## Subestaciones
Detalle de subestaciones y activos asociados
Fecha generación: 14 de agosto de 2026
INFORMACIÓN BÁSICA |  |  | ELEMENTOS ASOCIADOS | [7 empty] | UBICACIÓN
Nombre | Voltaje nominal de operación [kV] | Operador(es) | Segmentos de Barras | Bahías | Líneas | Transformadores | Reactores | Condensadores | SVC-STATCOM-FACT | Asociado supervisión | Departamento | Municipio | Subárea operativa
AGUABLANCA | 115 | EMPRESAS MUNICIPALES DE CALI E.I.C.E. E.S.P. CELSIA COLOMBIA S.A. E.S.P. | - - | BAHIA ACOPLE 1 AGUABLANCA 115 kV BL1 AGUABLANCA A ALFEREZ II 115 kV BL1 AGUABLANCA A JUANCHITO (EPSA) 115 kV BL1 AGUABLANCA A PAPELCAUCA 115 kV BL2 AGUABLANCA A JUANCHITO (EPSA) 115 kV BT AGUABLANCA 1 41.75 MVA 110 kV BT AGUABLANCA 2 41.75 MVA 110 kV | AGUABLANCA - JUANCHITO 1 115 kV | AGUABLANCA 2 41.75 MVA 110/13.2 kV AGUABLANCA 1 41.75 MVA 110/13.2 kV | - | - | - | - | VALLE DEL CAUCA | CALI | SubArea Valle
110
AGUACHICA | 115 | CENTRALES ELECTRICAS DEL NORTE DE SANTANDER S.A. E.S.P. | AGUACHICA VIRTUAL 1 115 kV | BL1 AGUACHICA A BUTURAMA 115 kV BT AGUACHICA 31 32 MVA 115 kV | AGUACHICA - BUTURAMA 1 115 kV | AGUACHICA 31 32 MVA 115/34.5/(13.8) kV | - | - | - | - | CESAR | AGUACHICA | SubArea Norte de Santander
AGUACLARA | 115 | EMPRESA DE ENERGIA DE CASANARE S.A. ESP REFOENERGY VILLANUEVA S.A.S E.S.P. | - | - BL1 AGUACLARA A AGUAZUL A 115 KV BL1 AGUACLARA A CHIVOR 115 kV BL1 AGUACLARA A VILLANUEVA 115 kV BT AGUACLARA 1 20 MVA 115 kV | AGUACLARA - AGUAZUL 1 115 kV AGUACLARA - CHIVOR 1 115 kV | AGUACLARA 1 20 MVA 115/34.5/13.2 kV | - | - | - | - | CASANARE | SABANALARGA | SubArea Boyaca-Casanare
AGUAZUL | 115 | EMPRESA DE ENERGIA DE CASANARE S.A. ESP | - | BL1 AGUAZUL A AGUACLARA 115 KV BL1 AGUAZUL A YOPAL 1 115 KV BT AGUAZUL 1 25 MVA 115 KV | AGUACLARA - AGUAZUL 1 115 kV | AGUAZUL 1 25 MVA 115/34.5/13.8 kV | - | - | - | - | CASANARE | AGUAZUL | SubArea Boyaca-Casanare
ALFEREZ (EEB) | 500 | ENLAZA GRUPO ENERGIA BOGOTA SAS ESP CELSIA COLOMBIA S.A. E.S.P. | - - | - ALFEREZ CAMPO M010 500 kV ALFEREZ CAMPO M020 500 kV ALFEREZ CAMPO M040 230 kV ALFEREZ CAMPO M050 230 kV BL1 ALFEREZ A JUANCHITO 230 kV BL1 ALFEREZ A PANCE 230 kV BL1 ALFEREZ A SAN MARCOS (VALLE) 500 kV BT ALFEREZ 3 450 MVA 230 kV BT ALFEREZ 3 450 MVA 500 kV BT ALFEREZ 4 450 MVA 230 kV BT ALFEREZ 4 450 MVA 500 kV | ALFEREZ - SAN MARCOS (VALLE) 1 500 kV ALFEREZ - PANCE 1 230 kV | ALFEREZ 3 450 MVA 500/230/(34.5) kV ALFEREZ 4 450 MVA 500/230/(34.5) kV | - | - | - | - | VALLE DEL CAUCA | CALI | SubArea Valle
230
ALFEREZ I | 115 | EMPRESAS MUNICIPALES DE CALI E.I.C.E. E.S.P. | ALFEREZ I 1 115 KV | - | - | ALFEREZ I 1 75 MVA 115/34.5/13.2 kV | - | - | - | - | VALLE DEL CAUCA | CALI | SubArea Valle
ALFEREZ II | 230 | CELSIA COLOMBIA S.A. E.S.P. | - - | - BAHIA ACOPLE 1 ALFEREZ II 115 KV BL1 ALFEREZ II A AGUABLANCA 115 KV BL1 ALFEREZ II A MELENDEZ 115 KV BT ALFEREZ II 1 168 MVA 115 kV BT ALFEREZ II 1 25 MVA 115 KV BT ALFEREZ II 2 168 MVA 115 kV | AGUABLANCA - ALFEREZ II 1 115 kV | ALFEREZ II 2 168 MVA 230/115/13.2 kV ALFEREZ II 1 25 MVA 115/13.8 kV ALFEREZ II 1 168 MVA 230/115/13.2 kV | - | - | - | - | VALLE DEL CAUCA | CALI | SubArea Valle
115
ALTAMIRA | 230 | ENLAZA GRUPO ENERGIA BOGOTA SAS ESP ELECTRIFICADORA DEL HUILA S.A. E.S.P. | - ALTAMIRA 1 115 kV | - | ALTAMIRA - HOBO 1 115 kV ALTAMIRA - TESALIA 1 230 kV | - | ALTAMIRA REACTOR DE BARRA 1 25 MVAR 230 kV | - | - | - | HUILA | ALTAMIRA | SubArea Caqueta
115
ALTO ANCHICAYA | 230 | CELSIA COLOMBIA S.A. E.S.P. | - - | BAHIA ACOPLE 1 ALTO ANCHICAYA 230 kV BL1 ALTO ANCHICAYA A PANCE 230 kV BL1 ALTO ANCHICAYA A YUMBO 230 kV BT ALTO ANCHICAYA G1 129 MVA 13.8 kV BT ALTO ANCHICAYA G1 129 MVA 230 kV BT ALTO ANCHICAYA G2 129 MVA 13.8 kV BT ALTO ANCHICAYA G2 129 MVA 230 kV BT ALTO ANCHICAYA G3 129 MVA 13.8 kV BT ALTO ANCHICAYA G3 129 MVA 230 kV | ALTO ANCHICAYA - PANCE 1 230 kV | ALTO ANCHICAYA G3 129 MVA 230/13.8 kV ALTO ANCHICAYA G1 129 MVA 230/13.8 kV ALTO ANCHICAYA G2 129 MVA 230/13.8 kV | - | - | - | - | VALLE DEL CAUCA | BUENAVENTURA | SubArea Valle
220
ALTO RICAURTE | 115 | EMPRESA DE ENERGIA DE BOYACA S.A. E.S.P. | - | BL1 ALTO RICAURTE A CHIQUINQUIRA 115 KV BL1 ALTO RICAURTE A MUISCAS 115 KV BL2 ALTO RICAURTE A MUISCAS 115 KV BL2 ALTO RICAURTE A CHIQUINQUIRA 115 KV BT ALTO RICAURTE 1 40 MVA 115 KV | ALTO RICAURTE - MUISCAS 1 115 kV ALTO RICAURTE - CHIQUINQUIRA 1 115 kV | - | - | - | - | - | BOYACÁ | SÁCHICA | SubArea Boyaca-Casanare
AMAGA | 110 | EMPRESAS PUBLICAS DE MEDELLIN E.S.P. | AMAGA 1 - SEC 1 110 kV | - BL1 AMAGA A CALDAS 110 kV BL1 AMAGA A THISPANIA 110 KV BT AMAGA 1 40 MVA 110 kV | AMAGA - BOLOMBOLO 1 110 kV AMAGA - ANCON SUR (EPM) 1 110 kV | - | - | - | - | - | ANTIOQUIA | AMAGÁ | SubArea Antioquia
AMALFI | 110 | EMPRESAS PUBLICAS DE MEDELLIN E.S.P. | - | BL1 AMALFI A EL SALTO (EPM) 110 KV BL1 AMALFI A LA CRUZADA 110 KV BL1 AMALFI A LUZMA I 110 KV BL1 AMALFI A LUZMA II 110 KV | - | - | - | - | - | - | ANTIOQUIA | AMALFI | SubArea Antioquia
AMOYA | 115 | ISAGEN S.A. E.S.P. | AMOYA 1 115 kV | BL1 AMOYA A TULUNI 115 KV BT AMOYA G1 45.7 MVA 115 kV BT AMOYA G1 45.7 MVA 13.8 kV BT AMOYA G2 45.7 MVA 115 KV BT AMOYA G2 45.7 MVA 13.8 kV | AMOYA - TULUNI 1 115 kV | AMOYA G2 45.7 MVA 115/13.8 kV AMOYA G1 45.7 MVA 115/13.8 kV | - | - | - | - | TOLIMA | CHAPARRAL | SubArea Huila-Tolima
ANCON SUR (EPM) | 230 | EMPRESAS PUBLICAS DE MEDELLIN E.S.P. ENEL COLOMBIA SA ESP ISA INTERCOLOMBIA S.A. E.S.P. | - - - | - BL1 ANCON SUR (EPM) A AMAGA 110 kV BL1 ANCON SUR (EPM) A ANCON SUR (ISA) 220 kV BL1 ANCON SUR (EPM) A BELEN 110 kV BL1 ANCON SUR (EPM) A CALDAS 110 kV BL1 ANCON SUR (EPM) A EL RODEO 110 kV BL1 ANCON SUR (EPM) A ENVIGADO 110 kV BL1 ANCON SUR (EPM) A GUAYABAL 220 KV BL1 ANCON SUR (EPM) A HELICONIA 220 kV BL1 ANCON SUR (EPM) A MIRAFLORES 220 kV BL2 ANCON SUR (EPM) A ANCON SUR (ISA) 220 kV BL2 ANCON SUR (EPM) A HELICONIA 220 KV BT ANCON SUR (EPM) 1 180 MVA 110 kV BT ANCON SUR (EPM) 1 180 MVA 220 kV BT ANCON SUR (EPM) 1 180 MVA 44 kV BT ANCON SUR (EPM) 1 60 MVA 110 kV BT ANCON SUR (EPM) 2 180 MVA 110 kV BT ANCON SUR (EPM) 2 180 MVA 220 kV BT ANCON SUR (EPM) 2 180 MVA 44 kV BT ANCON SUR (EPM) 2 60 MVA 110 kV BT ANCON SUR (EPM) 3 40 MVA 110 KV | ANCON SUR (EPM) - CALDAS 1 110 kV | BACATA (ENEL) T1 450 MVA 500/115/(11.4) kV ANCON SUR (EPM) 1 180 MVA 220/110/44 kV BACATA (ENEL) T2 450 MVA 500/115/(11.4) kV ANCON SUR (EPM) 2 180 MVA 220/110/44 kV ANCON SUR (EPM) 3 40 MVA 110/44 kV | - | - | - | - | ANTIOQUIA | LA ESTRELLA | SubArea Antioquia
220
110
ANCON SUR (ISA) | 230 | ISA INTERCOLOMBIA S.A. E.S.P. EMPRESAS PUBLICAS DE MEDELLIN E.S.P. | ANCON SUR (ISA) 1 230 kV - | BAHIA ACOPLE 1 ANCON SUR (ISA) 230 kV BL1 ANCON SUR (ISA) A ANCON SUR (EPM) 230 kV BL1 ANCON SUR (ISA) A ESMERALDA (ISA) 230 kV BL1 ANCON SUR (ISA) A SAN CARLOS 230 kV BL2 ANCON SUR (ISA) A ANCON SUR (EPM) 230 kV BL2 ANCON SUR (ISA) A ESMERALDA (ISA) 230 kV BL2 ANCON SUR (ISA) A SAN CARLOS 230 kV | ANCON SUR (ISA) - ESMERALDA 1 230 kV ANCON SUR (EPM) - ANCON SUR (ISA) 2 220 kV | - | - | - | - | - | ANTIOQUIA | LA ESTRELLA | SubArea Antioquia
220
ANTIOQUIA | 500 | EMPRESAS PUBLICAS DE MEDELLIN E.S.P. ISA INTERCOLOMBIA S.A. E.S.P. | - | - ANTIOQUIA CAMPO M040 500 KV BT ANTIOQUIA 1 10 MVA 500 kV BT ANTIOQUIA G3 336 MVA 500 kV BT ANTIOQUIA G4 336 MVA 500 kV | - | ANTIOQUIA G4 336 MVA 500/18 kV ANTIOQUIA G2 336 MVA 500/18 kV ANTIOQUIA 1 10 MVA 500/13.2 kV ANTIOQUIA G3 336 MVA 500/18 kV ANTIOQUIA G1 336 MVA 500/18 kV | ANTIOQUIA A CERROMATOSO REACTOR DE LINEA 01 50 MVAR ANTIOQUIA A PORCE III REACTOR DE LINEA 01 40 MVAR ANTIOQUIA A HELICONIA REACTOR DE LINEA 01 60 MVAR 500 KV ANTIOQUIA A CERROMATOSO REACTOR DE LINEA 02 50 MVAR 500 KV | - | - | - | ANTIOQUIA | ITUANGO | SubArea Antioquia
APARTADO | 110 | EMPRESAS PUBLICAS DE MEDELLIN E.S.P. | - | - BL1 APARTADO A CAUCHERAS 110 kV BL1 APARTADO A NUEVA COLONIA 110 kV BL1 APARTADO A URABA 110 kV BT APARTADO 1 40 MVA 110 kV BT APARTADO 3 37.5 MVA 110 kV | APARTADO - NUEVA COLONIA 1 110 kV | - | - | - | - | - | ANTIOQUIA | APARTADÓ | SubArea Cordoba_Sucre
ARANJUEZ | 115 | ENEL COLOMBIA SA ESP | - | BL1 ARANJUEZ A TORCA 115 kV BL1 ARANJUEZ A USAQUEN 115 kV BT ARANJUEZ D1 30 MVA 115 KV BT ARANJUEZ D2 30 MVA 115 KV | - | - | - | - | - | - | BOGOTÁ, D.C. | BOGOTÁ, D.C. | SubArea Bogota
ARGOS | 110 | CARIBEMAR DE LA COSTA S.A.S. E.S.P. | - | - BL1 ARGOS A NUEVA COSPIQUE 110 kV BL1 ARGOS A TERMOCANDELARIA 110 kV | ARGOS - NUEVA COSPIQUE 1 110 kV | - | - | - | - | - | BOLÍVAR | CARTAGENA DE INDIAS | SubArea Bolivar
ARGOS SOGAMOSO | 115 | CEMENTOS ARGOS S.A. EMPRESA DE ENERGIA DE BOYACA S.A. E.S.P. | ARGOS SOGAMOSO 1 115 kV | BT ARGOS SOGAMOSO 1 G1 28 MVA 115 kV BT ARGOS SOGAMOSO 1 G1 28 MVA 13.8 kV BT ARGOS SOGAMOSO 1 G1 30 MVA 115 kV BT ARGOS SOGAMOSO 1 G1 30 MVA 13.8 kV | ARGOS SOGAMOSO - SAN ANTONIO (BOYACA) 1 115 kV | ARGOS SOGAMOSO 1 G1 30 MVA 115/13.8/(7.92) KV ARGOS SOGAMOSO 1 G1 28 MVA 115/13.8 KV | - | - | - | - | BOYACÁ | SOGAMOSO | SubArea Boyaca-Casanare
ARMENIA | 230 | CENTRAL HIDROELECTRICA DE CALDAS S.A. E.S.P. BENEFICIO E INTERES COLECTIVO ENLAZA GRUPO ENERGIA BOGOTA SAS ESP EMPRESA DE ENERGIA DEL QUINDIO S.A. E.S.P. | - ARMENIA 1 115 KV | - ARMENIA CAMPO M010 230 KV ARMENIA CAMPO M020 230 KV BAHIA TRANSFERENCIA 1 ARMENIA 115 kV BL1 ARMENIA A LA HERMOSA 230 KV BL1 ARMENIA A LA ROSA 115 kV BL1 ARMENIA A LA VIRGINIA 230 KV BL1 ARMENIA A REGIVIT 115 kV BL1 ARMENIA A TEBAIDA NUEVA 115 kV BT ARMENIA 1 150 MVA 115 KV BT ARMENIA 1 150 MVA 230 KV BT ARMENIA 1 40 MVA 115 kV BT ARMENIA 2 40 MVA 115 kV | ARMENIA - REGIVIT 1 115 kV ARMENIA - LA ROSA 1 115 kV ARMENIA - LA VIRGINIA 1 230 kV | ARMENIA 1 40 MVA 115/33/(13.2) kV ARMENIA 2 40 MVA 115/33/(13.2) kV ARMENIA 1 150 MVA 230/115/(13.8) kV | - | - | - | - | QUINDÍO | ARMENIA | SubArea CQR
115
ARREBOLES | 115 | CELSIA COLOMBIA S.A. E.S.P. | - | - BAHIA ACOPLE 1 ARREBOLES 115 kV BL1 ARREBOLES A ESCOBAL 115 kV BL2 ARREBOLES A ESCOBAL 115 kV | ARREBOLES - ESCOBAL 1 115 kV | - | - | - | - | - | TOLIMA | ALVARADO | SubArea Huila-Tolima
ARROYOHONDO | 115 | EMPRESAS MUNICIPALES DE CALI E.I.C.E. E.S.P. | - | - BAHIA ACOPLE 1 ARROYOHONDO 115 kV BL1 ARROYOHONDO A TERMOYUMBO 115 kV BL2 ARROYOHONDO A TERMOYUMBO 115 kV BT ARROYOHONDO 1 62.5 MVA 115 kV BT ARROYOHONDO 2 62.5 MVA 115 kV | ARROYOHONDO - TERMOYUMBO 1 115 kV | ARROYOHONDO 1 62.5 MVA 115/34.5/(13.2) kV ARROYOHONDO 2 62.5 MVA 115/34.5/(13.2) kV | - | - | - | - | VALLE DEL CAUCA | YUMBO | SubArea Valle
AUTOPISTA | 115 | ENEL COLOMBIA SA ESP | - | - BL1 AUTOPISTA A CASTELLANA 115 kV BL1 AUTOPISTA A SUBA 115 kV BL1 AUTOPISTA A TORCA 115 kV BL2 AUTOPISTA A TORCA 115 kV BT AUTOPISTA D1 30 MVA 115 kV BT AUTOPISTA D2 30 MVA 115 kV BT AUTOPISTA D3 30 MVA 115 kV | - | AUTOPISTA D3 30 MVA 115/11.4/(5.5) kV AUTOPISTA D1 30 MVA 115/11.4/(5.5) kV AUTOPISTA D2 30 MVA 115/11.4/(5.5) kV | - | - | - | - | BOGOTÁ, D.C. | BOGOTÁ, D.C. | SubArea Bogota
AVENIDA PRIMERA | 115 | ENEL COLOMBIA SA ESP | - | - BAHIA SECCIONAMIENTO 1 AVENIDA PRIMERA 115 KV BAHIA SECCIONAMIENTO 1 CALLE PRIMERA 115 KV BL1 AVENIDA PRIMERA A CONCORDIA 115 KV BL1 AVENIDA PRIMERA A SAN JOSE 115 KV BL1 CALLE PRIMERA A CONCORDIA 115 kV BL1 CALLE PRIMERA A SAN JOSE 115 kV BT AVENIDA PRIMERA D1 30 MVA 115 KV BT AVENIDA PRIMERA D2 30 MVA 115 KV | AVENIDA PRIMERA - CONCORDIA 1 115 kV | AVENIDA PRIMERA D1 40 MVA 115/11.4 kV AVENIDA PRIMERA D2 40 MVA 115/11.4 kV | - | - | - | - | BOGOTÁ, D.C. | BOGOTÁ, D.C. | SubArea Bogota
AYACUCHO | 115 | CENTRALES ELECTRICAS DEL NORTE DE SANTANDER S.A. E.S.P. SPK LA MATA S.A.S E.S.P | - | - AYACUCHO BAHIA CONDENSADOR PARALELO 1 5 MVAR 115 kV BL1 AYACUCHO A BUTURAMA 115 KV BL1 AYACUCHO A CONVENCION 115 KV BL1 AYACUCHO A ECOPETROL 115 KV BL1 AYACUCHO A LA MATA 115 kV BT AYACUCHO 46 13 MVA 115 kV | AYACUCHO - LA MATA 1 115 kV | - | - | AYACUCHO CONDENSADOR PARALELO 1 5 MVAR 115 kV | - | - | CESAR | PELAYA | SubArea Norte de Santander
BACATA | 500 | ENEL COLOMBIA SA ESP ISA INTERCOLOMBIA S.A. E.S.P. EMPRESAS PUBLICAS DE MEDELLIN E.S.P. | - - - - | BACATA A PRIMAVERA BAHIA REACTOR 60 MVAR 500 kV BACATA BAHIA COMPENSADOR STATCOM 500 kV BACATA BAHIA CONDENSADOR 01 30 MVAR 115 kV BAHIA ACOPLE 1 BACATA (CODENSA) 115 kV BAHIA ACOPLE 1 BACATA (ISA) 230 kV BAHIA ACOPLE 1 BACATA (ISA) 500 kV BAHIA SECCIONAMIENTO 1 BACATA 115 KV BL1 BACATA (CODENSA) A CHIA 115 kV BL1 BACATA (CODENSA) A EL SOL 115 kV BL1 BACATA (CODENSA) A SALITRE 115 kV BL1 BACATA (CODENSA) A SUBA 115 kV BL1 BACATA A FLORIDA 115 kV BL1 BACATA A NOROESTE 230 kV BL1 BACATA A NUEVA ESPERANZA 500 KV BL1 BACATA A PRIMAVERA 500 kV BL1 BACATA A TORCA 230 kV BL2 BACATA A NOROESTE 230 kV BL2 BACATA A TORCA 230 kV BT BACATA (CODENSA) 1 450 MVA 500 kV BT BACATA (CODENSA) 2 450 MVA 500 KV BT BACATA (ISA) 1 450 MVA 230 kV BT BACATA (ISA) 1 450 MVA 500 kV BT BACATA 1 450 MVA 120 kV BT BACATA 2 450 MVA 120 kV | - | - | - | - | - | - | CUNDINAMARCA | TENJO | SubArea Bogota
230
120
115
BAJO ANCHICAYA | 115 | CELSIA COLOMBIA S.A. E.S.P. | BAJO ANCHICAYA 1 - SEC 1 115 kV | BAHIA SECCIONAMIENTO 1 BAJO ANCHICAYA 115 kV BAHIA SECCIONAMIENTO 2 BAJO ANCHICAYA 115 kV BL1 BAJO ANCHICAYA A CHIPICHAPE 115 kV BL1 BAJO ANCHICAYA A PAILON 115 kV BL1 BAJO ANCHICAYA A TABOR (BVENTURA) 115 kV BL2 BAJO ANCHICAYA A CHIPICHAPE 115 kV BT BAJO ANCHICAYA 1 16 MVA 6.9 kV BT BAJO ANCHICAYA 1 G1 16 MVA 115 kV BT BAJO ANCHICAYA 2 G2 16 MVA 115 kV BT BAJO ANCHICAYA 3 G3 33 MVA 115 kV BT BAJO ANCHICAYA 4 G4 33 MVA 115 kV BT BAJO ANCHICAYA 5 7.5 MVA 115 kV BT BAJO ANCHICAYA G2 15 MVA 6.9 kV BT BAJO ANCHICAYA G3 25.5 MVA 6.9 kV BT BAJO ANCHICAYA G4 25.5 MVA 6.9 kV | BAJO ANCHICAYA - TABOR (BVENTURA) 1 115 kV | BAJO ANCHICAYA 5 7.5 MVA 115/34.5 kV BAJO ANCHICAYA 1 G1 16 MVA 115/6.6 kV BAJO ANCHICAYA 4 G4 33 MVA 115/6.6 kV BAJO ANCHICAYA 3 G3 33 MVA 115/6.6 kV BAJO ANCHICAYA 2 G2 16 MVA 115/6.6 kV | - | - | - | - | VALLE DEL CAUCA | BUENAVENTURA | SubArea Valle
BALSILLAS | 230 | ENEL COLOMBIA SA ESP ENLAZA GRUPO ENERGIA BOGOTA SAS ESP ISA INTERCOLOMBIA S.A. E.S.P. | - - | - BAHIA SECCIONAMIENTO 1 BALSILLAS 115 kV BL1 BALSILLAS A COLEGIO 115 kV BL1 BALSILLAS A FONTIBON 115 kV BL1 BALSILLAS A LA MESA 230 kV BL1 BALSILLAS A MOSQUERA 115 kV BL1 BALSILLAS A NOROESTE 230 kV BL1 BALSILLAS A TREN OCCIDENTE 115 kV BL2 BALSILLAS A FONTIBON 115 KV BT BALSILLAS 1 90 MVA 115 kV BT BALSILLAS 1 90 MVA 230 kV BT BALSILLAS 2 90 MVA 115 kV BT BALSILLAS 2 90 MVA 230 kV BT BALSILLAS 3 90 MVA 115 kV BT BALSILLAS 3 90 MVA 230 kV BT BALSILLAS 4 90 MVA 115 kV BT BALSILLAS 4 90 MVA 230 kV BT BALSILLAS R1 20 MVA 115 kV BT BALSILLAS R2 40 MVA 230 kV BT BALSILLAS R2 40 MVA 34.5 kV | BALSILLAS - LA MESA 1 230 kV BALSILLAS - COLEGIO 1 115 kV | BALSILLAS R1 20 MVA 115/34.5 kV BALSILLAS 4 90 MVA 230/115/13.8 kV BALSILLAS R2 40 MVA 230/34.5 kV BALSILLAS 3 90 MVA 230/115/13.8 kV BALSILLAS 1 90 MVA 230/115/13.8 kV BALSILLAS 2 90 MVA 230/115/13.8 kV | - | - | - | - | CUNDINAMARCA | MOSQUERA | SubArea Bogota
115
BANADIA | 230 | ISA INTERCOLOMBIA S.A. E.S.P. EMPRESA DE ENERGÍA DE ARAUCA E.S.P. | BANADIA 1 230 kV - | BANADIA A SAMORE BAHIA REACTOR DE LINEA 01 12.5 MVAR 230 kV BANADIA BAHIA REACTOR DE BARRA 01 12.5 MVAR 230 kV BL1 BANADIA A BICENTENARIO 34.5 kV BL1 BANADIA A CAÑO LIMON 230 kV BL1 BANADIA A FORTUL 34.5 kV BL1 BANADIA A SAMORE 230 kV BL1 BANADIA A SARAVENA 34.5 kV BL1 BANADIA A TAME 115 kV BT BANADIA 1 50 MVA 115 kV BT BANADIA 1 50 MVA 230 kV BT BANADIA 1 50 MVA 34.5 kV | BANADIA - TAME 1 115 kV BANADIA - CAÑO LIMON 1 230 kV | BANADIA 1 50 MVA 230/115/34.5 kV | BANADIA A SAMORE REACTOR DE LINEA 01 12.5 MVAR 230 kV BANADIA REACTOR DE BARRA 01 12.5 MVAR 230 kV | - | - | - | ARAUCA | ARAUCA | SubArea Arauca
115
BARANOA | 110 | AIR-E S.A.S. E.S.P. FOTOVOLTAICO EL YARUMO SAS ESP | - | - BL1 BARANOA A MALAMBO 110 kV BL1 BARANOA A PV BARANOA 110 kV BL1 BARANOA A SABANALARGA 110 kV BT BARANOA 1 60 MVA 110 kV INTERRUPTOR 7010 BARANOA 110 kV INTERRUPTOR 7020 BARANOA 110 kV INTERRUPTOR 7030 BARANOA 110 kV INTERRUPTOR 7040 BARANOA 110 kV | BARANOA - PV BARANOA 1 110 kV | BARANOA 1 60 MVA 110/34.5/13.8 kV | - | - | - | - | ATLÁNTICO | BARANOA | SubArea Atlantico
BARBOSA (ANTIOQUIA) | 220 | EMPRESAS PUBLICAS DE MEDELLIN E.S.P. | - - | BL1 BARBOSA (ANTIOQUIA) A EL SALTO (EPM) 110 kV BL1 BARBOSA (ANTIOQUIA) A EL SALTO (EPM) 220 kV BL1 BARBOSA (ANTIOQUIA) A GIRARDOTA 110 kV BL1 BARBOSA (ANTIOQUIA) A GUADALUPE IV 220 kV BL1 BARBOSA (ANTIOQUIA) A GUATAPE 220 kV BL1 BARBOSA (ANTIOQUIA) A LA TASAJERA 220 kV BL1 BARBOSA (ANTIOQUIA) A MIRAFLORES 220 kV BL1 BARBOSA (ANTIOQUIA) A PORCE II (EEPPM) 220 kV BT BARBOSA (ANTIOQUIA) 1 180 MVA 110 kV BT BARBOSA (ANTIOQUIA) 1 180 MVA 220 kV BT BARBOSA (ANTIOQUIA) 1 30 MVA 110 kV BT BARBOSA (ANTIOQUIA) 2 30 MVA 110 kV | - | BARBOSA (ANTIOQUIA) 1 180 MVA 220/110/44 kV | - | - | - | - | ANTIOQUIA | BARBOSA | SubArea Antioquia
110
BARBOSA (SANTANDER) | 115 | - | - | - | - | - | - | - | - | - | SANTANDER | BARBOSA | SubArea Boyaca-Casanare
BARRANCA | 230 | ELECTRIFICADORA DE SANTANDER S.A. E.S.P. ISA INTERCOLOMBIA S.A. E.S.P. | BARRANCA 1 230 kV - BARRANCA 1 115 kV | - BAHIA TRANSFERENCIA 1 BARRANCA 115 KV BARRANCA CAMPO 2102 230 KV BARRANCA CAMPO 2202 230KV BARRANCA CAMPO 2302 230 KV BARRANCA CAMPO 2402 230 KV BL1 BARRANCA A BUENAVISTA 115 KV BL1 BARRANCA A COMUNEROS 230 kV BL1 BARRANCA A CONDOR 115 kV BL1 BARRANCA A PUERTO WILCHES 115 KV BL1 BARRANCA A SAN SILVESTRE 115 KV BL1 BARRANCA A SOGAMOSO 230 kV BL2 BARRANCA A PUERTO WILCHES 115 KV BT BARRANCA 1 90 MVA 115 KV BT BARRANCA 1 90 MVA 13.8 kV BT BARRANCA 1 90 MVA 230 kV BT BARRANCA 2 90 MVA 115 KV BT BARRANCA 2 90 MVA 13.8 kV BT BARRANCA 2 90 MVA 230 kV BT BARRANCA 3 90 MVA 115 KV BT BARRANCA 3 90 MVA 230 KV BT BARRANCA 4 90 MVA 115 KV BT BARRANCA 4 90 MVA 220 kV BT BARRANCA 5 40 MVA 115 KV BT BARRANCA 5 40 MVA 34.5 kV BT BARRANCA 6 40 MVA 115 KV BT BARRANCA 7 40 MVA 115 KV | BARRANCA - SOGAMOSO 1 230 kV BARRANCA - BUENAVISTA 1 115 kV | BARRANCA 5 40 MVA 115/34.5/(13.8) kV BARRANCA 4 90 MVA 220/115/(13.8) kV BARRANCA 6 40 MVA 115/34.5/13.8 kV BARRANCA 1 90 MVA 220/115/13.8 kV BARRANCA 7 40 MVA 115/34.5/13.8 kV BARRANCA 2 90 MVA 220/115/(13.8) kV BARRANCA 3 90 MVA 220/115/(13.8) kV | - | - | - | - | SANTANDER | BARRANCABERMEJA | SubArea Santander
220
115
BARROSO | 110 | EMPRESAS PUBLICAS DE MEDELLIN E.S.P. ISAGEN S.A. E.S.P. | - | BL1 BARROSO A BOLOMBOLO 110 kV BL1 BARROSO A EL SIETE 110 kV BT BARROSO G1 12 MVA 110 kV BT BARROSO G2 12 MVA 110 kV | - | - | - | - | - | - | ANTIOQUIA | SALGAR | SubArea Antioquia
BARZAL | 115 | ELECTRIFICADORA DEL META S.A. E.S.P. | - | BL1 BARZAL A LA REFORMA 115 kV BL1 BARZAL A OCOA 115 kV BT BARZAL B1 40 MVA 115 kV BT BARZAL B2 30 MVA 115 kV BT BARZAL B3 40 MVA 115 kV | BARZAL - OCOA 1 115 kV BARZAL - LA REFORMA 1 115 kV | BARZAL B2 30 MVA 115/34.5/(13.8) kV BARZAL B3 40 MVA 115/34.5/(13.8) kV BARZAL B1 40 MVA 115/34.5/(13.8) kV | - | - | - | - | META | VILLAVICENCIO | SubArea Meta
BARZALOSA | 115 | ENEL COLOMBIA SA ESP | - | - BAHIA SECCIONAMIENTO 1 BARZALOSA 115 KV BL1 BARZALOSA A FLANDES 115 KV BL1 BARZALOSA A LA GUACA 115 KV BT BARZALOSA 1 40 MVA 115 KV BT BARZALOSA 2 40 MVA 115 KV | BARZALOSA - LA GUACA 1 115 kV | BARZALOSA 2 40 MVA 115/34.5 kV BARZALOSA 1 40 MVA 115/34.5 kV | - | - | - | - | CUNDINAMARCA | GIRARDOT | SubArea Bogota
BAVARIA | 115 | - | - | - | - | - | - | - | - | - | BOYACÁ | TIBASOSA | SubArea Boyaca-Casanare
BAYUNCA | 66 | CARIBEMAR DE LA COSTA S.A.S. E.S.P. | - | BL1 BAYUNCA A BOLIVAR 66 kV BL1 BAYUNCA A MANZANILLO 66 kV BT BAYUNCA 1 60 MVA 34.5 KV BT BAYUNCA 1 60 MVA 66 kV | BAYUNCA - BOLIVAR 1 66 kV | BAYUNCA 1 60 MVA 66/34.5/13.8 kV | - | - | - | - | BOLÍVAR | CARTAGENA DE INDIAS | SubArea Bolivar
BELEN (ANTIOQUIA) | 110 | EMPRESAS PUBLICAS DE MEDELLIN E.S.P. | - | BL1 BELEN A ANCON SUR (EPM) 110 kV BL1 BELEN A COLOMBIA 110 kV BL1 BELEN A EL RODEO 110 kV BL1 BELEN A OCCIDENTE 110 kV BT BELEN (ANTIOQUIA) 1 60 MVA 110 kV BT BELEN (ANTIOQUIA) 2 60 MVA 110 kV | - | - | - | - | - | - | ANTIOQUIA | MEDELLÍN | SubArea Antioquia
BELEN (CUCUTA) | 230 | CENTRALES ELECTRICAS DEL NORTE DE SANTANDER S.A. E.S.P. ISA INTERCOLOMBIA S.A. E.S.P. | BELEN (CUCUTA) VIRTUAL 1 230 kV - | - BCP1 CONDENSADOR PARALELO BELEN (Cucuta) 115 kV BCP2 CONDENSADOR PARALELO BELEN (Cucuta) 115 kV BL1 BELEN (CUCUTA) A LA INSULA 115 kV BL1 BELEN (CUCUTA) A RESERVA 1 115 kV BL1 BELEN (CUCUTA) A RESERVA 2 115 kV BL1 BELEN (CUCUTA) A SAN MATEO (CUCUTA) 230 kV BL1 BELEN (CUCUTA) A TASAJERO 230 kV BT BELEN (CUCUTA) 1 150 MVA 115 kV BT BELEN (CUCUTA) 1 150 MVA 230 kV BT BELEN (CUCUTA) 4 25 MVA 115 kV BT BELEN (CUCUTA) 5 40 MVA 115 kV BT BELEN (CUCUTA) 6 47 MVA 115 kV INTERRUPTOR 120 BELEN (CUCUTA)115 kV INTERRUPTOR 220 BELEN (CUCUTA)115 kV INTERRUPTOR 320 BELEN (CUCUTA)115 kV INTERRUPTOR 420 BELEN (CUCUTA)115 kV INTERRUPTOR 520 BELEN (CUCUTA)115 kV INTERRUPTOR 620 BELEN (CUCUTA)115 kV INTERRUPTOR 720 BELEN (CUCUTA)115 kV INTERRUPTOR 820 BELEN (CUCUTA)115 kV INTERRUPTOR 920 BELEN (CUCUTA)115 kV INTERRUPTOR S10 BELEN (CUCUTA) 230 KV INTERRUPTOR S20 BELEN (CUCUTA) 230 KV INTERRUPTOR S30 BELEN (CUCUTA) 230 KV | BELEN (CUCUTA) - SAN MATEO (CUCUTA) 1 230 kV BELEN (CUCUTA) - LA INSULA (CUCUTA) 1 115 kV | BELEN (CUCUTA) 1 150 MVA 230/115/(13.8) kV BELEN (CUCUTA) 4 25 MVA 115/13.8/(4.16) kV BELEN (CUCUTA) 6 47 MVA 115/34.5/13.8 kV BELEN (CUCUTA) 5 40 MVA 115/13.8/(7.6) kV | - | BELEN (CUCUTA) CONDENSADOR PARALELO 02 30 MVAR 115 kV BELEN (CUCUTA) CONDENSADOR PARALELO 01 30 MVAR 115 kV | - | - | NORTE DE SANTANDER | CÚCUTA | SubArea Norte de Santander
115
BELENCITO (APR) | 115 | - | - | - | - | - | - | - | - | - | BOYACÁ | NOBSA | SubArea Boyaca-Casanare
BELLO | 220 | EMPRESAS PUBLICAS DE MEDELLIN E.S.P. | - - | - BAHIA ACOPLE 1 BELLO 110 kV BL1 BELLO A CASTILLA 110 kV BL1 BELLO A CENTRAL 110 kV BL1 BELLO A EL SALTO (EPM) 220 kV BL1 BELLO A GUAYABAL 220 KV BL1 BELLO A LA TASAJERA 220 kV BL1 BELLO A PIEDRAS BLANCAS 110 kV BL1 BELLO A RIOGRANDE 110 kV BL2 BELLO A CASTILLA 110 kV BL2 BELLO A CENTRAL 110 kV BT BELLO - PTAR BELLO 1 G1 20 MVA 13.2 kV BT BELLO - PTAR BELLO 1 G1 20 MVA 44 kV BT BELLO - PTAR BELLO 2 G1 20 MVA 13.2 kV BT BELLO - PTAR BELLO 2 G1 20 MVA 44 kV BT BELLO 1 180 MVA 110 kV BT BELLO 1 180 MVA 220 kV BT BELLO 1 180 MVA 44 kV BT BELLO 1 60 MVA 110 kV BT BELLO 2 180 MVA 110 kV BT BELLO 2 180 MVA 220 kV BT BELLO 2 180 MVA 44 kV BT BELLO 2 60 MVA 110 kV | - | BELLO 1 180 MVA 220/110/44 kV BELLO 2 180 MVA 220/110/44 kV | - | - | - | - | ANTIOQUIA | BELLO | SubArea Antioquia
110
BETANIA | 230 | ISA INTERCOLOMBIA S.A. E.S.P. ENLAZA GRUPO ENERGIA BOGOTA SAS ESP ENEL COLOMBIA SA ESP ELECTRIFICADORA DEL HUILA S.A. E.S.P. | - - | - BAHIA SECCIONAMIENTO 1 BETANIA 230 kV BAHIA TRANSFERENCIA 1 BETANIA 115 kV BAHIA TRANSFERENCIA 1 BETANIA 230 kV BETANIA A TESALIA BAHIA REACTOR 25 MVAR 230 kV BL1 BETANIA A ALTAMIRA 230 kV BL1 BETANIA A EL BOTE 115 kV BL1 BETANIA A HOBO 115 kV BL1 BETANIA A IBAGUE 230 kV BL1 BETANIA A SAN BERNARDINO 230 kV BL1 BETANIA A SUR 115 KV BL1 BETANIA A TESALIA 230 kV BL1 BETANIA A TSEBORUCO 115 kV BL1 BETANIA A TULUNI 230 kV BL2 BETANIA A SAN BERNARDINO 230 kV BT BETANIA 1 10 MVA 115 kV BT BETANIA 1 150 MVA 115 kV BT BETANIA 1 150 MVA 13.8 kV BT BETANIA 1 150 MVA 230 kV BT BETANIA 2 168 MVA 115 kV BT BETANIA 2 168 MVA 230 kV BT BETANIA G1 210.9 MVA 230 kV BT BETANIA G2 210.9 MVA 230 kV BT BETANIA G3 210.9 MVA 230 kV | BETANIA - SAN BERNARDINO 1 230 kV BETANIA - TESALIA 1 230 kV BETANIA - SUR 1 115 kV ALTAMIRA - BETANIA 1 230 kV | BETANIA G1 210.9 MVA 230/13.8 kV BETANIA G2 210.9 MVA 230/13.8 kV BETANIA G3 210.9 MVA 230/13.8 kV BETANIA 1 150 MVA 230/115/13.8 kV BETANIA 2 168 MVA 230/115/13.8 kV BETANIA 10 MVA 115/34.5 kV | BETANIA A TESALIA REACTOR DE LINEA 25 MVAR 230 kV | - | - | - | HUILA | YAGUARÁ | SubArea Huila-Tolima
115
BOAVITA | 115 | EMPRESA DE ENERGIA DE BOYACA S.A. E.S.P. | - | BL1 BOAVITA A EL HUCHE 115 kV BL2 BOAVITA A EL HUCHE 115 KV BT BOAVITA 1 15 MVA 115 kV | BOAVITA - EL HUCHE 1 115 kV | BOAVITA 15 MVA 115/34.5/13.8 kV | - | - | - | - | BOYACÁ | BOAVITA | SubArea Boyaca-Casanare
BOCAGRANDE | 66 | CARIBEMAR DE LA COSTA S.A.S. E.S.P. | - | - BAHIA SECCIONAMIENTO 1 BOCAGRANDE 66 kV BL1 BOCAGRANDE A BOSQUE 66 kV BL1 BOCAGRANDE A LA MARINA 66 kV BT BOCAGRANDE 1 33 MVA 66 kV BT BOCAGRANDE 2 33 MVA 66 kV | BOCAGRANDE - LA MARINA 1 66 kV | BOCAGRANDE 1 33 MVA 66/13.8/(7.84) kV BOCAGRANDE 2 33 MVA 66/13.8/(7.8) kV | - | - | - | - | BOLÍVAR | CARTAGENA DE INDIAS | SubArea Bolivar
BOCHICA | 115 | ENEL COLOMBIA SA ESP | - | - BAHIA SECCIONAMIENTO 1 BOCHICA 115 kV BL1 BOCHICA A SESQUILE 115 kV BL1 BOCHICA A TERMOZIPA 115 kV BT BOCHICA D1 40 MVA 115 kV BT BOCHICA D2 40 MVA 115 kV BT BOCHICA R1 40 MVA 115 kV BT BOCHICA R2 40 MVA 115 kV | BOCHICA - TERMOZIPA 1 115 kV | BOCHICA D2 40 MVA 115/11.4 kV BOCHICA R1 40 MVA 115/34.5 kV BOCHICA R2 40 MVA 115/34.5 kV BOCHICA D1 40 MVA 115/11.4 kV | - | - | - | - | CUNDINAMARCA | GACHANCIPÁ | SubArea Bogota
BOLIVAR | 500 | GRUPO ENERGIA BOGOTA SA ESP | - - - - | - BT BOLIVAR 3 120 MVA 220 kV | - | - | - | - | - | - | ATLÁNTICO | SABANALARGA | SubArea Bolivar
220
110
66
BOLIVIA | 115 | ENEL COLOMBIA SA ESP | - | - | - | BOLIVIA D3 40 MVA 115/11.4/(6.9) kV BOLIVIA D2 40 MVA 115/11.4/(6.6) kV BOLIVIA D1 30 MVA 115/11.4 kV | - | - | - | - | BOGOTÁ, D.C. | BOGOTÁ, D.C. | SubArea Bogota
BOLOMBOLO | 115 | EMPRESAS PUBLICAS DE MEDELLIN E.S.P. | - - | BL1 BOLOMBOLO A AMAGA 110 kV BL1 BOLOMBOLO A BARROSO 115 kV BL1 BOLOMBOLO A THISPANIA 110 kV BT BOLOMBOLO 1 40 MVA 110 kV | - | - | - | - | - | - | ANTIOQUIA | VENECIA | SubArea Antioquia
110
BOSA | 115 | ENEL COLOMBIA SA ESP | - | - | - | BOSA R1 40 MVA 115/34.5 kV | - | - | - | - | BOGOTÁ, D.C. | BOGOTÁ, D.C. | SubArea Bogota
BOSCONIA | 115 | ACUEDUCTO METROPOLITANO DE BUCARAMANGA S A E S P ELECTRIFICADORA DE SANTANDER S.A. E.S.P. | BOSCONIA 1 115 KV | - BL1 BOSCONIA A TBOSCONIA 115 KV BT BOSCONIA 1 16 MVA 115 kV BT BOSCONIA 2 16 MVA 115 kV | BOSCONIA -TBOSCONIA 1 115 KV | BOSCONIA 2 16 MVA 115/2.4 kV BOSCONIA 1 16 MVA 115/2.4 kV | - | - | - | - | SANTANDER | BUCARAMANGA | SubArea Santander
BOSTON | 110 | CARIBEMAR DE LA COSTA S.A.S. E.S.P. | - | - BL1 BOSTON A CHINU 110 kV BL1 BOSTON A SIERRA FLOR 110 kV BL2 BOSTON A CHINU 110 kV BT BOSTON 1 60 MVA 110 kV | BOSTON - CHINU 1 110 kV | BOSTON 1 60 MVA 110/34.5/13.8 kV | - | - | - | - | SUCRE | SINCELEJO | SubArea Cordoba_Sucre
BRISAS | 115 | CELSIA COLOMBIA S.A. E.S.P. | BRISAS 1 115 kV | - BAHIA TRANSFERENCIA 1 BRISAS 115 kV BL1 BRISAS A MIROLINDO 115 kV BL1 BRISAS A NUEVA CAJAMARCA (TOLIMA) 115 kV BL1 BRISAS A PAPAYO 115 kV BL2 BRISAS A MIROLINDO 115 kV BT BRISAS 1 50 MVA 115 kV | BRISAS - MIROLINDO 1 115 kV BRISAS - PAPAYO 1 115 kV | BRISAS 1 50 MVA 115/34.5 kV | - | - | - | - | TOLIMA | IBAGUÉ | SubArea Huila-Tolima
BUCARAMANGA | 230 | ELECTRIFICADORA DE SANTANDER S.A. E.S.P. ISA INTERCOLOMBIA S.A. E.S.P. | BUCARAMANGA VIRTUAL 1 230 kV - | - BL1 BUCARAMANGA A FLORIDA (BUCARAMANGA) 115 kV BL1 BUCARAMANGA A GUATIGUARA 230 kV BL1 BUCARAMANGA A LOS PALOS 230 kV BL1 BUCARAMANGA A REAL DE MINAS 115 kV BL1 BUCARAMANGA A SOGAMOSO 230 kV BT BUCARAMANGA 2 40 MVA 115 kV BT BUCARAMANGA 4 150 MVA 115 KV BT BUCARAMANGA 4 150 MVA 230 KV BT BUCARAMANGA 5 150 MVA 115 kV BT BUCARAMANGA 5 150 MVA 230 kV INTERRUPTOR 120 BUCARAMANGA 115 kV INTERRUPTOR 220 BUCARAMANGA 115 kV INTERRUPTOR 320 BUCARAMANGA 115 kV INTERRUPTOR 420 BUCARAMANGA 115 kV INTERRUPTOR 520 BUCARAMANGA 115 kV INTERRUPTOR S10 BUCARAMANGA 230 kV INTERRUPTOR S20 BUCARAMANGA 230 kV INTERRUPTOR S30 BUCARAMANGA 230 kV INTERRUPTOR S40 BUCARAMANGA 230 kV INTERRUPTOR S50 BUCARAMANGA 230 kV | BUCARAMANGA - GUATIGUARA 1 230 kV BUCARAMANGA - FLORIDA (BUCARAMANGA) 1 115 KV | BUCARAMANGA 4 150 MVA 230/115/13.8 kV BUCARAMANGA 5 150 MVA 230/115/13.8 kV BUCARAMANGA 2 40 MVA 115/34.5/13.8 kV | - | - | - | - | SANTANDER | BUCARAMANGA | SubArea Santander
115
BUCHELY | 115 | CENTRALES ELECTRICAS DE NARIÑO S.A. E.S.P. | BUCHELY VIRTUAL 1 115 kV | BL1 BUCHELY A JUNIN (NARIÑO) 115 kV BT BUCHELY 1 40 MVA 115 kV | BUCHELY - JUNIN (NARIÑO) 1 115 kV | BUCHELY 1 40 MVA 115/34.5/13.8 kV | - | - | - | - | NARIÑO | SAN ANDRÉS DE TUMACO | SubArea Cauca-Narino
BUENAVISTA | 115 | ELECTRIFICADORA DE SANTANDER S.A. E.S.P. | BUENAVISTA 1 115 kV | BAHIA TRANSFERENCIA 1 BUENAVISTA 115 KV BL1 BUENAVISTA A BARRANCA 115 KV BL1 BUENAVISTA A LIZAMA 115 KV BT BUENAVISTA 2 40 MVA 115 kV | BARRANCA - BUENAVISTA 1 115 kV BUENAVISTA - LIZAMA 1 115 kV | BUENAVISTA 2 40 MVA 115/34.5/13.8 kV | - | - | - | - | SANTANDER | BARRANCABERMEJA | SubArea Santander
BUGA | 115 | CELSIA COLOMBIA S.A. E.S.P. | BUGA 1 115 kV - | - BAHIA ACOPLE 1 BUGA 115 kV BL1 BUGA A CALIMA 115 kV BL1 BUGA A SAN MARCOS (VALLE) 115 kV BL1 BUGA A TULUA 115 kV BL1 BUGA A VIJES 115 kV BL2 BUGA A CALIMA 115 kV BL2 BUGA A TULUA 115 kV BT BUGA 1 58.45 MVA 110 kV BT BUGA 2 58.5 MVA 110 kV BT BUGA 3 25 MVA 115 kV | BUGA - SAN MARCOS (VALLE) 1 115 kV BUGA - CALIMA 1 115 kV | BUGA 2 58.5 MVA 110/34.5/13.2 kV BUGA 3 25 MVA 115/13.2 kV BUGA 1 58.45 MVA 110/34.5/13.2 kV | - | - | - | - | VALLE DEL CAUCA | GUADALAJARA DE BUGA | SubArea Valle
110
BUTURAMA | 115 | CENTRALES ELECTRICAS DEL NORTE DE SANTANDER S.A. E.S.P. | - | BAHIA COMPENSACION BUTURAMA 1 5 MVAR 115 KV BL1 BUTURAMA A AGUACHICA 115 KV BL1 BUTURAMA A AYACUCHO 115 KV BL1 BUTURAMA A OCAÑA 115 KV BT BUTURAMA 1 47 MVA 115 KV | AGUACHICA - BUTURAMA 1 115 kV | BUTURAMA 1 47 MVA 115/34.5/(13.8) kV | - | BUTURAMA CONDENSADOR PARALELO 1 5 MVAR 115 KV | - | - | CESAR | AGUACHICA | SubArea Norte de Santander
CABAÑA (CAUCA) | 115 | COMPAÑIA ENERGETICA DE OCCIDENTE S.A.S. ESP NITRO ENERGY COLOMBIA S.A.S. E.S.P. | CABAÑA (CAUCA) 1 115 kV - | BAHIA TRANSFERENCIA 1 CABAÑA (CAUCA) 115 kV BL1 CABAÑA (CAUCA) A INCAUCA 115 KV BL1 CABAÑA (CAUCA) A PROPAL 115 kV BL1 CABAÑA (CAUCA) A SANTANDER 115 kV BT CABAÑA (CAUCA) 1 15 MVA 110 kV BT CABAÑA (CAUCA) 1 15 MVA 34.5 kV BT CABAÑA (CAUCA) 1 60 MVA 115 kV BT CABAÑA (CAUCA) 1 60 MVA 34.5 kV BT CABAÑA (CAUCA) 1 90 MVA 115 kV | CABAÑA (CAUCA) - PROPAL 1 115 kV | CABAÑA (CAUCA) 1 60 MVA 115/34.5/13.8 kV CABAÑA (CAUCA) 15 MVA 110/34.5 kV | - | - | - | - | CAUCA | GUACHENÉ | SubArea Cauca-Narino
110
CABAÑAS (MEDELLIN) | 115 | EMPRESAS PUBLICAS DE MEDELLIN E.S.P. | - - | BL1 CABAÑAS (ANTIOQUIA) A COLOMBIA 110 kV BL1 CABAÑAS (ANTIOQUIA) A OCCIDENTE 110 kV BT CABAÑAS (MEDELLIN) 1 10 MVA 110 kV | - | - | - | - | - | - | ANTIOQUIA | MEDELLÍN | SubArea Antioquia
110
CALAMAR | 66 | CARIBEMAR DE LA COSTA S.A.S. E.S.P. | - | - | CALAMAR -TCALAMAR 1 66 kV | - | - | - | - | - | BOLÍVAR | CALAMAR | SubArea Cordoba_Sucre
CALDAS | 112 | EMPRESAS PUBLICAS DE MEDELLIN E.S.P. | - - | - BL1 CALDAS A AMAGA 110 kV BL1 CALDAS A ANCON SUR (EPM) 110 kV BT CALDAS 1 60 MVA 110 kV | - | - | - | - | - | - | ANTIOQUIA | CALDAS | SubArea Antioquia
110
CALDERAS | 115 | ISAGEN S.A. E.S.P. | - - | - | - | CALDERAS 1 G12 24.75 MVA 115/13.8 KV | - | - | - | - | ANTIOQUIA | SAN CARLOS | SubArea Antioquia
110
CALERA | 115 | ENEL COLOMBIA SA ESP | - | - BT CALERA R1 40 MVA 115 kV | - | CALERA R1 40 MVA 115/34.5 kV | - | - | - | - | CUNDINAMARCA | LA CALERA | SubArea Bogota
CALIMA | 115 | CELSIA COLOMBIA S.A. E.S.P. | - - | BAHIA ACOPLE 1 CALIMA 115 kV BL1 CALIMA A BUGA 115 kV BL2 CALIMA A BUGA 115 kV BT CALIMA 5 25 MVA 115 kV BT CALIMA 6 25 MVA 115 KV BT CALIMA G1 43.5 MVA 115 kV BT CALIMA G2 43.5 MVA 115 kV BT CALIMA G3 43.5 MVA 115 kV BT CALIMA G4 43.5 MVA 115 kV | BUGA - CALIMA 1 115 kV | CALIMA 6 25 MVA 115/34.5/(13.2) kV CALIMA G3 43.5 MVA 115/13.2 kV CALIMA G4 43.5 MVA 115/13.2 kV CALIMA G2 43.5 MVA 115/13.2 kV CALIMA G1 43.5 MVA 115/13.2 kV CALIMA 5 25 MVA 110/34.5/13.2 kV | - | - | - | - | VALLE DEL CAUCA | CALIMA | SubArea Valle
110
CALIZAS | 115 | EMPRESAS PUBLICAS DE MEDELLIN E.S.P. | - - | BL1 CALIZAS A RIO CLARO 110 KV BL1 CALIZAS A SAN LORENZO 110 KV BL2 CALIZAS A SAN LORENZO 110 KV BT CALIZAS 2 40 MVA 110 KV | - | - | - | - | - | - | ANTIOQUIA | SONSÓN | SubArea Antioquia
110
CALLE51 | 115 | ENEL COLOMBIA SA ESP | - | BL1 CALLE51 A CARRERA QUINTA 115 kV BL1 CALLE51 A CASTELLANA 115 kV | CALLE51 - CARRERA QUINTA 1 115 kV | - | - | - | - | - | BOGOTÁ, D.C. | BOGOTÁ, D.C. | SubArea Bogota
CALLE67 | 115 | ENEL COLOMBIA SA ESP | - | BL1 CALLE 67 A LA PAZ (BOGOTA) 115 kV BL1 CALLE67 A CIRCO 115 kV BT CALLE67 1 30 MVA 115 kV BT CALLE67 2 30 MVA 115 kV BT CALLE67 3 30 MVA 115 kV | CALLE67 - CIRCO 1 115 kV | CALLE67 2 30 MVA 115/11.4 kV CALLE67 1 30 MVA 115/11.4 kV CALLE67 3 30 MVA 115/11.4 kV | - | - | - | - | BOGOTÁ, D.C. | BOGOTÁ, D.C. | SubArea Bogota
CAMPOBONITO | 115 | ELECTRIFICADORA DEL META S.A. E.S.P. | - | - BL1 CAMPOBONITO - PUERTO GAITAN 115 KV BL1 CAMPOBONITO - PUERTO LOPEZ 115 kV BT CAMPOBONITO 1 45 MVA 115 KV BT CAMPOBONITO 2 13.75 MVA 115 KV | CAMPOBONITO - PUERTO GAITAN 1 115 kV | - | - | - | - | - | META | PUERTO LÓPEZ | SubArea Meta
CANDELARIA (VALLE) | 115 | CELSIA COLOMBIA S.A. E.S.P. | CANDELARIA (VALLE) 1 115 kV - | - BL1 CANDELARIA (VALLE) A EL CARMELO 115 kV BL1 CANDELARIA (VALLE) A MAYAGUEZ 115 kV BL2 CANDELARIA (VALLE) A EL CARMELO 115 KV BT CANDELARIA (VALLE) 1 25 MVA 110 kV BT CANDELARIA (VALLE) 1 25 MVA 34.5 kV BT CANDELARIA (VALLE) 2 25 MVA 110 kV BT CANDELARIA (VALLE) 2 25 MVA 34.5 kV BT CANDELARIA (VALLE) 3 25 MVA 115 kV | CANDELARIA (VALLE) - EL CARMELO 1 115 kV | CANDELARIA (VALLE) 1 25 MVA 110/34.5/13.2 kV CANDELARIA (VALLE) 3 25 MVA 115/13.2 kV CANDELARIA (VALLE) 2 25 MVA 110/34.5/(13.2) kV | - | - | - | - | VALLE DEL CAUCA | CANDELARIA | SubArea Valle
110
CAÑO LIMON | 230 | ISA INTERCOLOMBIA S.A. E.S.P. | - | - BAHIA SECCIONAMIENTO 2 CAÑO LIMON 34,5 KV BT CAÑO LIMON 4 50 MVA 230 kV BT CAÑO LIMON 4 50 MVA 34.5 kV | - | CAÑO LIMON 4 50 MVA 230/34.5/(13.8) kV | - | - | - | - | ARAUCA | ARAUCA | SubArea Arauca
CANOAS | 115 | ENEL COLOMBIA SA ESP | - | - BL1 CANOAS A MUÑA 115 kV BT CANOAS (Charquito) G1 72 MVA 115 kV | CANOAS - MUÑA 1 115 kV | - | - | - | - | - | CUNDINAMARCA | SOACHA | SubArea Bogota
CAQUEZA | 115 | - | - | - | - | - | - | - | - | - | CUNDINAMARCA | CÁQUEZA | SubArea Bogota
CARABALLO | 110 | ENEL COLOMBIA SA ESP ISA INTERCOLOMBIA S.A. E.S.P. | - | - BL1 CARABALLO A FUNDACION 110 kV | CARABALLO - FUNDACION 1 110 kV | CARABALLO G1 110 MVA 110/33 kV | - | - | - | - | MAGDALENA | FUNDACIÓN | SubArea GCM
CARACOLI | 220 | ISA INTERCOLOMBIA S.A. E.S.P. CELSIA COLOMBIA S.A. E.S.P. AIR- E S.A.S. E.S.P. AIR-E S.A.S. E.S.P. | - - CARACOLI 1 110 kV | - BAHIA ACOPLE 1 CARACOLI 110 KV BL1 CARACOLI A CORDIALIDAD 110 KV BL1 CARACOLI A MALAMBO 110 KV BL1 CARACOLI A NUEVA BARRANQUILLA 220 KV BL1 CARACOLI A SABANALARGA 220 KV BL1 CARACOLI A SILENCIO 110 KV BL1 CARACOLI A TEBSA 220 KV BL1 CARACOLI A TERMOFLORES 220 KV BL2 CARACOLI A MALAMBO 110 KV BL2 CARACOLI A SILENCIO 110 KV BT CARACOLI 1 150 MVA 110 KV BT CARACOLI 1 150 MVA 220 kV BT CARACOLI 1 30 MVA 110 KV BT CARACOLI 2 150 MVA 110 KV BT CARACOLI 2 150 MVA 220 kV BT CARACOLI 2 30 MVA 110 KV BT CARACOLI 3 30 MVA 110 KV BT CARACOLI 4 30 MVA 110 KV CARACOLI CAMPO M010 220 KV CARACOLI CAMPO M020 220 KV CARACOLI CAMPO M030 220 KV | CARACOLI - CORDIALIDAD 1 110 kV CARACOLI - MALAMBO 1 110 kV CARACOLI - NUEVA BARRANQUILLA 1 220 kV | CARACOLI 2 30 MVA 110/13.8 kV CARACOLI 1 150 MVA 220/110/13.8 kV CARACOLI 2 150 MVA 220/110/13.8 kV CARACOLI 1 30 MVA 110/13.8 kV | - | - | - | - | ATLÁNTICO | BARRANQUILLA | SubArea Atlantico
115
110
CARLOS LLERAS | 115 | HIDROELECTRICA DEL ALTO PORCE S.A.S. E.S.P. | CARLOS LLERAS 1 115 KV - | BL1 CARLOS LLERAS A GIRARDOTA 110 KV BT CARLOS LLERAS G1 39 MVA 115 kV BT CARLOS LLERAS G1 39 MVA 13.8 kV BT CARLOS LLERAS G2 39 MVA 115 kV BT CARLOS LLERAS G2 39 MVA 13.8 kV | CARLOS LLERAS - GIRARDOTA 1 110 kV | CARLOS LLERAS 2 G2 50 MVA 115/13.8 kV CARLOS LLERAS 1 G1 50 MVA 115/13.8 kV | - | - | - | - | ANTIOQUIA | GIRARDOTA | SubArea Antioquia
110
CARRERA QUINTA | 115 | ENEL COLOMBIA SA ESP | - | BAHIA SECCIONAMIENTO 1 CARRERA QUINTA 115 KV BL1 CARRERA QUINTA A CALLE51 115 kV BL1 CARRERA QUINTA A CONCORDIA 115 kV BT CARRERA QUINTA D1 30 MVA 115 KV BT CARRERA QUINTA D2 30 MVA 115 KV | CARRERA QUINTA - CONCORDIA 1 115 kV CALLE51 - CARRERA QUINTA 1 115 kV | - | - | - | - | - | BOGOTÁ, D.C. | BOGOTÁ, D.C. | SubArea Bogota
CARTAGENA | 230 | NITRO ENERGY COLOMBIA S.A.S. E.S.P. | - - - | - | - | CARTAGENA G2 78 MVA 230/13.8 kV | - | - | - | - | BOLÍVAR | CARTAGENA DE INDIAS | SubArea Bolivar
220
66
CARTAGO | 230 | CELSIA COLOMBIA S.A. E.S.P. ISA INTERCOLOMBIA S.A. E.S.P. CENTRAL HIDROELECTRICA DE CALDAS S.A. E.S.P. BENEFICIO E INTERES COLECTIVO | - - - - | BAHIA ACOPLE 1 CARTAGO 115 kV BAHIA ACOPLE 1 CARTAGO 230 kV BL1 CARTAGO A LA UNION (VALLE) 115 kV BL1 CARTAGO A LA VIRGINIA 230 kV BL1 CARTAGO A SAN MARCOS 230 kV BL1 CARTAGO A TPAPELESNACIONALES 115 kV BL1 CARTAGO A ZARZAL 115 kV BL2 CARTAGO A LA VIRGINIA 230 KV BL2 CARTAGO A SAN MARCOS 230 KV BT CARTAGO 1 168 MVA 115 kV BT CARTAGO 1 168 MVA 230 kV BT CARTAGO 1 25 MVA 115 kV BT CARTAGO 2 12.5 MVA 110 kV BT CARTAGO 2 168 MVA 115 KV BT CARTAGO 2 168 MVA 13.2 kV BT CARTAGO 2 168 MVA 220 kV BT CARTAGO 3 25 MVA 115 kV BT CARTAGO 4 25 MVA 115 kV | CARTAGO - ZARZAL 1 115 kV CARTAGO - LA VIRGINIA 1 230 kV | CARTAGO 4 25 MVA 110/34.5/13.2 KV CARTAGO 1 25 MVA 110/13.2 kV CARTAGO 3 25 MVA 115/34.5/(13.8) kV CARTAGO 1 168 MVA 220/115/13.2 kV CARTAGO 2 12.5 MVA 110/13.2 kV CARTAGO 2 168 MVA 220/115/13.2 kV | - | - | - | - | VALLE DEL CAUCA | CARTAGO | SubArea Valle
220
115
110
CASTELLANA | 115 | ENEL COLOMBIA SA ESP | - | - BL1 CASTELLANA A AUTOPISTA 115 kV BL1 CASTELLANA A CALLE51 115 kV BL1 CASTELLANA A SALITRE 115 kV BL1 CASTELLANA A TORCA 115 kV BT CASTELLANA D1 30 MVA 115 kV BT CASTELLANA D2 40 MVA 115 kV BT CASTELLANA D3 30 MVA 115 kV | CASTELLANA - SALITRE 1 115 kV AUTOPISTA - CASTELLANA 1 115 kV | CASTELLANA D3 30 MVA 115/11.4 kV CASTELLANA D1 30 MVA 115/11.4/(5.5) kV CASTELLANA D2 40 MVA 115/11.4 kV | - | - | - | - | BOGOTÁ, D.C. | BOGOTÁ, D.C. | SubArea Bogota
CASTILLA | 110 | EMPRESAS PUBLICAS DE MEDELLIN E.S.P. | - | BL1 CASTILLA A BELLO 110 kV BL1 CASTILLA A CENTRAL 110 kV BL2 CASTILLA A BELLO 110 kV BL2 CASTILLA A CENTRAL 115 kV BT CASTILLA 1 60 MVA 110 kV BT CASTILLA 2 60 MVA 110 kV | - | - | - | - | - | - | ANTIOQUIA | MEDELLÍN | SubArea Antioquia
CATAMA | 115 | ELECTRIFICADORA DEL META S.A. E.S.P. | - | - BL1 CATAMA A OCOA 115 kV BL1 CATAMA A SANTA HELENA 115 kV BT CATAMA 1 40 MVA 115 kV | CATAMA - OCOA 1 115 kV | CATAMA 1 40 MVA 115/34.5/13.8 kV | - | - | - | - | META | VILLAVICENCIO | SubArea Meta
CATAMBUCO | 115 | CENTRALES ELECTRICAS DE NARIÑO S.A. E.S.P. | - | - | - | CATAMBUCO 25 MVA 115/13.8/(5) kV | - | - | - | - | NARIÑO | PASTO | SubArea Cauca-Narino
CAUCASIA | 110 | EMPRESAS PUBLICAS DE MEDELLIN E.S.P. | - | BAHIA TRANSFERENCIA 1 CAUCASIA 110 kV BL1 CAUCASIA A CERROMATOSO 110 kV BL2 CAUCASIA A CERROMATOSO 110 KV BT CAUCASIA T1 60 MVA 110 KV BT CAUCASIA T3 60 MVA 110 KV | - | - | - | - | - | - | ANTIOQUIA | CAUCASIA | SubArea Cerromatoso
CAUCHERAS | 115 | EMPRESAS PUBLICAS DE MEDELLIN E.S.P. | - - | - BT CAUCHERAS 2 40 MVA 110 kV | - | - | - | - | - | - | ANTIOQUIA | MUTATÁ | SubArea Cordoba_Sucre
110
CEMEX | 115 | CELSIA COLOMBIA S.A. E.S.P. | - | - | CEMEX - GUALANDAY 1 115 kV CEMEX - ESCOBAL 1 115 kV | - | - | - | - | - | TOLIMA | IBAGUÉ | SubArea Huila-Tolima
CENTRAL | 110 | EMPRESAS PUBLICAS DE MEDELLIN E.S.P. | - | - BL1 CENTRAL A BELLO 110 kV BL1 CENTRAL A CASTILLA 110 kV BL1 CENTRAL A GUAYABAL 110 kV BL2 CENTRAL A BELLO 110 kV BL2 CENTRAL A CASTILLA 110 kV BL2 CENTRAL A GUAYABAL 110 kV BT CENTRAL 1 60 MVA 110 kV BT CENTRAL 1 60 MVA 13.2 kV BT CENTRAL 1 60 MVA 44 kV BT CENTRAL 2 60 MVA 110 kV BT CENTRAL 2 60 MVA 13.2 kV BT CENTRAL 2 60 MVA 44 kV BT CENTRAL 3 60 MVA 110 kV BT CENTRAL 3 60 MVA 13.2 kV BT CENTRAL 3 60 MVA 44 kV BT CENTRAL 4 60 MVA 110 KV | - | - | - | - | - | - | ANTIOQUIA | MEDELLÍN | SubArea Antioquia
CENTRO (BARRANQUILLA) | 110 | AIR-E S.A.S. E.S.P. ENERGIA DE COLOMBIA STR S.A.S. E.S.P. | - | - BAHIA ACOPLE 1 CENTRO (BARRANQUILLA) 110 kV BL1 CENTRO (BARRANQUILLA) A ESTADIO 110 kV BL1 CENTRO (BARRANQUILLA) A OASIS 110 kV BL1 CENTRO (BARRANQUILLA) A SILENCIO 110 kV BT CENTRO (BARRANQUILLA) 1 50 MVA 110 kV BT CENTRO (BARRANQUILLA) 2 50 MVA 110 kV | CENTRO (BARRANQUILLA) - OASIS 1 110 kV CENTRO (BARRANQUILLA) - ESTADIO 1 110 kV | CENTRO (BARRANQUILLA) 1 50 MVA 110/13.8 kV CENTRO (BARRANQUILLA) 2 50 MVA 110/13.8 kV | - | - | - | - | ATLÁNTICO | BARRANQUILLA | SubArea Atlantico
CENTRO (FLORENCIA) | 115 | ELECTRIFICADORA DEL CAQUETA S.A. E.S.P. | - | BL1 CENTRO (FLORENCIA) A ALTAMIRA 115 KV BL1 CENTRO (FLORENCIA) A DONCELLO 115 kV BT CENTRO (FLORENCIA) 1 60 MVA 115 kV BT CENTRO (FLORENCIA) 2 15 MVA 115 KV | CENTRO (FLORENCIA) - DONCELLO 1 115 kV ALTAMIRA - CENTRO (FLORENCIA) 1 115 kV | CENTRO (FLORENCIA) 2 15 MVA 115/34.5/(13.8) kV CENTRO (FLORENCIA) 1 60 MVA 115/34.5/13.8 kV | - | - | - | - | CAQUETÁ | FLORENCIA | SubArea Caqueta
CERETE | 110 | CARIBEMAR DE LA COSTA S.A.S. E.S.P. CELSIA COLOMBIA S.A. E.S.P. | - | - BAHIA ACOPLE 1 CERETE 110 KV BL1 CERETE A CHINU 110 KV BL1 CERETE A NUEVA MONTERIA 110 KV BT CERETE 3 30 MVA 110 kV BT CERETE 4 30 MVA 110 kV | CERETE - CHINU 1 110 kV | CERETE 3 30 MVA 110/34.5/(13.8) kV CERETE 4 30 MVA 110/34.5/(13.8) kV | - | - | - | - | CÓRDOBA | CERETÉ | SubArea Cordoba_Sucre
CERRITO | 115 | CELSIA COLOMBIA S.A. E.S.P. INGENIO PROVIDENCIA S.A. | - - | - BAHIA ACOPLE 1 CERRITO 115 kV BL1 CERRITO A PROVIDENCIA 115 KV BL1 CERRITO A SANTA BARBARA (PALMIRA) 115 kV BT CERRITO 2 25 MVA 115 KV BT CERRITO 3 60 MVA 115 kV BT CERRITO TP1 60 MVA 115 kV | CERRITO - PROVIDENCIA 1 115 kV | CERRITO 3 60 MVA 115/34.5/(13.8) kV CERRITO TP1 60 MVA 115/34.5/(13.8) kV CERRITO 2 25 MVA 115/13.2 kV | - | - | - | - | VALLE DEL CAUCA | PALMIRA | SubArea Valle
110
CERROMATOSO (230) | 500 | ISA INTERCOLOMBIA S.A. E.S.P. | - - | BAHIA TRANSFERENCIA 1 CERROMATOSO 230 kV BL1 CERROMATOSO A URRA 230 kV BL2 CERROMATOSO A URRA 230 kV BT CERROMATOSO 3 360 MVA 230 kV | - | - | - | - | - | - | CÓRDOBA | MONTELÍBANO | SubArea Cordoba_Sucre
230
CERROMATOSO (500 - 110) | 500 | ISA INTERCOLOMBIA S.A. E.S.P. EMPRESAS PUBLICAS DE MEDELLIN E.S.P. CARIBEMAR DE LA COSTA S.A.S. E.S.P. | CERROMATOSO 1 500 kV - - | - BAHIA ACOPLE 1 CERROMATOSO 110 kV BL1 CERROMATOSO A ANTIOQUIA 500 KV BL1 CERROMATOSO A CAUCASIA 110 kV BL1 CERROMATOSO A GECELCA 110 KV BL1 CERROMATOSO A MONTELIBANO 34.5 kV BL1 CERROMATOSO A PLANETA RICA 110 kV BL1 CERROMATOSO A PORCE III 500 kV BL1 CERROMATOSO A PRIMAVERA 500 kV BL1 CERROMATOSO A SAHAGUN 500 kV BL1 CERROMATOSO A URE 110 kV BL2 CERROMATOSO A ANTIOQUIA 500 KV BL2 CERROMATOSO A CAUCASIA 110 KV BL2 CERROMATOSO A CHINU 500 kV BL2 CERROMATOSO A GECELCA 110 KV BL2 CERROMATOSO A URE 110 kV BL3 CERROMATOSO A CHINU 500 KV BT CERROMATOSO 1 150 MVA 110 kV BT CERROMATOSO 1 150 MVA 34.5 kV BT CERROMATOSO 1 150 MVA 500 kV BT CERROMATOSO 1 60 MVA 110 kV BT CERROMATOSO 1 60 MVA 34.5 kV BT CERROMATOSO 2 150 MVA 110 kV BT CERROMATOSO 2 150 MVA 34.5 kV BT CERROMATOSO 2 150 MVA 500 kV BT CERROMATOSO 3 360 MVA 500 kV BT CERROMATOSO 4 150 MVA 110 kV BT CERROMATOSO 4 150 MVA 34.5 KV BT CERROMATOSO 4 150 MVA 500 kV BT CERROMATOSO 5 450 MVA 500 KV CERROMATOSO A ANTIOQUIA BAHIA REACTOR LINEA 01 50 MVAR 500 KV CERROMATOSO A ANTIOQUIA BAHIA REACTOR LINEA 02 50 MVAR 500 KV CERROMATOSO A CHINU BAHIA REACTOR LINEA 02 60 MVAR 500 kV CERROMATOSO A CHINU BAHIA REACTOR LINEA 03 60 MVAR 500 KV CERROMATOSO A PORCE III BAHIA REACTOR LINEA 01 84 MVAR 500 kV CERROMATOSO A PRIMAVERA BAHIA REACTOR 84 MVAR 500 kV CERROMATOSO A SAHAGUN BAHIA REACTOR LINEA 01 60 MVAR 500 kV CERROMATOSO CAMPO 5M000 500 KV CERROMATOSO CAMPO 5M040 500 KV CERROMATOSO CAMPO M010 500 kV CERROMATOSO CAMPO M020 500 KV CERROMATOSO CAMPO M030 500 KV CERROMATOSO CAMPO M040 500 KV CERROMATOSO CAMPO M050 500 KV CERROMATOSO CAMPO M060 500 kV | CERROMATOSO - PLANETA RICA 1 110 kV CERROMATOSO - CHINU 2 500 kV CERROMATOSO - PORCE III 1 500 kV CAUCASIA - CERROMATOSO 1 110 kV | CERROMATOSO 1 60 MVA 110/34.5 kV CERROMATOSO 2 150 MVA 500/110/34.5 kV CERROMATOSO 4 150 MVA 500/110/34.5 kV CERROMATOSO 1 150 MVA 500/110/34.5 kV CERROMATOSO 5 450 MVA 500/110 kV | CERROMATOSO A PRIMAVERA REACTOR LINEA 84 MVAR 500 kV CERROMATOSO A PORCE III REACTOR LINEA 01 84 MVAR 500 kV CERROMATOSO A CHINU REACTOR LINEA 03 60 MVAR 500 kV CERROMATOSO REACTOR TERCIARIO 01 35 MVAR 34.5 kV CERROMATOSO A SAHAGUN REACTOR LINEA 01 60 MVAR 500 kV CERROMATOSO A ANTIOQUIA REACTOR DE LINEA 01 50.1 MVAR 500 KV CERROMATOSO A ANTIOQUIA REACTOR DE LINEA 02 50.1 MVAR 500 KV CERROMATOSO A CHINU REACTOR LINEA 02 60 MVAR 500 kV CERROMATOSO REACTOR TERCIARIO 02 35 MVAR 34.5 kV | - | - | - | CÓRDOBA | MONTELÍBANO | SubArea Cerromatoso
230
110
CERROMATOSO 3.2 | 110 | ISA INTERCOLOMBIA S.A. E.S.P. | - | - BL1 CERROMATOSO 3.2 A GECELCA 3.2 110 KV BL2 CERROMATOSO 3.2 A GECELCA 3.2 110 KV BT CERROMATOSO 3.2 5 450 MVA 110 kV INTERRUPTOR A140 CERROMATOSO 3.2 110 kV INTERRUPTOR L230 CERROMATOSO 3.2 110 kV INTERRUPTOR M040 CERROMATOSO 3.2 110 kV | - | - | - | - | - | - | CÓRDOBA | MONTELÍBANO | SubArea Cerromatoso
CERTEGUI | 115 | EMPRESA DISTRIBUIDORA DEL PACIFICO S.A. E.S.P. | - | BL1 CERTEGUI (CHOCO) A ISTMINA 115 kV BL1 CERTEGUI A LA VIRGINIA 115 kV BL1 CERTEGUI A QUIBDO 115 kV BT CERTEGUI 1 8 MVA 115 kV | CERTEGUI - ISTMINA 1 115 kV CERTEGUI - QUIBDO 1 115 kV | CERTEGUI 2 13 MVA 115/34.5 kV CERTEGUI 1 8 MVA 115/13.2 kV | - | - | - | - | CHOCÓ | TADÓ | SubArea Antioquia
CHAMBACU | 66 | CARIBEMAR DE LA COSTA S.A.S. E.S.P. | CHAMBACU 1 - SEC 1 66 kV | - BAHIA SECCIONAMIENTO 1 CHAMBACU 66 kV BL1 CHAMBACU A BOSQUE 66 kV BL1 CHAMBACU A LA MARINA 66 kV BT CHAMBACU 1 50 MVA 66 kV BT CHAMBACU 2 50 MVA 66 kV | CHAMBACU - EL BOSQUE 1 66 kV | CHAMBACU 2 50 MVA 66/13.8/(7.6) kV CHAMBACU 1 50 MVA 66/13.8/(4.61) kV | - | - | - | - | BOLÍVAR | CARTAGENA DE INDIAS | SubArea Bolivar
CHIA | 115 | ENEL COLOMBIA SA ESP | - | BL1 CHIA A BACATA (CODENSA) 115 kV BL1 CHIA A DIACO 115 kV BT CHIA D1 30 MVA 115 kV BT CHIA D2 40 MVA 115 kV BT CHIA R1 30 MVA 115 kV BT CHIA R2 40 MVA 115 kV | - | CHIA D2 40 MVA 115/11.4 kV CHIA R2 40 MVA 115/34.5 kV | - | - | - | - | CUNDINAMARCA | CHÍA | SubArea Bogota
CHICALA | 115 | ENEL COLOMBIA SA ESP | - | - BT CHICALA D2 56 MVA 115 kV | CHICALA - PORVENIR 1 115 kV | CHICALA D2 56 MVA 115/11.4/(4.16) kV | - | - | - | - | BOGOTÁ, D.C. | BOGOTÁ, D.C. | SubArea Bogota
CHINU | 500 | ISA INTERCOLOMBIA S.A. E.S.P. CARIBEMAR DE LA COSTA S.A.S. E.S.P. CELSIA COLOMBIA S.A. E.S.P. | CHINU 2 500 kV CHINU 1 230 kV - | - BAHIA ACOPLE 1 CHINU 110 kV BL1 CHINU A BOSTON 110 kV BL1 CHINU A CERETE 110 kV BL1 CHINU A CHINU PLANTA 110 kV BL1 CHINU A COVEÑAS 110 kV BL1 CHINU A EL COPEY 500 kV BL1 CHINU A MONTERIA (ISA) 230 kV BL1 CHINU A SABANALARGA 500 kV BL1 CHINU A SAHAGUN 500 kV BL1 CHINU A SAN MARCOS (SUCRE) 110 kV BL1 CHINU A SINCE 110 kV BL1 CHINU A TOLUVIEJO 230 kV BL2 CHINU A BOSTON 110 kV BL2 CHINU A CERROMATOSO 500 kV BL2 CHINU A SABANALARGA 500 kV BL3 CHINU A CERROMATOSO 500 kV BT CHINU 1 150 MVA 110 kV BT CHINU 1 150 MVA 34.5 kV BT CHINU 1 150 MVA 500 kV BT CHINU 2 150 MVA 110 kV BT CHINU 2 150 MVA 34.5 kV BT CHINU 2 150 MVA 500 kV BT CHINU 3 150 MVA 110 KV BT CHINU 3 150 MVA 500 kV BT CHINU 4 450 MVA 230 kV BT CHINU 4 450 MVA 500 KV CHINU A CERROMATOSO BAHIA REACTOR LINEA 02 60 MVAR 500 kV CHINU A CERROMATOSO BAHIA REACTOR LINEA 03 60 MVAR 500 KV CHINU A EL COPEY BAHIA REACTOR LINEA 01 84 MVAR 500 KV CHINU A SABANALARGA BAHIA REACTOR LINEA 01 84 MVAR 500 kV CHINU A SABANALARGA BAHIA REACTOR LINEA 02 84 MVAR 500 kV CHINU A SAHAGUN BAHIA REACTOR LINEA 01 60 MVAR 500 kV CHINU BAHIA COMPENSADOR ESTATICO SVC 500 kV CHINU CAMPO 5M000 500 KV CHINU CAMPO M010 230 kV CHINU CAMPO M010 500 KV CHINU CAMPO M020 230 kV CHINU CAMPO M020 500 KV CHINU CAMPO M030 500 KV CHINU CAMPO M040 230 kV CHINU CAMPO M040 500 KV CHINU CAMPO M050 500 kV | CHINU - MONTERIA (ISA) 1 230 kV CHINU - TOLUVIEJO 1 230 kV CERETE - CHINU 1 110 kV CHINU - EL COPEY 1 500 kV CERROMATOSO - CHINU 2 500 kV CHINU - CHINU PLANTA 1 110 kV CERROMATOSO - CHINU 3 500 kV | CHINU 1 150 MVA 500/110/34.5 kV CHINU 4 450 MVA 500/230/34.5 kV CHINU 3 150 MVA 500/110/34.5 kV CHINU 2 150 MVA 500/110/34.5 kV | CHINU A CERROMATOSO REACTOR LINEA 03 60 MVAR 500 kV CHINU REACTOR TERCIARIO 02 35 MVAR 34.5 kV CHINU REACTOR TERCIARIO 01 35 MVAR 34.5 kV CHINU A SABANALARGA REACTOR LINEA 02 84 MVAR 500 kV CHINU A EL COPEY REACTOR LINEA 01 84 MVAR 500 kV CHINU A SAHAGUN REACTOR LINEA 01 60 MVAR 500 kV CHINU A SABANALARGA REACTOR LINEA 01 84 MVAR 500 kV CHINU A CERROMATOSO REACTOR LINEA 2 60 MVAR 500 kV | - | - | - | CÓRDOBA | CHINÚ | SubArea Cordoba_Sucre
230
110
CHINU PLANTA | 110 | CARIBEMAR DE LA COSTA S.A.S. E.S.P. | - - | BL1 CHINU PLANTA A CHINU 110 kV BT CHINU PLANTA 1 60 MVA 110 KV BT CHINU PLANTA 3 60 MVA 110 KV | CHINU - CHINU PLANTA 1 110 kV | CHINU PLANTA 1 60 MVA 110/34.5/(13.8) kV CHINU PLANTA 3 60 MVA 110/34.5/(10) kV | - | - | - | - | CÓRDOBA | CHINÚ | SubArea Cordoba_Sucre
69
CHIPICHAPE | 115 | CELSIA COLOMBIA S.A. E.S.P. | CHIPICHAPE 1 115 kV - | BAHIA ACOPLE 1 CHIPICHAPE 115 kV BL1 CHIPICHAPE A BAJO ANCHICAYA 115 kV BL1 CHIPICHAPE A LA CAMPIÑA 115 kV BL1 CHIPICHAPE A SAN ANTONIO 115 kV BL1 CHIPICHAPE A TERMOYUMBO 115 kV BL2 CHIPICHAPE A BAJO ANCHICAYA 115 kV BL2 CHIPICHAPE A SAN ANTONIO 115 kV BT CHIPICHAPE 2 41.75 MVA 110 kV BT CHIPICHAPE 3 41.75 MVA 110 kV BT CHIPICHAPE 4 58.5 MVA 115 kV | CHIPICHAPE - SAN ANTONIO (CALI) 1 115 kV CHIPICHAPE - TERMOYUMBO 1 115 KV BAJO ANCHICAYA - CHIPICHAPE 1 115 kV | CHIPICHAPE 2 41.75 MVA 110/13.2 kV CHIPICHAPE 4 58.5 MVA 110/34.5/13.2 kV CHIPICHAPE 3 41.75 MVA 110/13.2 kV | - | - | - | - | VALLE DEL CAUCA | CALI | SubArea Valle
110
CHIQUINQUIRA | 115 | EMPRESA DE ENERGIA DE BOYACA S.A. E.S.P. | - | - BL1 CHIQUINQUIRA A ALTO RICAURTE 115 KV BL1 CHIQUINQUIRA A BARBOSA (SANTANDER) 115 kV BL1 CHIQUINQUIRA A SAN PABLO 115 KV BL2 CHIQUINQUIRA A ALTO RICAURTE 115 KV BT CHIQUINQUIRA 1 25 MVA 115 kV | ALTO RICAURTE - CHIQUINQUIRA 1 115 kV | CHIQUINQUIRA 25 MVA 115/34.5/13.8 kV | - | - | - | - | BOYACÁ | CHIQUINQUIRÁ | SubArea Boyaca-Casanare
CHIVOR | 230 | - | - - | - | - | - | - | - | - | - | BOYACÁ | SANTA MARÍA | SubArea Bogota
115
CHORODO (FRONTINO) | 110 | EMPRESAS PUBLICAS DE MEDELLIN E.S.P. | - | - BL1 CHORODO (FRONTINO) A LAGUNAS 110 kV BL1 CHORODO (FRONTINO) A MINA BURITICA 110 KV BL1 CHORODO (FRONTINO) A STA FE DE ANTIOQUIA 110 kV BL2 CHORODO (FRONTINO) A LAGUNAS 2 110 kV BT CHORODO (FRONTINO) 1 40 MVA 110 kV BT CHORODO (FRONTINO) 1 40 MVA 44 kV | CHORODO (FRONTINO) - LAGUNAS 1 110 kV | - | - | - | - | - | ANTIOQUIA | CAÑASGORDAS | SubArea Antioquia
CIENAGA | 110 | AIR-E S.A.S. E.S.P. | - | - BL1 CIENAGA A RIO CORDOBA 110 kV BT CIENAGA 1 50 MVA 110 kV BT CIENAGA 2 50 MVA 110 KV | - | CIENAGA 2 50 MVA 110/13.8/(6.9) kV CIENAGA 1 50 MVA 110/13.8/(6.9) kV | - | - | - | - | MAGDALENA | CIÉNAGA | SubArea GCM
CIMITARRA | 115 | ELECTRIFICADORA DE SANTANDER S.A. E.S.P. | - | - | CIMITARRA - TSANTA ROSA 1 115 kV | - | - | - | - | - | SANTANDER | CIMITARRA | SubArea Boyaca-Casanare
CIRCO | 230 | ENEL COLOMBIA SA ESP ENLAZA GRUPO ENERGIA BOGOTA SAS ESP | - - - | - BAHIA ACOPLE 1 CIRCO 115 kV BAHIA ACOPLE 1 CIRCO 230 kV BAHIA SECCIONAMIENTO 1 CIRCO 115 KV BAHIA SECCIONAMIENTO 1 CIRCO 230 kV BAHIA SECCIONAMIENTO 2 CIRCO 115 KV BAHIA SECCIONAMIENTO 2 CIRCO 230 kV BL1 CIRCO A CALLE67 115 kV BL1 CIRCO A CONCORDIA 115 kV BL1 CIRCO A GUAVIO 230 kV BL1 CIRCO A NUEVA ESPERANZA 230 kV BL1 CIRCO A TUNAL 230 kV BL1 CIRCO A USME 115 kV BL1 CIRCO A VICTORIA (BOGOTA) 115 kV BL2 CIRCO A CONCORDIA 115 kV BL2 CIRCO A GUAVIO 230 kV BL3 CIRCO A CONCORDIA 115 kV BT CIRCO 1 168 MVA 115 kV BT CIRCO 1 168 MVA 13.2 kV BT CIRCO 1 168 MVA 230 kV BT CIRCO 2 168 MVA 115 kV BT CIRCO 2 168 MVA 13.2 kV BT CIRCO 2 168 MVA 230 kV BT CIRCO 3 168 MVA 115 kV BT CIRCO 3 168 MVA 13.2 kV BT CIRCO 3 168 MVA 230 kV | CIRCO - GUAVIO 1 230 kV CIRCO - CONCORDIA 1 115 kV CALLE67 - CIRCO 1 115 kV | CIRCO 1 168 MVA 230/115/(13.2) kV CIRCO 2 168 MVA 230/115/(13.2) kV CIRCO 3 168 MVA 230/115/(13.2) kV | - | - | - | - | BOGOTÁ, D.C. | BOGOTÁ, D.C. | SubArea Bogota
220
115
COCORNA | 115 | EMPRESAS PUBLICAS DE MEDELLIN E.S.P. | - - | BL1 COCORNA A LA SIERRA 110 KV BL1 COCORNA A PUERTO BOYACA 115 kV BL1 COCORNA A PUERTO NARE 110 kV BL1 COCORNA A RIO CLARO 110 kV BL1 COCORNA A TEKA 110 kV BT COCORNA 1 30 MVA 110 kV | - | - | - | - | - | - | ANTIOQUIA | COCORNÁ | SubArea Antioquia
110
CODAZZI (CESAR) | 110 | CARIBEMAR DE LA COSTA S.A.S. E.S.P. | - | BAHIA SECCIONAMIENTO 1 CODAZZI (T1) 115 KV BL1 CODAZZI (CESAR) A LA JAGUA 110 kV BL1 CODAZZI (CESAR) A VALLEDUPAR 110 kV BT CODAZZI (CESAR) 1 25 MVA 110 kV BT CODAZZI(CESAR) 2 25 MVA 110 KV | CODAZZI (CESAR) - LA JAGUA 1 110 kV CODAZZI (CESAR) - VALLEDUPAR 1 110 kV | CODAZZI (CESAR) 2 25 MVA 110/34.5/13.8 KV CODAZZI (CESAR) 1 25 MVA 110/34.5/13.8 kV | - | - | - | - | CESAR | AGUSTÍN CODAZZI | SubArea GCM
CODAZZI (VALLE) | 115 | CELSIA COLOMBIA S.A. E.S.P. | - - | - BAHIA ACOPLE 1 CODAZZI (VALLE) 115 KV BL1 CODAZZI (VALLE) A LAS PALMAS 115 kV BL1 CODAZZI (VALLE) A SANTA BARBARA 115 kV BL2 CODAZZI (VALLE) A LAS PALMAS 115 kV BL2 CODAZZI (VALLE) A SANTA BARBARA (PALMIRA) 115 KV BT CODAZZI (VALLE) 1 25 MVA 110 kV BT CODAZZI (VALLE) 3 25 MVA 115 KV BT CODAZZI(VALLE) 2 58.45 MVA 115 KV | CODAZZI (VALLE) - SANTA BARBARA (PALMIRA) 2 115 kV CODAZZI (VALLE) - LAS PALMAS 1 115 kV | CODAZZI (VALLE) 3 25 MVA 115/13.2 kV CODAZZI (VALLE) 2 58.45 MVA 115/34.5/(13.2) kV | - | - | - | - | VALLE DEL CAUCA | PALMIRA | SubArea Valle
110
COLEGIO | 123,54 | ENEL COLOMBIA SA ESP | - - | - BAHIA TRANSFERENCIA 1 COLEGIO 115 kV BL1 COLEGIO A BALSILLAS 115 kV BL1 COLEGIO A LA GUACA 115 kV BL1 COLEGIO A LAGUNETA 115 kV BL1 COLEGIO A PORVENIR 115 kV BL1 COLEGIO A USME 115 kV BL2 COLEGIO A LA GUACA 115 kV BT COLEGIO - DARIO VALENCIA 1 G1 72 MVA 123,54 kV BT COLEGIO - DARIO VALENCIA 2 G2 72 MVA 123,54 kV BT COLEGIO - DARIO VALENCIA 5 G5 72 MVA 123,54 kV BT COLEGIO R1 25 MVA 115 kV | COLEGIO - LAGUNETA 1 115 kV COLEGIO - PORVENIR 1 115 kV BALSILLAS - COLEGIO 1 115 kV | COLEGIO - DARIO VALENCIA 2 G2 72 MVA 115/13.8 kV COLEGIO - DARIO VALENCIA 5 G5 72 MVA 115/13.8 kV COLEGIO - DARIO VALENCIA 1 G1 72 MVA 115/13.8 kV | - | - | - | - | CUNDINAMARCA | LA MESA | SubArea Bogota
115
COLOMBIA | 110 | EMPRESAS PUBLICAS DE MEDELLIN E.S.P. | - | BL1 COLOMBIA A BELEN 110 kV BL1 COLOMBIA A CABAÑAS (ANTIOQUIA) 110 kV BL1 COLOMBIA A HORIZONTE 110 kV BL1 COLOMBIA A OCCIDENTE 110 kV BT COLOMBIA 1 60 MVA 110 kV BT COLOMBIA 2 60 MVA 110 kV | - | - | - | - | - | - | ANTIOQUIA | MEDELLÍN | SubArea Antioquia
COMPARTIR | 115 | ENEL COLOMBIA SA ESP | - | BL1 COMPARTIR A BOSA 115 KV BL1 COMPARTIR A NUEVA ESPERANZA 115 KV BT COMPARTIR D2 40 MVA 115 kV BT COMPARTIR D3 40 MVA 115 kV BT COMPARTIR R1 40 MVA 115 KV | - | COMPARTIR 1 40 MVA 115/34.5 kV | - | - | - | - | CUNDINAMARCA | SOACHA | SubArea Bogota
COMUNEROS | 230 | ISA INTERCOLOMBIA S.A. E.S.P. CELSIA COLOMBIA S.A. E.S.P. | COMUNEROS 1 230 kV | BL1 COMUNEROS A BARRANCA 230 kV BL1 COMUNEROS A GUATIGUARA 230 kV BL1 COMUNEROS A LA CIRA INFANTAS 230 kV BL1 COMUNEROS A MAGDALENA 230 KV BL1 COMUNEROS A MERILECTRICA 230 kV BL1 COMUNEROS A PRIMAVERA 230 kV BL2 COMUNEROS A MAGDALENA 230 KV BL2 COMUNEROS A PRIMAVERA 230 kV COMUNEROS CAMPO M010 230 KV COMUNEROS CAMPO M020 230 KV COMUNEROS CAMPO M030 230 KV COMUNEROS CAMPO M040 230 KV COMUNEROS CAMPO M050 230 KV | COMUNEROS - MERILECTRICA 1 230 kV | - | - | - | - | - | SANTANDER | BARRANCABERMEJA | SubArea Santander
CONCORDIA | 115 | ENEL COLOMBIA SA ESP CODENSA S.A. E.S.P. | - - | - BAHIA TRANSFERENCIA 1 CONCORDIA 115 kV BL1 CONCORDIA A AVENIDA PRIMERA 115 kV BL1 CONCORDIA A CARRERA QUINTA 115 kV BL1 CONCORDIA A CIRCO 115 kV BL1 CONCORDIA A SAN FACON 57.5 KV BL2 CONCORDIA A CIRCO 115 kV BL3 CONCORDIA A CIRCO 115 kV BT CONCORDIA 1 60 MVA 115 kV BT CONCORDIA 1 60 MVA 57.5 kV BT CONCORDIA 2 60 MVA 115 kV BT CONCORDIA 2 60 MVA 57.5 kV | CONCORDIA - SAN FACON 1 57.5 kV CIRCO - CONCORDIA 1 115 kV | CONCORDIA 2 60 MVA 115/57.5/7.5 kV CONCORDIA 1 60 MVA 115/57.5/7.5 kV | - | - | - | - | BOGOTÁ, D.C. | BOGOTÁ, D.C. | SubArea Bogota
57,5
CONUCO | 115 | ELECTRIFICADORA DE SANTANDER S.A. E.S.P. | - | BL1 CONUCO A FLORIDA(BUCARAMANGA) 115KV BL1 CONUCO A TBOSCONIA 115KV BT CONUCO 1 40 MVA 115 KV BT CONUCO 2 40 MVA 115 KV | - | - | - | - | - | - | SANTANDER | BUCARAMANGA | SubArea Santander
CONVENCION | 115 | CENTRALES ELECTRICAS DEL NORTE DE SANTANDER S.A. E.S.P. | - | BL1 CONVENCION A AYACUCHO 115 kV BL1 CONVENCION A OCAÑA 115 kV BL1 CONVENCION A TIBU 115 kV BT CONVENCION 25 10 MVA 115 kV | CONVENCION - OCAÑA 1 115 kV CONVENCION - TIBU 1 115 kV | CONVENCION 25 10 MVA 115/34.5/(13.8) kV | - | - | - | - | NORTE DE SANTANDER | CONVENCIÓN | SubArea Norte de Santander
CORDIALIDAD | 110 | AIR-E S.A.S. E.S.P. | - | - BL1 CORDIALIDAD A CARACOLI 110 kV BL1 CORDIALIDAD A TEBSA 110 kV BT CORDIALIDAD 1 50 MVA 110 kV BT CORDIALIDAD 2 50 MVA 110 KV INTERRUPTOR 7010 CORDIALIDAD 110 kV INTERRUPTOR 7020 CORDIALIDAD 110 kV INTERRUPTOR 7030 CORDIALIDAD 110 kV INTERRUPTOR 7040 CORDIALIDAD 110 kV | CORDIALIDAD - TEBSA 1 110 kV | CORDIALIDAD 2 50 MVA 110/13.8 kV CORDIALIDAD 1 50 MVA 110/13.8 kV | - | - | - | - | ATLÁNTICO | BARRANQUILLA | SubArea Atlantico
CORDOVA (ANTIOQUIA) | 110 | EMPRESAS PUBLICAS DE MEDELLIN E.S.P. | - | - BL1 CORDOVA A MIRAFLORES 110 kV BL1 CORDOVA A ORIENTE 110 kV BL1 CORDOVA A RIONEGRO 110 kV BT CORDOVA (ANTIOQUIA) 1 60 MVA 110 kV BT CORDOVA (ANTIOQUIA) 2 60 MVA 110 kV | - | - | - | - | - | - | ANTIOQUIA | RIONEGRO | SubArea Antioquia
COROZO | 230 | - | - | - | - | - | - | - | - | - | Departamento No Definido | Municipio No Definido | SubArea Venezuela_Corozo
COSPIQUE | 66 | CARIBEMAR DE LA COSTA S.A.S. E.S.P. | - | BAHIA ACOPLE 1 COSPIQUE 66 kV BL1 COSPIQUE A MEMBRILLAL 66 kV BL1 COSPIQUE A TERNERA 66 kV BT COSPIQUE 1 20 MVA 66 kV | COSPIQUE - MEMBRILLAL 1 66 kV | COSPIQUE 1 20 MVA 66/13.8 kV | - | - | - | - | BOLÍVAR | CARTAGENA DE INDIAS | SubArea Bolivar
COVEÑAS | 110 | CARIBEMAR DE LA COSTA S.A.S. E.S.P. | COVEÑAS VIRTUAL 1 110 kV | - BL1 COVEÑAS A CHINU 110 kV BL1 COVEÑAS A TOLUVIEJO 110 kV BT COVEÑAS 1 60 MVA 110 kV BT COVEÑAS 3 60 MVA 110 KV INTERRUPTOR 7010 COVEÑAS 110 kV INTERRUPTOR 7030 COVEÑAS 110 kV INTERRUPTOR 7040 COVEÑAS 110 kV INTERRUPTOR 7200 COVEÑAS 110 kV | COVEÑAS - TOLUVIEJO 1 110 kV | COVEÑAS 3 60 MVA 110/34.5/(6.82) kV COVEÑAS 1 60 MVA 110/34.5/(5.84) kV | - | - | - | - | SUCRE | SINCELEJO | SubArea Cordoba_Sucre
CUATRICENTENARIO | 230 | CADAFE EDELCA- ELECTRIFICADORA DEL CARONI ISA INTERCOLOMBIA S.A. E.S.P. | CUATRICENTENARIO 1 230 KV | BL1 CUATRICENTENARIO A CUESTECITAS 230 kV | - | - | - | - | - | - | Departamento No Definido | Municipio No Definido | SubArea Venezuela_Cuatricentenario
CUBA | 115 | EMPRESA DE ENERGIA DE PEREIRA S.A. E.S.P. | - | BL1 CUBA A LA ROSA 115 kV BT CUBA T5(B) 75 MVA 115 kV | CUBA - LA ROSA 1 115 kV | CUBA T5(B) 75 MVA 115/33.8/10 kV | - | - | - | - | RISARALDA | PEREIRA | SubArea CQR
CUCUANA | 115 | CELSIA COLOMBIA S.A. E.S.P. | - | BL1 CUCUANA A MIROLINDO 115 KV BT CUCUANA G1 33 MVA 115 kV BT CUCUANA G1 33 MVA 13.5 kV BT CUCUANA G2 33 MVA 115 kV BT CUCUANA G2 33 MVA 13.8 kV | - | CUCUANA G1 33 MVA 115/13.5 kV CUCUANA G2 33 MVA 115/13.5 kV | - | - | - | - | TOLIMA | RONCESVALLES | SubArea Huila-Tolima
CUESTECITAS | 230 | ISA INTERCOLOMBIA S.A. E.S.P. CELSIA COLOMBIA S.A. E.S.P. INTERNATIONAL COLOMBIA RESOURCES CORPORATION AIR-E S.A.S. E.S.P. ENLAZA GRUPO ENERGIA BOGOTA SAS ESP TRANSELCA S.A. E.S.P. | - CUESTECITAS (PPAL ISA) 1 220 KV - | - BAHIA ACOPLE 1 CUESTECITAS (TRANSELCA) 220 kV BAHIA ACOPLE 1 CUESTECITAS 110 kV BAHIA ENLACE 1 CUESTECITAS (TRANSELCA) 220 kV BAHIA TRANSFERENCIA 1 CUESTECITAS ISA 230 kV BL1 CUESTECITAS (ISA) A GUAJIRA 220 kV BL1 CUESTECITAS A CUATRICENTENARIO 230 kV BL1 CUESTECITAS A JOUKTAI 110 kV BL1 CUESTECITAS A MAICAO 110 kV BL1 CUESTECITAS A MINA INTERCOR 110 kV BL1 CUESTECITAS A NUEVA CUESTECITAS 220 kV BL1 CUESTECITAS A RIOHACHA 110 kV BL1 CUESTECITAS A SAN JUAN (GEB) 220 kV BL2 CUESTECITAS A GUAJIRA 220 kV BL2 CUESTECITAS A MINA INTERCOR 110 kV BL2 CUESTECITAS A NUEVA CUESTECITAS 220 kV BL2 CUESTECITAS A PUERTO BOLIVAR 110 kV BL2 CUESTECITAS A RIOHACHA 110 KV BT CUESTECITAS 1 100 MVA 110 kV BT CUESTECITAS 1 100 MVA 220 kV BT CUESTECITAS 2 60 MVA 110 kV BT CUESTECITAS 2 60 MVA 220 kV BT CUESTECITAS 3 25 MVA 110 kV BT CUESTECITAS 6 100 MVA 110 KV BT CUESTECITAS 6 100 MVA 220 KV BT CUESTECITAS 7 40 MVA 110 KV BT CUESTECITAS 7 40 MVA 220 KV CUESTECITAS BAHIA CONDENSADOR PARALELO BANCO 01 40.7 MVAR 230 kV CUESTECITAS BAHIA REACTOR DE BARRA 01 20 MVAR 230 kV | CUESTECITAS - MINA INTERCOR 1 110 kV CUESTECITAS - NUEVA CUESTECITAS 1 220 kV | CUESTECITAS 7 40 MVA 220/110/13.2 kV CUESTECITAS 2 60 MVA 220/110/6.83 kV CUESTECITAS 1 100 MVA 220/110/10.74 kV CUESTECITAS 3 25 MVA 110/34.5/13.8 kV CUESTECITAS 6 100 MVA 220/110/13.2 kV | CUESTECITAS REACTOR DE BARRA 20 MVAR 230 kV | CUESTECITAS CONDENSADOR PARALELO BANCO 01 40.7 MVAR 230 kV | - | - | LA GUAJIRA | MAICAO | SubArea GCM
220
110
DIACO | 115 | - | - | - | - | - | - | - | - | - | BOYACÁ | TUTA | SubArea Bogota
DIACO (BOYACA) | 115 | - | - | - | - | - | - | - | - | - | CUNDINAMARCA | TOCANCIPÁ | SubArea Boyaca-Casanare
DIESEL II | 115 | - | - | - | - | - | - | - | - | - | VALLE DEL CAUCA | CALI | SubArea Valle
DONCELLO | 115 | ELECTRIFICADORA DEL CAQUETA S.A. E.S.P. | - | BL1 DONCELLO A CENTRO (FLORENCIA) 115 kV BT DONCELLO 1 22 MVA 115 kV | CENTRO (FLORENCIA) - DONCELLO 1 115 kV | DONCELLO 1 22 MVA 115/34.5 kV | - | - | - | - | CAQUETÁ | EL DONCELLO | SubArea Caqueta
DORADA NORTE | 115 | CENTRAL HIDROELECTRICA DE CALDAS S.A. E.S.P. BENEFICIO E INTERES COLECTIVO | - | - BAHIA TRANSFERENCIA 1 DORADA NORTE 115 kV BL1 DORADA NORTE A PURNIO (115) 115 kV BT DORADA NORTE 1 40 MVA 115 kV | DORADA NORTE - PURNIO (115) 1 115 kV | DORADA NORTE 1 40 MVA 115/33/(13.8) kV | - | - | - | - | CALDAS | LA DORADA | SubArea CQR
DOSQUEBRADAS | 115 | EMPRESA DE ENERGIA DE PEREIRA S.A. E.S.P. CENTRAL HIDROELECTRICA DE CALDAS S.A. E.S.P. BENEFICIO E INTERES COLECTIVO | DOSQUEBRADAS 1 115 kV | BAHIA TRANSFERENCIA 1 DOSQUEBRADAS 115 kV BL1 DOSQUEBRADAS A LA ROSA 115 kV BL1 DOSQUEBRADAS A PAVAS 115 kV BT DOSQUEBRADAS 2 75 MVA 115 kV | DOSQUEBRADAS - PAVAS 1 115 kV DOSQUEBRADAS - LA ROSA 1 115 kV | DOSQUEBRADAS 2 75 MVA 115/34.7/8.65 kV | - | - | - | - | RISARALDA | PEREIRA | SubArea CQR
DUITAMA (HIGUERAS) | 115 | EMPRESA DE ENERGIA DE BOYACA S.A. E.S.P. | - | - BL1 DUITAMA (HIGUERAS) A SANTA TERESA 115 kV BL1 DUITAMA (HIGUERAS) A SOCHAGOTA 115 kV BT DUITAMA (HIGUERAS) 1 40 MVA 115 kV | DUITAMA (HIGUERAS) - SANTA TERESA 1 115 kV DUITAMA (HIGUERAS) - SOCHAGOTA 1 115 kV | DUITAMA (HIGUERAS) 40 MVA 115/34.5/13.8 kV | - | - | - | - | BOYACÁ | DUITAMA | SubArea Boyaca-Casanare
EL BANCO | 110 | CARIBEMAR DE LA COSTA S.A.S. E.S.P. CEN ENERGY S.A.S. E.S.P. | - | BAHIA SECCIONAMIENTO 1 EL BANCO (T1) 115 KV BL1 EL BANCO A EL PASO 110 kV BT EL BANCO 1 45 MVA 110 kV BT EL BANCO 1 45 MVA 13.8 kV BT EL BANCO 1 45 MVA 34.5 kV EL BANCO BAHIA CONDENSADOR PARALELO 01 6 MVAR 110 kV EL BANCO BAHIA CONDENSADOR PARALELO 02 6 MVAR 110 kV | EL BANCO - EL PASO 1 110 kV | EL BANCO 1 60 MVA 110/34.5/13.8 kV | - | EL BANCO CONDENSADOR PARALELO 02 6 MVAR 110 kV EL BANCO CONDENSADOR PARALELO 01 6 MVAR 110 kV | - | - | MAGDALENA | EL BANCO | SubArea GCM
EL BOSQUE | 220 | CARIBEMAR DE LA COSTA S.A.S. E.S.P. ISA INTERCOLOMBIA S.A. E.S.P. CEN ENERGY S.A.S. E.S.P. | - - | - BAHIA ACOPLE 1 EL BOSQUE 66 kV BL1 BOSQUE A BOCAGRANDE 66 kV BL1 BOSQUE A CHAMBACU 66 KV BL1 BOSQUE A TERNERA 66 kV BL1 EL BOSQUE - BOLIVAR (CARTAGENA) 220 kV BL1 EL BOSQUE - TERNERA 220 kV BL1 EL BOSQUE A LA MARINA 66 kV BT EL BOSQUE 1 20 MVA 66 kV BT EL BOSQUE 2 40 MVA 66 kV BT EL BOSQUE 3 30 MVA 66 kV BT EL BOSQUE 4 150 MVA 220 kV BT EL BOSQUE 4 150 MVA 66 kV BT EL BOSQUE 5 150 MVA 220 KV BT EL BOSQUE 5 150 MVA 66 kV BT EL BOSQUE 6 150 MVA 13.8 kV BT EL BOSQUE 6 150 MVA 220 KV BT EL BOSQUE 6 150 MVA 66 kV EL BOSQUE CAMPO M010 220 kV EL BOSQUE CAMPO M020 220 kV EL BOSQUE CAMPO M030 220 KV | EL BOSQUE - LA MARINA 1 66 kV BOLIVAR - EL BOSQUE 1 220 kV CHAMBACU - EL BOSQUE 1 66 kV EL BOSQUE - TERNERA 1 66 kV | EL BOSQUE 3 30 MVA 66/13.8/(7.6) kV EL BOSQUE 1 20 MVA 66/13.8/(9.7) kV EL BOSQUE 5 150 MVA 220/66/14.25 kV EL BOSQUE 2 40 MVA 66/13.8/(6.9) kV EL BOSQUE 6 150 MVA 220/66/13.8 kV EL BOSQUE 4 150 MVA 220/66 kV | - | - | - | - | BOLÍVAR | CARTAGENA DE INDIAS | SubArea Bolivar
66
EL BOTE | 115 | ELECTRIFICADORA DEL HUILA S.A. E.S.P. | - | BL1 EL BOTE A BETANIA 115 kV BL1 EL BOTE A NATAGAIMA 115 kV BL1 EL BOTE A SUR 115 kV BL1 EL BOTE A TENAY 115 kV BL1 EL BOTE A TSEBORUCO 115 kV BT EL BOTE 1 46 MVA 115 kV BT EL BOTE 2 40 MVA 115 kV | EL BOTE - SUR 1 115 kV BETANIA - EL BOTE 1 115 kV | EL BOTE 1 46 MVA 115/34.5 kV EL BOTE 2 40 MVA 115/34.5 kV | - | - | - | - | HUILA | NEIVA | SubArea Huila-Tolima
EL CARMELO | 115 | CELSIA COLOMBIA S.A. E.S.P. | - | - BAHIA ACOPLE 1 EL CARMELO 115 KV BL1 EL CARMELO A CANDELARIA (VALLE) 115 KV BL1 EL CARMELO A JUANCHITO (VALLE) 115 KV BL2 EL CARMELO A CANDELARIA (VALLE) 115 KV BL2 EL CARMELO A JUANCHITO (VALLE) 115 KV BT EL CARMELO 1 25 MVA 115 KV BT EL CARMELO 2 25 MVA 115 KV BT EL CARMELO 3 25 MVA 115 KV BT EL CARMELO 4 25 MVA 115 KV BT EL CARMELO 5 25 MVA 115 KV | - | EL CARMELO 4 25 MVA 115/34.5/(7.2) kV EL CARMELO 5 25 MVA 115/34.5/(7.2) kV | - | - | - | - | VALLE DEL CAUCA | CANDELARIA | SubArea Valle
EL CARMEN | 110 | CARIBEMAR DE LA COSTA S.A.S. E.S.P. | - - | - | EL CARMEN - ZAMBRANO 1 66 kV | - | - | - | - | - | BOLÍVAR | EL CARMEN DE BOLÍVAR | SubArea Cordoba_Sucre
66
EL COPEY | 500 | ISA INTERCOLOMBIA S.A. E.S.P. TRANSELCA S.A. E.S.P. CARIBEMAR DE LA COSTA S.A.S. E.S.P. ENLAZA GRUPO ENERGIA BOGOTA SAS ESP | - - - | BAHIA ACOPLE 1 EL COPEY 500 kV BAHIA SECCIONAMIENTO 1 EL COPEY 34.5 kV BAHIA TRANSFERENCIA 1 EL COPEY 230 KV BL1 EL COPEY A BOLIVAR (CARTAGENA) 500 kV BL1 EL COPEY A BOSCONIA 34.5 kV BL1 EL COPEY A CHINU 500 kV BL1 EL COPEY A EL PASO 110 kV BL1 EL COPEY A FUNDACION 220 kV BL1 EL COPEY A LA LOMA 500 kV BL1 EL COPEY A NUEVA CUESTECITAS 500 kV BL1 EL COPEY A VALLEDUPAR 220 kV BL2 EL COPEY A FUNDACION 220 kV BL2 EL COPEY A NUEVA CUESTECITAS 500 kV EL COPEY A NUEVA CUESTECITAS BAHIA REACTOR LINEA 02 84 MVAR 500 kV - BL2 EL COPEY A VALLEDUPAR 220 kV BT EL COPEY 1 100 MVA 110 kV BT EL COPEY 1 100 MVA 220 kV BT EL COPEY 1 100 MVA 34.5 kV BT EL COPEY 1 450 MVA 220 kV BT EL COPEY 1 450 MVA 500 kV BT EL COPEY 2 450 MVA 220 KV BT EL COPEY 2 450 MVA 500 KV BT EL COPEY 2 5 MVA 34.5 kV BT EL COPEY 5 100 MVA 110 kV BT EL COPEY 5 100 MVA 220 kV BT EL COPEY 5 100 MVA 34.5 KV EL COPEY A BOLIVAR BAHIA REACTOR 60 MVAR 500 kV EL COPEY A CHINU BAHIA REACTOR LINEA 01 84 MVAR 500 KV EL COPEY A LA LOMA BAHIA REACTOR 84 MVAR 500 kV EL COPEY A NUEVA CUESTECITAS BAHIA REACTOR LINEA 01 84 MVAR 500 kV | EL COPEY - FUNDACION 2 220 kV EL COPEY - VALLEDUPAR 2 220 kV EL COPEY - EL PASO 1 110 kV EL COPEY - LA LOMA 1 500 kV CHINU - EL COPEY 1 500 kV | EL COPEY 1 450 MVA 500/220/34.5 KV. EL COPEY 5 100 MVA 220/110/34.5 kV EL COPEY 2 450 MVA 500/220/34.5 kV EL COPEY 1 100 MVA 220/110/34.5 kV | EL COPEY A CHINU REACTOR LINEA 01 84 MVAR 500 kV COPEY A BOLIVAR REACTOR DE LINEA 60 MVAR 500 kV EL COPEY A NUEVA CUESTECITAS REACTOR LINEA 02 84 MVAR 500 kV EL COPEY A NUEVA CUESTECITAS REACTOR LINEA 01 84 MVAR 500 kV COPEY A LA LOMA REACTOR DE LINEA 84 MVAR 500 kV | - | - | - | CESAR | VALLEDUPAR | SubArea GCM
220
110
EL HUCHE | 115 | EMPRESA DE ENERGIA DE BOYACA S.A. E.S.P. | - | BL1 EL HUCHE A SAN ANTONIO (BOYACA) 115 KV BL1 EL HUCHE A BOAVITA 115 KV BL2 EL HUCHE A BOAVITA 115 KV BL2 EL HUCHE A SAN ANTONIO (BOYACA) 115 KV BT EL HUCHE 1 40 MVA 115 KV | BOAVITA - EL HUCHE 1 115 kV | - | - | - | - | - | BOYACÁ | TASCO | SubArea Boyaca-Casanare
EL MOLINO | 110 | ISAGEN S.A. E.S.P. | EL MOLINO VIRTUAL 1 110 kV | BT EL MOLINO 11 G12 25 MVA 13.2 kV BT EL MOLINO 12 G12 25 MVA 13.2 kV BT EL MOLINO G12 25 MVA 110 kV | EL MOLINO - SAN LORENZO 1 110 KV | EL MOLINO 1 G12 25 MVA 110/13.2/13.2 kV | - | - | - | - | ANTIOQUIA | COCORNÁ | SubArea Antioquia
EL PASO | 110 | CARIBEMAR DE LA COSTA S.A.S. E.S.P. ENEL COLOMBIA SA ESP | EL PASO 1 110 kV | - BAHIA TRANSFERENCIA 1 EL PASO 110 kV BL1 EL PASO A EL BANCO 110 kV BL1 EL PASO A EL COPEY 110 kV BL1 EL PASO A LA CUNA 110 KV BT EL PASO 1 50 MVA 110 kV BT EL PASO 1 50 MVA 34.5 kV | EL PASO - LA CUNA 1 110 KV EL COPEY - EL PASO 1 110 kV | EL PASO 1 50 MVA 110/34.5/13.8 kV | - | - | - | - | CESAR | EL PASO | SubArea GCM
EL RIO | 220 | ISA INTERCOLOMBIA S.A. E.S.P. AIR-E S.A.S. E.S.P. ENERGIA DE COLOMBIA STR S.A.S. E.S.P. AIR- E S.A.S. E.S.P. | - - | - BAHIA SECCIONAMIENTO 1 EL RIO 110 kV BL1 EL RIO A LAS FLORES 110 kV BL1 EL RIO A NUEVA MAGDALENA 110 kV BL1 EL RIO A RIOMAR 34.5 kV BL1 EL RIO A TEBSA 110 kV BL1 EL RIO A TEBSA 220 KV BL1 EL RIO A TERMOFLORES 220 KV BL1 EL RIO A TPIZANO 34.5 kV BL1 EL RIO A UNION (ATLANTICO) 34.5 kV BT EL RIO 1 150 MVA 220 KV BT EL RIO 2 150 MVA 220 KV BT EL RIO 5 125 MVA 110 kV BT EL RIO 5 125 MVA 34.5 kV EL RIO CAMPO M010 220 KV EL RIO CAMPO M020 220 KV EL RIO CAMPO M030 220 KV | EL RIO - TERMOFLORES 1 220 kV EL RIO - LAS FLORES 1 110 kV | - | - | - | - | - | ATLÁNTICO | BARRANQUILLA | SubArea Atlantico
110
EL RODEO | 110 | EMPRESAS PUBLICAS DE MEDELLIN E.S.P. | - | - BL1 EL RODEO A ANCON SUR (EPM) 110 kV BL1 EL RODEO A BELEN 110 kV BL1 EL RODEO A GUAYABAL 110 kV BL1 EL RODEO A ITAGUI 110 kV BT EL RODEO 1 60 MVA 110 kV BT EL RODEO 1 60 MVA 13.2 kV BT EL RODEO 1 60 MVA 44 kV BT EL RODEO 2 60 MVA 110 kV | EL RODEO - GUAYABAL 1 110 kV ANCON SUR (EPM) - EL RODEO 1 110 kV | EL RODEO 2 60 MVA 110/44/13.2 kV | - | - | - | - | ANTIOQUIA | MEDELLÍN | SubArea Antioquia
EL SALTO (EPM) | 220 | EMPRESAS PUBLICAS DE MEDELLIN E.S.P. | - - - | - BAHIA ACOPLE 1 EL SALTO (EPM) 110 kV BL1 EL SALTO (EPM) A AMALFI 110 kV BL1 EL SALTO (EPM) A BARBOSA (ANTIOQUIA) 110 kV BL1 EL SALTO (EPM) A BARBOSA (ANTIOQUIA) 220 kV BL1 EL SALTO (EPM) A BELLO 220 kV BL1 EL SALTO (EPM) A EL TIGRE 110 kV BL1 EL SALTO (EPM) A GUADALUPE IV 220 kV BL1 EL SALTO (EPM) A PORCE (EADE) 110 kV BL1 EL SALTO (EPM) A PORCE II (EPM) 220 kV BL1 EL SALTO (EPM) A TRONERAS 110 kV BL1 EL SALTO (EPM) A YARUMAL II 110 kV BL1 EL SALTO (EPM) A ZAMORA 110 kV BT EL SALTO (EPM) - GUADALUPE G1 57 MVA 110 kV BT EL SALTO (EPM) - GUADALUPE G2 57 MVA 110 kV BT EL SALTO (EPM) - GUADALUPE G3 57 MVA 110 kV BT EL SALTO (EPM) - GUADALUPE G4 57 MVA 110 kV BT EL SALTO (EPM) - GUADALUPE G5 57 MVA 110 kV BT EL SALTO (EPM) - GUADALUPE G6 57 MVA 110 kV BT EL SALTO (EPM) 1 180 MVA 110 kV BT EL SALTO (EPM) 1 180 MVA 220 kV BT EL SALTO (EPM) 1 180 MVA 44 kV BT EL SALTO (EPM) 2 180 MVA 110 kV BT EL SALTO (EPM) 2 180 MVA 220 kV BT EL SALTO (EPM) 2 180 MVA 44 kV | - | EL SALTO (EPM) 2 180 MVA 220/110/44 kV EL SALTO (EPM) 1 180 MVA 220/110/44 kV | - | - | - | - | ANTIOQUIA | GUADALUPE | SubArea Antioquia
121,4
110
EL SIETE | 115 | EMPRESA DISTRIBUIDORA DEL PACIFICO S.A. E.S.P. | - - | BL1 EL SIETE A BARROSO 110 KV BL1 EL SIETE A QUIBDO 110 kV BT EL SIETE 1 5 MVA 110 kV | - | EL SIETE 1 5 MVA 110/13.2 kV | - | - | - | - | CHOCÓ | EL CARMEN DE ATRATO | SubArea Antioquia
110
EL SOL | 115 | ENEL COLOMBIA SA ESP | - | - BAHIA SECCIONAMIENTO 1 EL SOL 115 kV | - | EL SOL R1 30 MVA 115/34.5/(4.16) kV EL SOL R2 40 MVA 115/34.5 kV EL SOL D1 30 MVA 115/12/(4.16) kV | - | - | - | - | CUNDINAMARCA | CAJICÁ | SubArea Bogota
EL TIGRE | 115 | EMPRESAS PUBLICAS DE MEDELLIN E.S.P. | - - | BL1 EL TIGRE A EL SALTO (EPM) 110 kV BL1 EL TIGRE A LA CRUZADA 110 kV BT EL TIGRE 1 32 MVA 110 kV | - | - | - | - | - | - | ANTIOQUIA | VEGACHÍ | SubArea Antioquia
110
EL YARUMO | 115 | EMPRESA DE ENERGIA DEL BAJO PUTUMAYO S.A. E.S.P. | - | BL1 EL YARUMO A LA HORMIGA 34.5 kV BL1 EL YARUMO A PUERTO CAICEDO 115 kV BT EL YARUMO 1 15 MVA 115 kV | EL YARUMO - PUERTO CAICEDO 1 115 kV | EL YARUMO 1 15 MVA 115/34.5/13.2 kV | - | - | - | - | PUTUMAYO | ORITO | SubArea Putumayo
EL ZAQUE | 115 | COMPAÑIA ENERGETICA DE OCCIDENTE S.A.S. ESP | - | - | - | EL ZAQUE 1 17.92 MVA 115/34.5/13.2 kV | - | - | - | - | CAUCA | BOLÍVAR | SubArea Cauca-Narino
ENVIGADO | 230 | EMPRESAS PUBLICAS DE MEDELLIN E.S.P. | - - - - | - BAHIA ACOPLE 1 ENVIGADO 110 kV BL ENVIGADO UCP MOVIL 34.5 kV BL1 ENVIGADO A ANCON SUR (EPM) 110 kV BL1 ENVIGADO A GUATAPE 230 kV BL1 ENVIGADO A GUAYABAL 110 kV BL1 ENVIGADO A ITAGUI 110 kV BL1 ENVIGADO A OCCIDENTE 220 kV BL1 ENVIGADO A ORIENTE 220 kV BT ENVIGADO 1 180 MVA 110 kV BT ENVIGADO 1 180 MVA 230 kV BT ENVIGADO 1 180 MVA 44 kV BT ENVIGADO 1 60 MVA 110 kV BT ENVIGADO 2 180 MVA 110 kV BT ENVIGADO 2 180 MVA 220 kV BT ENVIGADO 2 180 MVA 44 kV BT ENVIGADO 2 60 MVA 110 kV | - | ENVIGADO 1 180 MVA 230/115/46 kV ENVIGADO 2 180 MVA 230/115/46 kV | - | - | - | - | ANTIOQUIA | ENVIGADO | SubArea Antioquia
220
115
110
ESCOBAL | 115 | CELSIA COLOMBIA S.A. E.S.P. | - | - BAHIA ACOPLE 1 ESCOBAL 115 kV BL1 ESCOBAL A ARREBOLES 115 kV BL1 ESCOBAL A CEMEX 115 kV BL1 ESCOBAL A MIROLINDO 115 kV BL2 ESCOBAL A ARREBOLES 115 kV | CEMEX - ESCOBAL 1 115 kV ESCOBAL - MIROLINDO 1 115 kV | - | - | - | - | - | TOLIMA | IBAGUÉ | SubArea Huila-Tolima
ESCUELA DE MINAS | 115 | HIDROELECTRICA DEL ALTO PORCE S.A.S. E.S.P. | - - | BT ESCUELA DE MINAS G1-3 72 MVA 115 kV BT ESCUELA DE MINAS G1-3 72 MVA 13.8 kV | ESCUELA DE MINAS - RIONEGRO 1 110 kV | ESCUELA DE MINAS 1 G1-3 72 MVA 115/13.8 kV | - | - | - | - | ANTIOQUIA | MARINILLA | SubArea Antioquia
110
ESMERALDA | 230 | ISA INTERCOLOMBIA S.A. E.S.P. CENTRAL HIDROELECTRICA DE CALDAS S.A. E.S.P. BENEFICIO E INTERES COLECTIVO | ESMERALDA (ISA) 1 - SEC 1 230 kV - ESMERALDA (CHEC) 1 115 kV | - BAHIA ACOPLE 1 ESMERALDA 230 kV BAHIA ACOPLE 2 ESMERALDA 230 kV BAHIA SECCIONAMIENTO 1 ESMERALDA (ISA) 230 kV BAHIA TRANSFERENCIA 1 ESMERALDA 115 kV BL1 ESMERALDA (CHEC) A ESMERALDA (ISA) 115 kV BL1 ESMERALDA (CHEC) A INSULA (CHINCHINA) 115 kV BL1 ESMERALDA (CHEC) A IRRA 115 kV BL1 ESMERALDA (CHEC) A LA HERMOSA 115 kV BL1 ESMERALDA (CHEC) A MANIZALES 115 kV BL1 ESMERALDA (CHEC) A SAN FRANCISCO 115 kV BL1 ESMERALDA (CHEC) A VITERBO 115 kV BL1 ESMERALDA (ISA) A ANCON SUR (ISA) 230 kV BL1 ESMERALDA A LA ENEA 230 kV BL1 ESMERALDA A LA HERMOSA 230 kV BL1 ESMERALDA A LA VIRGINIA 230 kV BL1 ESMERALDA A SAN CARLOS 230 kV BL2 ESMERALDA (CHEC) A ESMERALDA (ISA) 115 kV BL2 ESMERALDA (CHEC) A LA HERMOSA 115 kV BL2 ESMERALDA (CHEC) A SAN FRANCISCO 115 kV BL2 ESMERALDA (ISA) A ANCON SUR (ISA) 230 kV BL2 ESMERALDA A LA ENEA 230 kV BL2 ESMERALDA A LA HERMOSA 230 KV BL2 ESMERALDA A LA VIRGINIA 230 kV BL2 ESMERALDA A SAN CARLOS 230 kV BL2 ESMERALDA A YUMBO 230 kV BL3 ESMERALDA (CHEC) A ESMERALDA (ISA) 115 KV BL3 ESMERALDA (CHEC) A SAN FRANCISCO 115 kV BL3 ESMERALDA A YUMBO 230 kV BT ESMERALDA (CHEC) G1 18 MVA 115 kV BT ESMERALDA (CHEC) G2 18.75 MVA 115 kV BT ESMERALDA 1 90 MVA 230 kV BT ESMERALDA 2 90 MVA 230 kV BT ESMERALDA 3 90 MVA 230 KV | ESMERALDA - INSULA (CHINCHINA) 1 115 kV ESMERALDA - LA VIRGINIA 2 230 kV SAN CARLOS - ESMERALDA 1 230 kV ESMERALDA (ISA) - ESMERALDA (CHEC) 1 115 kV ANCON SUR (ISA) - ESMERALDA 1 230 kV | ESMERALDA 3 90 MVA 220/115/13.8 kV ESMERALDA (CHEC) G1 18 MVA 115/13.8 kV ESMERALDA 2 90 MVA 220/115/13.8 kV ESMERALDA 1 90 MVA 220/115/13.8 kV ESMERALDA (CHEC) G2 18 MVA 115/13.8 kV | - | - | - | - | CALDAS | CHINCHINÁ | SubArea CQR
220
115
ESTADIO | 110 | ENERGIA DE COLOMBIA STR S.A.S. E.S.P. | - | - BAHIA ACOPLE 1 ESTADIO 110 kV BL1 ESTADIO A CENTRO (BARRANQUILLA) 110 kV BL1 ESTADIO A OASIS 110 kV | CENTRO (BARRANQUILLA) - ESTADIO 1 110 kV | - | - | - | - | - | ATLÁNTICO | BARRANQUILLA | SubArea Atlantico
ESTAMBUL | 115 | CELSIA COLOMBIA S.A. E.S.P. | - | - BAHIA ACOPLE 1 ESTAMBUL 115 kV BL1 ESTAMBUL A JUANCHITO 115 kV BL1 ESTAMBUL A PALMASECA 115 kV BL1 ESTAMBUL A SAN LUIS 115 kV BL2 ESTAMBUL A JUANCHITO 115 kV BL2 ESTAMBUL A PALMASECA 115 kV BL2 ESTAMBUL A SAN LUIS 115 kV BT ESTAMBUL 1 25 MVA 115 kV | ESTAMBUL - SAN LUIS 2 115 kV | ESTAMBUL 1 25 MVA 115/34.5/(13.2) kV | - | - | - | - | VALLE DEL CAUCA | PALMIRA | SubArea Valle
FACATATIVA | 115 | ENEL COLOMBIA SA ESP | - | - BL1 FACATATIVA A TREN OCCIDENTE 115 kV BL1 FACATATIVA A VILLETA 115 kV BT FACATATIVA 1 40 MVA 115 kV BT FACATATIVA 2 35 MVA 115 KV | FACATATIVA - TREN OCCIDENTE 1 115 kV | FACATATIVA 2 35 MVA 115/34.5 kV FACATATIVA 40 MVA 115/34.5 kV | - | - | - | - | CUNDINAMARCA | FACATATIVÁ | SubArea Bogota
FLANDES | 115 | CELSIA COLOMBIA S.A. E.S.P. ENEL COLOMBIA SA ESP | FLANDES 1 115 kV | - BAHIA ACOPLE 1 FLANDES 115 kV BL1 FLANDES A BARZALOSA 115 kV BL1 FLANDES A GUALANDAY 115 kV BL1 FLANDES A LANCEROS 115 kV BL1 FLANDES A PRADO 115 kV BL2 FLANDES A LA GUACA 115 kV BL2 FLANDES A NUEVA ESPINAL 115 kV BT FLANDES 3 40 MVA 115 kV BT FLANDES R1 40 MVA 115 KV BT FLANDES T1 60 MVA 115 kV BT FLANDES T2 60 MVA 115 kV | FLANDES - LA GUACA 2 115 kV BARZALOSA - FLANDES 1 115 kV | FLANDES 3 40 MVA 115/34.5/13.8 kV FLANDES R1 40 MVA 115/34.5 kV FLANDES T1 60 MVA 115/34.5 kV FLANDES T2 60 MVA 115/34.5 kV | - | - | - | - | TOLIMA | FLANDES | SubArea Huila-Tolima
FLORIDA | 115 | ENEL COLOMBIA SA ESP | - | - BAHIA DE SECCIONAMIENTO 1 FLORIDA 115 kV BL1 FLORIDA A BACATA 115 KV BL1 FLORIDA A TIBABUYES 115 KV BT FLORIDA (D1) 2 40 MVA 115 kV BT FLORIDA (D2) 3 40 MVA 115 kV BT FLORIDA (R1) 1 40 MVA 115 kV | BACATA - FLORIDA 1 115 kV | FLORIDA (D2) 3 40 MVA 115/12 kV FLORIDA (R1) 1 40 MVA 115/34.5 kV FLORIDA (D1) 2 40 MVA 115/12 kV | - | - | - | - | BOGOTÁ, D.C. | BOGOTÁ, D.C. | SubArea Bogota
FLORIDA (BUCARAMANGA) | 115 | ELECTRIFICADORA DE SANTANDER S.A. E.S.P. | FLORIDA (BUCARAMANGA) 1 115 kV | - BL1 FLORIDA (BUCARAMANGA) A BUCARAMANGA 115 kV BL1 FLORIDA (BUCARAMANGA) A CONUCO 115 kV BL1 FLORIDA (BUCARAMANGA) A RIO FRIO 115 KV BT FLORIDA (BUCARAMANGA) 1 40 MVA 115 kV BT FLORIDA (BUCARAMANGA) 3 40 MVA 115 kV | FLORIDA (BUCARAMANGA) - RIO FRIO 1 115 KV BUCARAMANGA - FLORIDA (BUCARAMANGA) 1 115 KV | FLORIDA (BUCARAMANGA) 1 40 MVA 115/34.5/(13.8) kV FLORIDA (BUCARAMANGA) 3 40 MVA 115/34.5/13.8 kV | - | - | - | - | SANTANDER | FLORIDABLANCA | SubArea Santander
FLORIDA (CAUCA) | 115 | VATIA S.A. E.S.P. | - | BL1 FLORIDA (CAUCA) A PRINCIPAL (POPAYAN) 115 KV BT FLORIDA (CAUCA) G1 16.9 MVA 115 kV BT FLORIDA (CAUCA) G1 16.9 MVA 13.8 kV BT FLORIDA (CAUCA) G2 16.9 MVA 115 kV BT FLORIDA (CAUCA) G2 16.9 MVA 13.8 kV | FLORIDA (CAUCA) - PRINCIPAL (POPAYAN) 1 115 kV | FLORIDA (CAUCA) 2 G2 16.9 MVA 115/13.8 kV FLORIDA (CAUCA) 1 G1 16.9 MVA 115/13.8 kV | - | - | - | - | CAUCA | CAJIBÍO | SubArea Cauca-Narino
FONTIBON | 115 | ENEL COLOMBIA SA ESP | - | - | - | FONTIBON D1 40 MVA 115/11.4/(6.9) kV FONTIBON D3 40 MVA 115/11.4 kV FONTIBON D2 40 MVA 115/11.4/(6.6) kV | - | - | - | - | BOGOTÁ, D.C. | BOGOTÁ, D.C. | SubArea Bogota
FUNDACION | 220 | ISA INTERCOLOMBIA S.A. E.S.P. AIR-E S.A.S. E.S.P. TRANSELCA S.A. E.S.P. | FUNDACION VIRTUAL 1 220 kV - | - BAHIA COMPENSACION FUNDACION 79 MVAR 220 kV BL1 FUNDACION A COOLECHERA BL1 FUNDACION A EL COPEY 220 kV BL1 FUNDACION A GUACAMAYAL 34.5 KV BL1 FUNDACION A RIO CORDOBA 220 kV BL1 FUNDACION A SABANALARGA 220 kV BL1 FUNDACION A TFUNDACION A RIO CORDOBA 110 kV BL2 FUNDACION A RIO CORDOBA 220 kV BL2 FUNDACION A SABANALARGA 220 kV BL3 FUNDACION A SABANALARGA 220 kV BT FUNDACION 1 55 MVA 110 kV BT FUNDACION 1 55 MVA 220 kV BT FUNDACION 2 42 MVA 110 kV BT FUNDACION 2 42 MVA 13.8 kV BT FUNDACION 2 42 MVA 34.5 kV BT FUNDACION 6 100 MVA 110 kV BT FUNDACION 6 100 MVA 220 kV INTERRUPTOR 7030 FUNDACION 110 kV INTERRUPTOR 7040 FUNDACION 110 kV INTERRUPTOR 7050 FUNDACION 110 kV INTERRUPTOR 7060 FUNDACION 110 kV | FUNDACION - SABANALARGA 1 220 kV FUNDACION - TFUNDACION - RIO CORDOBA 1 110 kV EL COPEY - FUNDACION 1 220 kV CARABALLO - FUNDACION 1 110 kV | FUNDACION 2 42 MVA 110/34.5/13.8 kV FUNDACION 6 100 MVA 220/110/13.8 kV FUNDACION PROVISIONAL 1 10 MVA 110/13.8/(4.66) kV FUNDACION 1 55 MVA 220/110/10 kV | - | FUNDACION CONDENSADOR PARALELO 02 2x20 MVAR 220 kV FUNDACION CONDENSADOR PARALELO 01 39.5 MVAR 220 kV | - | - | MAGDALENA | FUNDACIÓN | SubArea GCM
110
GAIRA | 110 | AIR-E S.A.S. E.S.P. | - | - BL1 GAIRA A SANTA MARTA 110 kV BL1 GAIRA A TPUERTO NUEVO 110 kV BT GAIRA 1 60 MVA 110 kV BT GAIRA 1 60 MVA 34.5 kV INTERRUPTOR 7010 GAIRA110 kV INTERRUPTOR 7020 GAIRA110 kV INTERRUPTOR 7030 GAIRA110 kV | - | GAIRA 1 60 MVA 110/34.5/13.8 kV | - | - | - | - | MAGDALENA | SANTA MARTA | SubArea GCM
GAMBOTE | 66 | CARIBEMAR DE LA COSTA S.A.S. E.S.P. | - | - BL1 GAMBOTE A TCALAMAR 66 kV BL1 GAMBOTE A TERNERA 66 kV BT GAMBOTE 1 20 MVA 13.8 kV BT GAMBOTE 1 20 MVA 66 kV BT GAMBOTE 2 20 MVA 66 kV BT GAMBOTE 3 12 MVA 13.8 kV BT GAMBOTE 3 30 MVA 34.5 kV BT GAMBOTE 3 30 MVA 66 kV | GAMBOTE - TCALAMAR 1 66 kV GAMBOTE - TERNERA 1 66 kV | GAMBOTE 3 30 MVA 66/34.5/(6.9) kV GAMBOTE 2 20 MVA 66/13.8/(13.8) kV GAMBOTE 1 20 MVA 66/13.8/(4.26) kV | - | - | - | - | BOLÍVAR | CARTAGENA DE INDIAS | SubArea Bolivar
GECELCA | 110 | ISA INTERCOLOMBIA S.A. E.S.P. GENERADORA Y COMERCIALIZADORA DE ENERGIA DEL CARIBE S.A. E.S.P. | GECELCA VIRTUAL 1 110 kV | - BL1 GECELCA A CERROMATOSO 110 KV BL2 GECELCA A CERROMATOSO 110 KV BT GECELCA 3 23 MVA 110 KV BT GECELCA 4 23 MVA 110 KV BT GECELCA G3 240 MVA 110 kV INTERRUPTOR 7010 GECELCA 110 kV INTERRUPTOR 7020 GECELCA 110 kV INTERRUPTOR 7030 GECELCA 110 kV INTERRUPTOR 7040 GECELCA 110 kV INTERRUPTOR 7050 GECELCA 110 kV | CERROMATOSO - GECELCA 1 110 kV | GECELCA G3 240 MVA 110/18 kV | - | - | - | - | CÓRDOBA | MONTELÍBANO | SubArea Cerromatoso
GECELCA 3.2 | 110 | ISA INTERCOLOMBIA S.A. E.S.P. | GECELCA 3.2 VIRTUAL 1 110 kV | - BL1 GECELCA 3.2 A CERROMATOSO 3.2 110 KV BL2 GECELCA 3.2 A CERROMATOSO 3.2 110 KV INTERRUPTOR 1L110 GECELCA 3.2 110 Kv INTERRUPTOR 1L140 GECELCA 3.2 110 kV INTERRUPTOR 1T120 GECELCA 3.2 110 kV INTERRUPTOR 1T130 GECELCA 3.2 110 kV INTERRUPTOR 1U150 GECELCA 3.2 110 kV | - | - | - | - | - | - | CÓRDOBA | MONTELÍBANO | SubArea Cerromatoso
GIRARDOTA | 110 | EMPRESAS PUBLICAS DE MEDELLIN E.S.P. | - | - BL1 GIRARDOTA A BARBOSA (ANTIOQUIA) 110 kV BL1 GIRARDOTA A CARLOS LLERAS 110 kV BL1 GIRARDOTA A ENKA 110 kV BL1 GIRARDOTA A PIEDRAS BLANCAS 110 kV BL1 GIRARDOTA A RIOGRANDE 110 kV BL1 GIRARDOTA A ZAMORA 110 kV BT GIRARDOTA 1 60 MVA 110 kV BT GIRARDOTA 2 60 MVA 110 kV | - | GIRARDOTA 2 60 MVA 110/44/13.2 kV | - | - | - | - | ANTIOQUIA | GIRARDOTA | SubArea Antioquia
GORGONZOLA | 57,5 | ENEL COLOMBIA SA ESP | - | - BL1 GORGONZOLA A SALITRE 57.5 kV BL1 GORGONZOLA A SAN FACON 57.5 kV BL1 GORGONZOLA A VERAGUAS 57.5 kV BT GORGONZOLA D1 30 MVA 57,5 KV BT GORGONZOLA D2 30 MVA 57,5 KV BT GORGONZOLA D3 30 MVA 57,5 KV BT GORGONZOLA R1 40 MVA 57,5 KV | GORGONZOLA - VERAGUAS 1 57.5 kV GORGONZOLA - SAN FACON 1 57.5 kV | - | - | - | - | - | BOGOTÁ, D.C. | BOGOTÁ, D.C. | SubArea Bogota
GRAN SABANA | 115 | ENEL COLOMBIA SA ESP | - | - BL1 GRAN SABANA A T_LEONA 115 KV BL1 GRAN SABANA A TERMOZIPA 115 KV | GRAN SABANA - TLEONA 1 115 kV GRAN SABANA - TERMOZIPA 1 115 kV | - | - | - | - | - | CUNDINAMARCA | TOCANCIPÁ | SubArea Bogota
GRANADA | 115 | ELECTRIFICADORA DEL META S.A. E.S.P. EMPRESA DE ENERGIA ELECTRICA DEL DEPARTAMENTO DEL GUAVIARE S.A. E.S.P. | - | BL1 GRANADA A OCOA 115 kV BL1 GRANADA A SAN JOSE DEL GUAVIARE 115 kV BT GRANADA G1 20 MVA 115 kV BT GRANADA G2 30 MVA 115 kV | GRANADA - SAN JOSE DEL GUAVIARE 1 115 kV GRANADA - OCOA 1 115 kV | GRANADA G1 20 MVA 115/13.2/11.4 kV GRANADA 2 30 MVA 115/34.5/(13.2) kV | - | - | - | - | META | GRANADA | SubArea Meta
GUACHAL | 115 | CELSIA COLOMBIA S.A. E.S.P. EMPRESAS MUNICIPALES DE CALI E.I.C.E. E.S.P. | - | - BAHIA ACOPLE 1 GUACHAL 1 115 kV BL1 GUACHAL A A CARTON COLOMBIA 115 KV BL1 GUACHAL A PRODESAL 115 KV BL1 GUACHAL A SAN MARCOS (VALLE) 115 kV BL1 GUACHAL A SANTA BARBARA (PALMIRA) 115 kV BL1 GUACHAL A TERMOVALLE 115 kV BL2 GUACHAL A SAN MARCOS (VALLE) 115 kV BL2 GUACHAL A TERMOVALLE 115 kV BT GUACHAL 2 37 MVA 115 kV | GUACHAL - SANTA BARBARA (PALMIRA) 1 115 kV | GUACHAL 2 37 MVA 115/34.5/(13.2) kV | - | - | - | - | VALLE DEL CAUCA | PALMIRA | SubArea Valle
GUACHAL II | 115 | CELSIA COLOMBIA S.A. E.S.P. EMPRESAS MUNICIPALES DE CALI E.I.C.E. E.S.P. | - | BAHIA ACOPLE 1 GUACHAL II 115 kV BL1 GUACHAL II A PALMASECA 115 kV BL1 GUACHAL II A TERMOEMCALI 115 KV BL1 GUACHAL II A TERMOYUMBO 115 kV BL2 GUACHAL II A TERMOEMCALI 115 KV BL2 GUACHAL II A TERMOYUMBO 115 kV BT GUACHAL II 1 58.5 MVA 110 kV | GUACHAL II - PALMASECA 1 115 kV | GUACHAL II 1 58.5 MVA 115/34.5 kV | - | - | - | - | VALLE DEL CAUCA | PALMIRA | SubArea Valle
GUADALUPE IV | 230 | EMPRESAS PUBLICAS DE MEDELLIN E.S.P. | - - | BAHIA TRANSFERENCIA 1 GUADALUPE IV 220 kV BL1 GUADALUPE IV A BARBOSA (ANTIOQUIA) 220 kV BL1 GUADALUPE IV A EL SALTO (EPM) 220 kV BL1 GUADALUPE IV A OCCIDENTE 220 kV BL1 GUADALUPE IV A PORCE II (EPM) 220 kV BT GUADALUPE IV 2 G12 180 MVA 230 kV BT GUADALUPE IV 20 MVA 220 kV BT GUADALUPE IV G122 180 MVA 13.2 kV BT GUADALUPE IV G123 180 MVA 13.2 kV BT GUADALUPE IV G3 180 MVA 13.2 kV BT GUADALUPE IV G3 180 MVA 220 kV | - | GUADALUPE IV 5 20 MVA 220/44 kV | - | - | - | - | ANTIOQUIA | GUADALUPE | SubArea Antioquia
220
GUAJIRA | 220 | ISA INTERCOLOMBIA S.A. E.S.P. AIR-E S.A.S. E.S.P. TRANSELCA S.A. E.S.P. | - | - BAHIA ACOPLE 1 GUAJIRA 34.5 kV BL1 GUAJIRA A CUESTECITAS (ISA) 220 kV BL1 GUAJIRA A TERMOCOL 220 kV BL2 GUAJIRA A CUESTECITAS 220 kV BL2 GUAJIRA A SANTA MARTA 220 kV BT GUAJIRA 3 40 MVA 220 kV BT GUAJIRA 3 40 MVA 34.5 kV BT GUAJIRA 3 40 MVA 6.9 kV BT GUAJIRA 4 40 MVA 220 kV BT GUAJIRA 4 40 MVA 34.5 kV BT GUAJIRA 4 40 MVA 6.9 kV BT GUAJIRA G1 200 MVA 220 kV BT GUAJIRA G2 200 MVA 220 kV GUAJIRA CAMPO 8130 220 KV GUAJIRA CAMPO 8230 220 KV GUAJIRA CAMPO 8330 220 KV GUAJIRA CAMPO 8430 220 KV GUAJIRA CAMPO 8530 220 KV | GUAJIRA - SANTA MARTA 2 220 kV CUESTECITAS - GUAJIRA 1 220 kV | GUAJIRA 4 40 MVA 220/34.5/6.9 kV GUAJIRA 3 40 MVA 220/34.5/6.9 kV GUAJIRA G1 200 MVA 220/13.8/13.8 kV GUAJIRA G2 200 MVA 220/13.8/13.8 kV | - | - | - | - | LA GUAJIRA | RIOHACHA | SubArea GCM
GUALANDAY | 115 | CELSIA COLOMBIA S.A. E.S.P. | GUALANDAY 1 115 kV | - BL1 GUALANDAY A CEMEX 115 KV BL1 GUALANDAY A FLANDES 115 KV BT GUALANDAY 1 20 MVA 115 KV BT GUALANDAY 2 20 MVA 115 KV | FLANDES - GUALANDAY 1 115 kV | GUALANDAY 1 20 MVA 115/34.5 kV GUALANDAY 2 20 MVA 115/34.5 kV | - | - | - | - | TOLIMA | IBAGUÉ | SubArea Huila-Tolima
GUAPI | 115 | CENTRALES ELECTRICAS DE NARIÑO S.A. E.S.P. | - | BL1 GUAPI A OLAYA HERRERA 115 KV BL1 GUAPI A SAN BERNARDINO 115 KV BT GUAPI 1 15 MVA 115 KV BT GUAPI 2 15 MVA 115 KV | GUAPI - OLAYA HERRERA 1 115 kV GUAPI - SAN BERNARDINO 1 115 kV | GUAPI 2 15 MVA 115/34.5 kV GUAPI 1 15 MVA 115/34.5 kV | - | - | - | - | CAUCA | GUAPÍ | SubArea Cauca-Narino
GUATAPE | 238,2 | EMPRESAS PUBLICAS DE MEDELLIN E.S.P. ISA INTERCOLOMBIA S.A. E.S.P. | - - - - - | BAHIA ACOPLE 1 GUATAPE 230 kV BAHIA SECCIONAMIENTO 1 GUATAPE 230 kV BL1 GUATAPE A BARBOSA (ANTIOQUIA) 220 kV BL1 GUATAPE A CALDERAS 110 kV BL1 GUATAPE A ENVIGADO 220 kV BL1 GUATAPE A JAGUAS 230 kV BL1 GUATAPE A MIRAFLORES 220 kV BL1 GUATAPE A ORIENTE 220 kV BL1 GUATAPE A PLAYAS 110 kV BL1 GUATAPE A PLAYAS 220 kV BL1 GUATAPE A SAN CARLOS 230 kV BL1 GUATAPE A VARIANTE 230 kV BL2 GUATAPE A JAGUAS 230 kV BL2 GUATAPE A SAN CARLOS 230 kV BL2 GUATAPE A VARIANTE 230 kV BT GUATAPE 1 15 MVA 115 kV BT GUATAPE 1 90 MVA 115 kV BT GUATAPE 1 90 MVA 230 kV BT GUATAPE 1 G12 171 MVA 230 kV BT GUATAPE 11 G12 171 MVA 13.8 kV BT GUATAPE 12 G12 171 MVA 13.8 kV BT GUATAPE 2 G34 171 MVA 230 kV BT GUATAPE 21 G34 171 MVA 13.8 kV BT GUATAPE 22 G34 171 MVA 13.8 kV BT GUATAPE 3 G56 171 MVA 230 kV BT GUATAPE 31 G56 171 MVA 13.8 kV BT GUATAPE 32 G56 171 MVA 13.8 kV BT GUATAPE 4 G78 171 MVA 230 kV BT GUATAPE 41 G78 171 MVA 13.8 kV BT GUATAPE 42 G78 171 MVA 13.8 kV | GUATAPE - VARIANTE 1 230 kV | GUATAPE 1 90 MVA 230/115/46 Kv | - | - | - | - | ANTIOQUIA | SAN RAFAEL | SubArea Antioquia
230
220
115
110
GUATAPURI | 110 | CARIBEMAR DE LA COSTA S.A.S. E.S.P. | - | - BT GUATAPURI 1 60 MVA 110 kV | - | GUATAPURI 1 60 MVA 110/34.5/13.8 kV | - | - | - | - | CESAR | VALLEDUPAR | SubArea GCM
GUATEQUE | 115 | EMPRESA DE ENERGIA DE BOYACA S.A. E.S.P. | - | - | GUATEQUE - JENESANO 1 115 KV | - | - | - | - | - | BOYACÁ | GUATEQUE | SubArea Bogota
GUATIGUARA | 230 | ISA INTERCOLOMBIA S.A. E.S.P. | GUATIGUARA 1 230 kV | BAHIA ACOPLE 1 GUATIGUARA 230 kV BL1 GUATIGUARA A BUCARAMANGA 230 kV BL1 GUATIGUARA A COMUNEROS 230 kV BL1 GUATIGUARA A LOS PALOS 230 kV BL1 GUATIGUARA A PALENQUE 230 kV BL1 GUATIGUARA A PRIMAVERA 230 kV BL1 GUATIGUARA A SOCHAGOTA 230 kV BL1 GUATIGUARA A TASAJERO 230 kV BL2 GUATIGUARA A PALENQUE 230 kV BL2 GUATIGUARA A SOCHAGOTA 230 kV BT GUATIGUARA 1 150 MVA 230 kV | GUATIGUARA - SOCHAGOTA 2 230 kV | - | - | - | - | - | SANTANDER | PIEDECUESTA | SubArea Santander
GUAVIO | 230 | ENEL COLOMBIA SA ESP ENLAZA GRUPO ENERGIA BOGOTA SAS ESP ISA INTERCOLOMBIA S.A. E.S.P. EMPRESAS PUBLICAS DE MEDELLIN E.S.P. | - GUAVIO 1 - SEC 1 115 kV | - BAHIA ACOPLE 1 GUAVIO 230 kV BAHIA ACOPLE 1 GUAVIO GENERACION 230 KV BAHIA SECCIONAMIENTO 1 GUAVIO 230 kV BAHIA SECCIONAMIENTO 2 GUAVIO 230 kV BL1 GUAVIO A CHIVOR 230 kV BL1 GUAVIO A CIRCO 230 kV BL1 GUAVIO A GUAVIO SUBT DUCTO 230 kV BL1 GUAVIO A LA REFORMA 230 kV BL1 GUAVIO A MAMBITA 115 kV BL1 GUAVIO A NUEVA ESPERANZA 230 KV BL1 GUAVIO A SURIA (DELSUR) 230 kV BL1 GUAVIO A TORCA 230 kV BL1 GUAVIO A UBALA 115 kV BL1 GUAVIO SUBT DUCTO A GUAVIO 230 kV BL2 GUAVIO A CHIVOR 230 kV BL2 GUAVIO A CIRCO 230 kV BL2 GUAVIO A GUAVIO SUBT DUCTO 230 kV BL2 GUAVIO A TORCA 230 kV BL2 GUAVIO SUBT DUCTO A GUAVIO 230 kV BT GUAVIO 6 40 MVA 115 kV BT GUAVIO 6 40 MVA 230 kV BT GUAVIO G1 270 MVA 230 kV BT GUAVIO G2 270 MVA 230 kV BT GUAVIO G3 270 MVA 230 kV BT GUAVIO G4 270 MVA 230 kV BT GUAVIO G5 270 MVA 230 kV | GUAVIO - MAMBITA 1 115 kV GUAVIO - TORCA 1 230 kV GUAVIO SUBT DUCTO - GUAVIO 1 230 kV CIRCO - GUAVIO 1 230 kV | GUAVIO G4 270 MVA 230/13.2 kV GUAVIO 6 40 MVA 230/115/(13.8) kV GUAVIO G3 270 MVA 230/13.2 kV GUAVIO G1 270 MVA 230/13.2 kV GUAVIO G5 270 MVA 230/13.2 kV GUAVIO G2 270 MVA 230/13.2 kV | - | - | - | - | CUNDINAMARCA | UBALÁ | SubArea Bogota
115
GUAYABAL | 230 | EMPRESAS PUBLICAS DE MEDELLIN E.S.P. | - - - - | - BL1 GUAYABAL A ANCON SUR (EPM) 220 KV BL1 GUAYABAL A BELLO 220 KV BL1 GUAYABAL A CENTRAL 110 kV BL1 GUAYABAL A EL RODEO 110 kV BL1 GUAYABAL A ENVIGADO 110 kV BL1 GUAYABAL A POBLADO 110 kV BL1 GUAYABAL A SAN DIEGO 110 kV BL2 GUAYABAL A CENTRAL 110 kV BT GUAYABAL 1 180 MVA 110 KV BT GUAYABAL 1 180 MVA 220 KV BT GUAYABAL 1 180 MVA 44 KV BT GUAYABAL 1 60 MVA 110 kV BT GUAYABAL 2 180 MVA 110 KV BT GUAYABAL 2 180 MVA 220 KV BT GUAYABAL 2 180 MVA 44 KV BT GUAYABAL 2 60 MVA 110 kV BT GUAYABAL 3 40 MVA 110 kV BT GUAYABAL 4 60 MVA 110 KV CAMPO MOVIL ENCAPSULADO GUAYABAL GUAYABAL CAMPO 252M1 220 KV GUAYABAL CAMPO 252M2 220 KV | ANCON SUR (EPM) - GUAYABAL 1 220 kV EL RODEO - GUAYABAL 1 110 kV CENTRAL - GUAYABAL 1 110 kV | GUAYABAL 2 60 MVA 110/44/13.2 kV GUAYABAL 3 40 MVA 110/44 kV GUAYABAL 2 180 MVA 230/115/44 kV GUAYABAL 1 60 MVA 110/44/13.2 kV GUAYABAL 1 180 MVA 230/115/44 kV GUAYABAL 4 60 MVA 110/44/13.2 kV | - | - | - | - | ANTIOQUIA | MEDELLÍN | SubArea Antioquia
220
115
110
HELICONIA | 500 | ISA INTERCOLOMBIA S.A. E.S.P. ENLAZA GRUPO ENERGIA BOGOTA SAS ESP | - - | - BL1 HELICONIA A ANCON SUR (EPM) 230 KV BL1 HELICONIA A ANTIOQUIA 500 KV BL1 HELICONIA A LA VIRGINIA 500 kV BL1 HELICONIA A OCCIDENTE 230 KV BL2 HELICONIA A ANCON SUR (EPM) 230 KV BT HELICONIA 1 450 MVA 230 KV BT HELICONIA 1 450 MVA 500 KV BT HELICONIA 2 450 MVA 230 KV BT HELICONIA 2 450 MVA 500 KV HELICONIA A ANTIOQUIA BAHIA REACTOR LINEA 01 60 MVAR 500 KV HELICONIA A LA VIRGINIA BAHIA REACTOR LINEA 01 84 MVAR 500 kV HELICONIA CAMPO M010 230 KV HELICONIA CAMPO M010 500 KV HELICONIA CAMPO M020 230 KV HELICONIA CAMPO M020 500 KV HELICONIA CAMPO M030 230 KV | HELICONIA - LA VIRGINIA 1 500 kV ANCON SUR (EPM) - HELICONIA 2 230 kV | - | HELICONIA A LA VIRGINIA REACTOR LINEA 01 84 MVAR 500 kV HELICONIA A ANTIOQUIA REACTOR LINEA 01 60 MVAR 500 KV | - | - | - | ANTIOQUIA | HELICONIA | SubArea Antioquia
230
HIDROMONTAÑITAS | 110 | CELSIA COLOMBIA S.A. E.S.P. | - | BL HIDROMONTAÑITAS A RIOGRANDE 1 110 kV | - | - | - | - | - | - | ANTIOQUIA | DONMATÍAS | SubArea Antioquia
HISPANIA | 115 | EMPRESAS PUBLICAS DE MEDELLIN E.S.P. | - - | BL1 HISPANIA A THISPANIA 110 kV BT HISPANIA 1 40 MVA 115 kV BT HISPANIA 1 40 MVA 44 kV | - | - | - | - | - | - | ANTIOQUIA | HISPANIA | SubArea Antioquia
110
HOBO | 115 | ELECTRIFICADORA DEL HUILA S.A. E.S.P. | - | - | BETANIA - HOBO 1 115 kV | - | - | - | - | - | HUILA | HOBO | SubArea Caqueta
HOLCIM | 115 | EMPRESA DE ENERGIA DE BOYACA S.A. E.S.P. | - | - BL1 HOLCIM A BAVARIA 115 kV BL1 HOLCIM A SUAMOX 115 KV | BAVARIA - HOLCIM 1 115 kV HOLCIM - SUAMOX 1 115 kV | - | - | - | - | - | BOYACÁ | NOBSA | SubArea Boyaca-Casanare
HORIZONTE | 110 | EMPRESAS PUBLICAS DE MEDELLIN E.S.P. | - | BAHIA ACOPLE 1 HORIZONTE 110 kV BL1 HORIZONTE A COLOMBIA 110 kV BL1 HORIZONTE A ZAMORA 110 kV BT HORIZONTE 1 60 MVA 110 kV | - | - | - | - | - | - | ANTIOQUIA | MEDELLÍN | SubArea Antioquia
IBAGUE | 230 | ISA INTERCOLOMBIA S.A. E.S.P. CELSIA COLOMBIA S.A. E.S.P. ISAGEN S.A. E.S.P. | - - | - BAHIA TRANSFERENCIA 1 IBAGUE 230 kV BL1 IBAGUE A BETANIA 230 kV BL1 IBAGUE A LA MESA 230 Kv BL1 IBAGUE A SHANGRI LA 230 kV BL1 IBAGUE A TULUNI 230 kV BL2 IBAGUE A LA MESA 230 Kv BT IBAGUE 1 150 MVA 230 kV BT IBAGUE 2 150 MVA 230 KV | IBAGUE - SHANGRI LA 1 230 kV IBAGUE - TULUNI 1 230 kV IBAGUE - LA MESA 1 230 kV BETANIA - IBAGUE 1 230 kV | IBAGUE (MIROLINDO) 1 150 MVA 230/115/13.8 kV IBAGUE 2 150 MVA 230/115/13.8 kV | - | - | - | - | TOLIMA | IBAGUÉ | SubArea Huila-Tolima
115
INCAUCA | 115 | NITRO ENERGY COLOMBIA S.A.S. E.S.P. | - | - | CABAÑA (CAUCA) - INCAUCA 1 115 KV | - | - | - | - | - | CAUCA | MIRANDA | SubArea Cauca-Narino
INDUMIL | 115 | ENEL COLOMBIA SA ESP | - - | - BL1 INDUMIL A NUEVA ESPERANZA 115 kV | INDUMIL - NUEVA ESPERANZA 1 115 kV | INDUMIL 1 40 MVA 115/11.4 kV | - | - | - | - | CUNDINAMARCA | SOACHA | SubArea Bogota
57,5
INSULA (CHINCHINA) | 115 | CENTRAL HIDROELECTRICA DE CALDAS S.A. E.S.P. BENEFICIO E INTERES COLECTIVO | INSULA (CHINCHINA) 1 115 kV | BAHIA TRANSFERENCIA 1 INSULA (CHINCHINA) 115 kV BL1 INSULA (CHINCHINA) - BUENCAFE 115 kV BL1 INSULA (CHINCHINA) A ESMERALDA (CHEC) 115 kV BL1 INSULA (CHINCHINA) A MANIZALES 115 kV BT INSULA (CHINCHINA) 1 40 MVA 115 kV BT INSULA (CHINCHINA) 1 40 MVA 33 kV BT INSULA (CHINCHINA) G1 9 MVA 33 kV BT INSULA (CHINCHINA) G2 12.5 MVA 33 kV BT INSULA (CHINCHINA) G3 14.1 MVA 33 kV | INSULA (CHINCHINA) - MANIZALES 1 115 kV ESMERALDA - INSULA (CHINCHINA) 1 115 kV | INSULA (CHINCHINA) 1 40 MVA 115/33/(13.2) kV INSULA (CHINCHINA) G3 14.1 MVA 33/4.16 kV INSULA (CHINCHINA) G1 9 MVA 33/4.16 kV INSULA (CHINCHINA) G2 12.5 MVA 33/4.16 kV | - | - | - | - | CALDAS | CHINCHINÁ | SubArea CQR
IRRA | 115 | CENTRAL HIDROELECTRICA DE CALDAS S.A. E.S.P. BENEFICIO E INTERES COLECTIVO | IRRA 1 115 kV | BAHIA TRANSFERENCIA 1 IRRA 115 kV BL1 IRRA A ESMERALDA (CHEC) 115 kV BL1 IRRA A RIOSUCIO 115 kV BL1 IRRA A SALAMINA 115 kV BT IRRA 1 40 MVA 115 kV | IRRA - RIOSUCIO 1 115 kV ESMERALDA - IRRA 1 115 kV | IRRA 1 40 MVA 115/33/(13.8) kV | - | - | - | - | CALDAS | NEIRA | SubArea CQR
ISTMINA | 115 | - | - - | - | - | - | - | - | - | - | CHOCÓ | ISTMINA | SubArea Antioquia
110
ITAGUI | 110 | EMPRESAS PUBLICAS DE MEDELLIN E.S.P. | - | BL1 ITAGUI A EL RODEO 110 kV BL1 ITAGUI A ENVIGADO 110 kV BT ITAGUI 1 60 MVA 110 kV | - | - | - | - | - | - | ANTIOQUIA | ITAGÜÍ | SubArea Antioquia
JAGUAS | 230 | ISA INTERCOLOMBIA S.A. E.S.P. ISAGEN S.A. E.S.P. | JAGUAS 1 230 kV | BAHIA TRANSFERENCIA 1 JAGUAS 230 kV BL1 JAGUAS A CASA MAQUINAS 230 kV BL1 JAGUAS A GUATAPE 230 kV BL1 JAGUAS A MALENA 230 kV BL2 JAGUAS A CASA MAQUINAS 230 kV BL2 JAGUAS A GUATAPE 230 kV BT JAGUAS 1 10 MVA 230 kV BT JAGUAS G1 103.5 MVA 13.8 kV BT JAGUAS G1 103.5 MVA 230 kV BT JAGUAS G2 103.5 MVA 13.8 kV BT JAGUAS G2 103.5 MVA 230 kV | JAGUAS - MALENA 1 230 kV GUATAPE - JAGUAS 2 230 kV | JAGUAS G2 103.5 MVA 230/13.8 kV JAGUAS 1 10 MVA 230/13.8 kV JAGUAS G1 103.5 MVA 230/13.8 kV | - | - | - | - | ANTIOQUIA | SAN RAFAEL | SubArea Antioquia
JAMONDINO | 230 | CENTRALES ELECTRICAS DE NARIÑO S.A. E.S.P. ENLAZA GRUPO ENERGIA BOGOTA SAS ESP | - - | - BT JAMONDINO 1 12.5 MVA MVA 115 kV | - | JAMONDINO 2 26.25 MVA 115/13.2 kV | JAMONDINO A TESALIA REACTOR DE LINEA 25 MVAR 230 kV | - | - | - | NARIÑO | PASTO | SubArea Cauca-Narino
115
JAMUNDI | 115 | COMPAÑIA ENERGETICA DE OCCIDENTE S.A.S. ESP | - - | - | JAMUNDI - PANCE 1 115 kV | - | - | - | - | - | VALLE DEL CAUCA | JAMUNDÍ | SubArea Cauca-Narino
110
JARDINERA | 115 | CENTRALES ELECTRICAS DE NARIÑO S.A. E.S.P. | - - | - BAHIA TRANSFERENCIA 1 JARDINERA 115 kV BL1 JARDINERA A JAMONDINO 115 KV BL1 JARDINERA A JUNIN115 KV BL1 JARDINERA A PANAMERICANA 115 kV BT JARDINERA 1 40 MVA 115 kV | JARDINERA - PANAMERICANA 1 115 kV JARDINERA - JUNIN (NARIÑO) 1 115 kV | JARDINERA 1 40 MVA 115/34.5/13.8 kV | - | - | - | - | NARIÑO | TÚQUERRES | SubArea Cauca-Narino
66,39
JENESANO | 115 | EMPRESA DE ENERGIA DE BOYACA S.A. E.S.P. | - | BL1 JENESANO A GUATEQUE 115 KV BL1 JENESANO A MUISCAS 115 KV BT JENESANO 1 25 MVA 115 KV | GUATEQUE - JENESANO 1 115 KV | - | - | - | - | - | BOYACÁ | JENESANO | SubArea Boyaca-Casanare
JOUKTAI | 110 | ISAGEN S.A. E.S.P. ISA INTERCOLOMBIA S.A. E.S.P. | JOUKTAI 1 110 kV | - BL1 JOUKTAI A CUESTECITAS 110 KV BL1 JOUKTAI A PUERTO BOLIVAR 110 KV BT JOUKTAI G1 25 MVA 110 KV BT JOUKTAI G2 25 MVA 110 KV | CUESTECITAS - JOUKTAI 1 110 kV | JOUKTAI G1 25 MVA 110/34.5/(13.8) kV JOUKTAI G2 25 MVA 110/34.5/(13.8) kV | - | - | - | - | LA GUAJIRA | URIBIA | SubArea GCM
JUAN MINA | 110 | AIR-E S.A.S. E.S.P. | - | - BL1 JUAN MINA A NUEVA BARRANQUILLA 110 KV BT JUAN MINA 1 50 MVA 110 KV | JUAN MINA - NUEVA BARRANQUILLA 1 110 kV | JUAN MINA 1 50 MVA 110/34.5/13.8 kV | - | - | - | - | ATLÁNTICO | BARRANQUILLA | SubArea Atlantico
JUANCHITO | 230 | CELSIA COLOMBIA S.A. E.S.P. EMPRESAS MUNICIPALES DE CALI E.I.C.E. E.S.P. ISA INTERCOLOMBIA S.A. E.S.P. | - - - - | - BAHIA ACOPLE 1 JUANCHITO (EPSA) 115 kV BAHIA ACOPLE 1 JUANCHITO 115 kV BL1 JUANCHITO (EPSA) A AGUABLANCA 115 kV BL1 JUANCHITO (EPSA) A EL CARMELO 115 kV BL1 JUANCHITO (EPSA) A JUANCHITO 115 kV BL1 JUANCHITO A ALFEREZ 230 kV BL1 JUANCHITO A DIESEL II 115 KV BL1 JUANCHITO A ESTAMBUL 115 kV BL1 JUANCHITO A JUANCHITO (EPSA) 115 kV BL1 JUANCHITO A PAEZ 230 kV BL1 JUANCHITO A SALVAJINA 230 kV BL1 JUANCHITO A SAN MARCOS 230 kV BL2 JUANCHITO (EPSA) A AGUABLANCA 115 kV BL2 JUANCHITO (EPSA) A EL CARMELO 115 KV BL2 JUANCHITO (EPSA) A JUANCHITO 115 kV BL2 JUANCHITO A DIESEL II 115 KV BL2 JUANCHITO A ESTAMBUL 115 kV BL2 JUANCHITO A JUANCHITO (EPSA) 115 kV BT JUANCHITO (EPSA) 1 58 MVA 115 kV BT JUANCHITO (EPSA) 3 42 MVA 110 kV BT JUANCHITO (EPSA) 4 41.75 MVA 110 kV BT JUANCHITO (EPSA) 5 25 MVA 110 kV BT JUANCHITO 1 90 MVA 115 kV BT JUANCHITO 1 90 MVA 230 kV BT JUANCHITO 2 90 MVA 115 kV BT JUANCHITO 2 90 MVA 230 kV BT JUANCHITO 3 90 MVA 115 kV BT JUANCHITO 3 90 MVA 230 kV BT JUANCHITO 6 25 MVA 115 kV JUANCHITO CAMPO M020 220 KV JUANCHITO CAMPO M030 220 KV JUANCHITO CAMPO M040 220 KV JUANCHITO CAMPO M050 220 KV | EL CARMELO - JUANCHITO 1 115 kV JUANCHITO - PAEZ 1 230 kV JUANCHITO - SALVAJINA 1 230 kV AGUABLANCA - JUANCHITO 1 115 kV | JUANCHITO (EPSA) 5 25 MVA 115/34.5/(13.2) kV JUANCHITO (EPSA) 1 58 MVA 115/34.5/13.2 kV JUANCHITO 6 25 MVA 110/13.2 kV JUANCHITO (EPSA) 4 41.75 MVA 110/13.2 kV JUANCHITO 2 90 MVA 220/115/13.2 kV JUANCHITO 3 90 MVA 220/115/13.2 kV JUANCHITO (EPSA) 3 41.8 MVA 110/13.2 kV JUANCHITO 1 90 MVA 220/115/13.2 kV | - | - | - | - | VALLE DEL CAUCA | CALI | SubArea Valle
220
115
110
JUNIN (NARIÑO) | 115 | CENTRALES ELECTRICAS DE NARIÑO S.A. E.S.P. | - | BL1 JUNIN (NARIÑO) A BUCHELY 115 kV BL1 JUNIN (NARIÑO) A JARDINERA 115 kV BT JUNIN (NARIÑO) 1 12.5 MVA 115 kV | BUCHELY - JUNIN (NARIÑO) 1 115 kV JARDINERA - JUNIN (NARIÑO) 1 115 kV | JUNIN (NARIÑO) 12.5 MVA 115/34.5 kV | - | - | - | - | NARIÑO | BARBACOAS | SubArea Cauca-Narino
LA CAMPIÑA | 115 | EMPRESAS MUNICIPALES DE CALI E.I.C.E. E.S.P. CELSIA COLOMBIA S.A. E.S.P. | LA CAMPIÑA 1 115 kV - | BL1 LA CAMPIÑA A CHIPICHAPE 115 kV BL1 LA CAMPIÑA A TERMOYUMBO 115 kV BT LA CAMPIÑA 1 12.5 MVA 110 KV BT LA CAMPIÑA 2 12.5 MVA 110 KV | LA CAMPIÑA - TERMOYUMBO 1 115 kV CHIPICHAPE - LA CAMPIÑA 1 115 kV | LA CAMPIÑA 1 12.5 MVA 110/13.2 kV LA CAMPIÑA 2 12.5 MVA 110/13.2 kV | - | - | - | - | VALLE DEL CAUCA | CALI | SubArea Valle
110
LA CEJA | 110 | EMPRESAS PUBLICAS DE MEDELLIN E.S.P. | - | - BL1 LA CEJA A ORIENTE 110 kV BL1 LA CEJA A SONSON 110 KV BT LA CEJA 1 60 MVA 110 kV BT LA CEJA 3 37.5 MVA 110 kV | - | LA CEJA 3 37.5 MVA 110/13.2 kV | - | - | - | - | ANTIOQUIA | LA CEJA | SubArea Antioquia
LA CHORRERA | 110 | HIDROENERGIA DE LA MONTAÑA S.A.S E.S.P | - | - BT LA CHORRERA 1 17 MVA 110 KV BT LA CHORRERA 1 17 MVA 6.9 KV | LA CHORRERA - YARUMAL II 1 110 kV | LA CHORRERA G1 17 MVA 110/6.9 kV | - | - | - | - | ANTIOQUIA | SAN ANDRÉS DE CUERQUÍA | SubArea Antioquia
LA CIRA INFANTAS | 230 | - | - | - | - | - | - | - | - | - | SANTANDER | BARRANCABERMEJA | SubArea Santander
LA CRUZADA | 110 | EMPRESAS PUBLICAS DE MEDELLIN E.S.P. | - | - BL1 LA CRUZADA A AMALFI 110 KV BL1 LA CRUZADA A EL TIGRE 110 kV BT LA CRUZADA 1 60 MVA 110 kV | - | - | - | - | - | - | ANTIOQUIA | REMEDIOS | SubArea Antioquia
LA CUNA | 110 | ENEL COLOMBIA SA ESP | - | - BL1 LA CUNA A EL PASO 110 kV BT LA CUNA 90 MVA 110 KV BT LA CUNA 90 MVA 33 KV | EL PASO - LA CUNA 1 110 KV | LA CUNA G1 90 MVA 110/33 kV | - | - | - | - | CESAR | EL PASO | SubArea GCM
LA DORADA | 115 | CENTRAL HIDROELECTRICA DE CALDAS S.A. E.S.P. BENEFICIO E INTERES COLECTIVO | - | BAHIA TRANSFERENCIA 1 LA DORADA 115 kV BL1 LA DORADA A GUADUERO 115 kV BL1 LA DORADA A PURNIO 115 kV BL1 LA DORADA A VICTORIA (CALDAS) 115 kV BT LA DORADA 1 40 MVA 115 kV BT LA DORADA 1 G1 59 MVA 115 kV | LA DORADA - TERMODORADA 1 115 kV | LA DORADA 1 40 MVA 115/33/(13.2) kV | - | - | - | - | CALDAS | LA DORADA | SubArea CQR
LA ENEA | 230 | CENTRAL HIDROELECTRICA DE CALDAS S.A. E.S.P. BENEFICIO E INTERES COLECTIVO ISA INTERCOLOMBIA S.A. E.S.P. | LA ENEA 1 230 kV LA ENEA 1 115 kV | BAHIA TRANSFERENCIA 1 LA ENEA 115 kV BAHIA TRANSFERENCIA 1 LA ENEA 230 kV BL1 LA ENEA A ACASA 115 kV BL1 LA ENEA A ESMERALDA 230 kV BL1 LA ENEA A MANIZALES 115 kV BL1 LA ENEA A PERALONSO 115 kV BL1 LA ENEA A SAN FELIPE 230 kV BL2 LA ENEA A ESMERALDA 230 KV BL2 LA ENEA A SAN FELIPE 230 KV BT LA ENEA 1 150 MVA 115 kV BT LA ENEA 1 150 MVA 230 kV BT LA ENEA 1 60 MVA 115 kV BT LA ENEA 2 150 MVA 115 kV BT LA ENEA 2 150 MVA 230 kV | LA ENEA - PERALONSO 1 115 kV LA ENEA - SAN FELIPE 1 230 kV ESMERALDA - LA ENEA 1 230 kV | LA ENEA 1 150 MVA 230/115/13.8 kV LA ENEA 2 150 MVA 230/115/(13.8) kV | - | - | - | - | CALDAS | VILLAMARÍA | SubArea CQR
115
LA GUACA | 230 | ENEL COLOMBIA SA ESP ENLAZA GRUPO ENERGIA BOGOTA SAS ESP CELSIA COLOMBIA S.A. E.S.P. | - - | - BAHIA ACOPLE 1 LA GUACA 230 kV BL1 LA GUACA A BARZALOSA 115 kV BL1 LA GUACA A COLEGIO 115 kV BL1 LA GUACA A LA MESA 230 kV BL1 LA GUACA A PARAISO 230 kV BL2 LA GUACA A COLEGIO 115 kV BL2 LA GUACA A FLANDES 115 kV BL2 LA GUACA A LA MESA 230 kV BL2 LA GUACA A PARAISO 230 kV BT LA GUACA 4 168 MVA 115 kV BT LA GUACA 4 168 MVA 230 kV BT LA GUACA 5 40 MVA 230 kV BT LA GUACA 5 40 MVA 34.5 kV BT LA GUACA G1 140 MVA 230 kV BT LA GUACA G2 140 MVA 230 kV BT LA GUACA G3 140 MVA 230 kV | LA GUACA - LA MESA 1 230 kV FLANDES - LA GUACA 2 115 kV | LA GUACA 5 40 MVA 230/34.5/(4.16) kV LA GUACA G2 140 MVA 230/13.2 kV LA GUACA G1 140 MVA 230/13.2 kV LA GUACA 4 168 MVA 230/115/(13.8) kV LA GUACA G3 140 MVA 230/13.2 kV | - | - | - | - | CUNDINAMARCA | LA MESA | SubArea Bogota
115
LA HERMOSA | 230 | CENTRAL HIDROELECTRICA DE CALDAS S.A. E.S.P. BENEFICIO E INTERES COLECTIVO ISA INTERCOLOMBIA S.A. E.S.P. ENLAZA GRUPO ENERGIA BOGOTA SAS ESP | LA HERMOSA 1 230 kV LA HERMOSA 1 115 kV | - BAHIA TRANSFERENCIA 1 LA HERMOSA 115 kV BAHIA TRANSFERENCIA 1 LA HERMOSA 230 kV BL1 LA HERMOSA A ARMENIA 230 kV BL1 LA HERMOSA A ESMERALDA (CHEC) 115 KV BL1 LA HERMOSA A ESMERALDA 230 kV BL1 LA HERMOSA A LA ROSA 115 KV BL1 LA HERMOSA A MOLINOS 1 115 kV BL2 LA HERMOSA A ESMERALDA (CHEC) 115 KV BL2 LA HERMOSA A ESMERALDA 230 KV BL2 LA HERMOSA A LA ROSA 115 KV BL3 LA HERMOSA A LA ROSA 115 kV BT LA HERMOSA 1 150 MVA 115 kV BT LA HERMOSA 1 150 MVA 230 kV BT LA HERMOSA 1 25 MVA 115 kV BT LA HERMOSA 2 150 MVA 115 KV BT LA HERMOSA 2 150 MVA 230 KV | ARMENIA - LA HERMOSA 1 230 kV LA HERMOSA - LA ROSA 3 115 kV ESMERALDA - LA HERMOSA 1 230 kV ESMERALDA - LA HERMOSA 1 115 kV | LA HERMOSA 1 150 MVA 230/115/13.8 kV LA HERMOSA 1 25 MVA 115/33/(13.2) kV LA HERMOSA 2 150 MVA 230/115/(13.8) kV | - | - | - | - | RISARALDA | SANTA ROSA DE CABAL | SubArea CQR
115
LA INSULA (CUCUTA) | 115 | CENTRALES ELECTRICAS DEL NORTE DE SANTANDER S.A. E.S.P. | - | - BAHIA TRANSFERENCIA 1 LA INSULA (CUCUTA) 115 kV BL1 LA INSULA (CUCUTA) A SEVILLA 115 kV BL1 LA INSULA (CUCUTA) A ZULIA 115 kV BL1 LA INSULA A BELEN (CUCUTA) 115 kV BT LA INSULA (CUCUTA) 14 40 MVA 115 kV BT LA INSULA (CUCUTA) 15 20/25 MVA 115 KV | LA INSULA (CUCUTA) - SEVILLA 1 115 kV BELEN (CUCUTA) - LA INSULA (CUCUTA) 1 115 kV | LA INSULA (CUCUTA) 15 25 MVA 115/13.8/(7) kV LA INSULA (CUCUTA) 14 40 MVA 115/34.5/13.8 kV | - | - | - | - | NORTE DE SANTANDER | CÚCUTA | SubArea Norte de Santander
LA JAGUA | 110 | CARIBEMAR DE LA COSTA S.A.S. E.S.P. ENLAZA GRUPO ENERGIA BOGOTA SAS ESP | - | - BL1 LA JAGUA A CODAZZI (CESAR) 110 kV BL1 LA JAGUA A LA LOMA 110 kV BT LA JAGUA 1 30 MVA 110 kV BT LA JAGUA 2 30 MVA 110 kV BT LA JAGUA 2 30 MVA 34.5 kV | LA JAGUA - LA LOMA 1 110 kV CODAZZI (CESAR) - LA JAGUA 1 110 kV | LA JAGUA 2 30 MVA 110/34.5/13.8 KV LA JAGUA 1 30 MVA 110/34.5/13.8 kV | - | - | - | - | CESAR | LA JAGUA DE IBIRICO | SubArea GCM
LA LOMA | 500 | DRUMMOND POWER S.A.S. E.S.P. | - - - | BT LA LOMA - DRUMMOND G3 70 MVA 115 kV BT LA LOMA - DRUMMOND G4 70 MVA 115 kV | - | LA LOMA - DRUMMOND G3 70 MVA 115/13.8 kV LA LOMA - DRUMMOND G4 70 MVA 115/13.8 kV | - | - | - | - | CESAR | EL PASO | SubArea GCM
115
110
LA MARINA | 66 | CARIBEMAR DE LA COSTA S.A.S. E.S.P. | - | - BT LA MARINA 1 50 MVA 66 kV BT LA MARINA 2 50 MVA 66 kV | - | LA MARINA 2 50 MVA 66/13.8/(6.9) kV LA MARINA 1 50 MVA 66/13.8/(6.9) kV | - | - | - | - | BOLÍVAR | CARTAGENA DE INDIAS | SubArea Bolivar
LA MATA | 115 | SPK LA MATA S.A.S E.S.P | - | - BL1 LA MATA A AYACUCHO 115 kV | AYACUCHO - LA MATA 1 115 kV | LA MATA G1 85 MVA 115/34.5 kV | - | - | - | - | CESAR | LA GLORIA | SubArea Norte de Santander
LA MESA | 230 | ISA INTERCOLOMBIA S.A. E.S.P. ENLAZA GRUPO ENERGIA BOGOTA SAS ESP | LA MESA 1 - SEC 1 230 kV | - BAHIA ACOPLE 1 LA MESA 230 kV BAHIA SECCIONAMIENTO 1 LA MESA 230 kV BL1 LA MESA A BALSILLAS 230 kV BL1 LA MESA A IBAGUE 230 kV BL1 LA MESA A LA GUACA 230 kV BL1 LA MESA A NOROESTE 230 kV BL1 LA MESA A SAN FELIPE 230 kV BL2 LA MESA A IBAGUE 230 kV BL2 LA MESA A LA GUACA 230 kV BL2 LA MESA A SAN FELIPE 230 kV | IBAGUE - LA MESA 1 230 kV LA GUACA - LA MESA 1 230 kV | - | - | - | - | - | CUNDINAMARCA | LA MESA | SubArea Bogota
LA MOJANA | 110 | CARIBEMAR DE LA COSTA S.A.S. E.S.P. | LA MOJANA VIRTUAL 1 110 kV | BL1 LA MOJANA - SAN MARCOS (SUCRE) 1 110 KV | - | LA MOJANA 1 30 MVA 110/34.5/13.8 kV | - | - | - | - | SUCRE | SAN MARCOS | SubArea Cordoba_Sucre
LA PAZ (BOGOTA) | 115 | ENEL COLOMBIA SA ESP | - | - BL1 LA PAZ (BOGOTA) A CALLE67 115 kV BL1 LA PAZ (BOGOTA) A MONTEVIDEO 115 kV BL1 LA PAZ (BOGOTA) A NUEVA ESPERANZA 115 kV BL1 LA PAZ (BOGOTA) A VERAGUAS 115 kV BT LA PAZ (BOGOTA) 2 30 MVA 115 kV BT LA PAZ (BOGOTA) 3 30 MVA 115 kV BT LA PAZ (BOGOTA) D1 30 MVA 115 kV BT LA PAZ (BOGOTA) R1 30 MVA 115 kV BT LA PAZ R1 30 MVA 115 KV | LA PAZ (BOGOTA) - VERAGUAS 1 115 kV CALLE67 - LA PAZ (BOGOTA) 1 115 kV | LA PAZ (BOGOTA) 3 30 MVA 115/11.4 kV LA PAZ (BOGOTA) 1 30 MVA 115/11.4 kV LA PAZ (BOGOTA) 2 30 MVA 115/11.4 kV LA PAZ (BOGOTA) 1 30 MVA 115/34.5 kV | - | - | - | - | BOGOTÁ, D.C. | BOGOTÁ, D.C. | SubArea Bogota
LA RAMADA | 115 | - | - | - | - | - | - | - | - | - | BOYACÁ | SOGAMOSO | SubArea Santander
LA REFORMA | 230 | ELECTRIFICADORA DEL META S.A. E.S.P. ISA INTERCOLOMBIA S.A. E.S.P. ENLAZA GRUPO ENERGIA BOGOTA SAS ESP DESARROLLO ELÉCTRICO SURIA S.A.S. E.S.P. ENEL COLOMBIA SA ESP | LA REFORMA 1 230 kV LA REFORMA 1 115 kV | - BAHIA TRANSFERENCIA 1 LA REFORMA 115 kV BL1 LA REFORMA A BARZAL 115 kV BL1 LA REFORMA A CAQUEZA 115 kV BL1 LA REFORMA A GUAVIO 230 kV BL1 LA REFORMA A OCOA 115 kV BL1 LA REFORMA A SAN FERNANDO 230 KV BL1 LA REFORMA A SURIA (DELSUR) 230 KV BL1 LA REFORMA A TUNAL 230 kV BL2 LA REFORMA A OCOA 115 kV BL2 LA REFORMA A TUNAL 230 KV BT LA REFORMA 1 150 MVA 115 kV BT LA REFORMA 1 150 MVA 230 kV BT LA REFORMA 2 150 MVA 115 kV BT LA REFORMA 2 150 MVA 230 kV BT LA REFORMA 3 150 MVA 115 KV BT LA REFORMA 3 150 MVA 230 kV BT LA REFORMA R1 40 MVA 115 kV LA REFORMA CAMPO M000 230 KV LA REFORMA CAMPO M010 230 kV LA REFORMA CAMPO M020 230 KV LA REFORMA CAMPO M030 230 KV | LA REFORMA - SURIA (DELSUR) 1 230 KV GUAVIO - LA REFORMA 1 230 kV BARZAL - LA REFORMA 1 115 kV | LA REFORMA 3 150 MVA 230/115/13.8 kV LA REFORMA 1 150 MVA 230/115/13.8 kV LA REFORMA R1 40 MVA 115/34.5/13.8 kV LA REFORMA 2 150 MVA 230/115/13.8 kV | - | - | - | - | META | VILLAVICENCIO | SubArea Meta
115
LA ROSA | 115 | CENTRAL HIDROELECTRICA DE CALDAS S.A. E.S.P. BENEFICIO E INTERES COLECTIVO EMPRESA DE ENERGIA DE PEREIRA S.A. E.S.P. | - | BAHIA TRANSFERENCIA 1 LA ROSA 115 kV BL1 LA ROSA A ARMENIA 115 kV BL1 LA ROSA A CUBA 115 kV BL1 LA ROSA A DOSQUEBRADAS 115 kV BL1 LA ROSA A LA HERMOSA 115 kV BL2 LA ROSA A LA HERMOSA 115 kV BL3 LA ROSA A LA HERMOSA 115 kV BT LA ROSA 1 60 MVA 115 kV BT LA ROSA 2 60 MVA 115 kV | ARMENIA - LA ROSA 1 115 kV LA HERMOSA - LA ROSA 3 115 kV | LA ROSA 2 60 MVA 115/33/(10) kV LA ROSA 1 40 MVA 115/33/(13,2) kV | - | - | - | - | RISARALDA | DOSQUEBRADAS | SubArea CQR
LA SIERRA (ANTIOQUIA) | 230 | EMPRESAS PUBLICAS DE MEDELLIN E.S.P. | - - - - | - | - | LA SIERRA (ANTIOQUIA) 2 G2 185 MVA 230/18 kV LA SIERRA (ANTIOQUIA) 3 G3 242 MVA 230/18 kV LA SIERRA (ANTIOQUIA) 1 G1 185 MVA 230/18 kV | - | - | - | - | ANTIOQUIA | PUERTO NARE | SubArea Antioquia
220
115
110
LA TASAJERA | 220 | EMPRESAS PUBLICAS DE MEDELLIN E.S.P. | LA TASAJERA VIRTUAL 1 220 kV | - BL1 LA TASAJERA A BARBOSA (ANTIOQUIA) 220 kV BL1 LA TASAJERA A BELLO 220 kV BL1 LA TASAJERA A OCCIDENTE 220 kV BT LA TASAJERA G1 104.5 MVA 220 kV BT LA TASAJERA G2 104.5 MVA 220 kV BT LA TASAJERA G3 104.5 MVA 220 kV INTERRUPTOR J01QF1 LA TASAJERA 220 kV INTERRUPTOR J01QF2 LA TASAJERA 220 kV INTERRUPTOR J01QF3 LA TASAJERA 220 kV INTERRUPTOR J02QF1 LA TASAJERA 220 kV INTERRUPTOR J02QF2 LA TASAJERA 220 kV INTERRUPTOR J02QF3 LA TASAJERA 220 kV | - | - | - | - | - | - | ANTIOQUIA | BARBOSA | SubArea Antioquia
LA UNION (MONTERIA) | 110 | CELSIA COLOMBIA S.A. E.S.P. SPK LA UNIÓN S.A.S. E.S.P. | - | - | LA UNION (MONTERIA) - NUEVA MONTERIA 1 110 kV | LA UNION (MONTERIA) G1 105 MVA 110/34.5 kV | - | - | - | - | CÓRDOBA | MONTERÍA | SubArea Cordoba_Sucre
LA UNION (VALLE) | 115 | CELSIA COLOMBIA S.A. E.S.P. | LA UNION (VALLE) 1 115 kV - | BAHIA ACOPLE 1 LA UNION (VALLE) 115 kV BL1 LA UNION (VALLE) A CARTAGO 115 kV BL1 LA UNION (VALLE) A ZARZAL 115 kV BT LA UNION (VALLE) 2 25 MVA 110 KV BT LA UNION (VALLE) 3 25 MVA 115 KV BT LA UNION 1 25 MVA 110 kV | CARTAGO - LA UNION (VALLE) 1 115 kV | LA UNION (VALLE) 2 25 MVA 110/34.5/13.2 kV LA UNION (VALLE) 1 25 MVA 110/34.5/13.2 kV LA UNION (VALLE) 3 25 MVA 115/13.2 kV | - | - | - | - | VALLE DEL CAUCA | LA UNIÓN | SubArea Valle
110
LA VIRGINIA (115) | 230 | ISA INTERCOLOMBIA S.A. E.S.P. EMPRESA DISTRIBUIDORA DEL PACIFICO S.A. E.S.P. | - LA VIRGINIA VIRTUAL 1 115 kV | BL1 LA VIRGINIA A CERTEGUI 115 kV BT LA VIRGINIA 1 90 MVA 115 kV | CERTEGUI - LA VIRGINIA (115) 1 115 kV | LA VIRGINIA 1 90 MVA 230/115/13.8 kV | - | - | - | - | RISARALDA | LA VIRGINIA | SubArea Antioquia
115
LA VIRGINIA (500 - 230) | 500 | ISA INTERCOLOMBIA S.A. E.S.P. ENLAZA GRUPO ENERGIA BOGOTA SAS ESP TRANSMISORA COLOMBIANA DE ENERGIA S.A.S. E.S.P. | LA VIRGINIA 2 500 kV LA VIRGINIA 1 230 kV | - BL1 LA VIRGINIA - RESERVA (L180) 230 kV BL1 LA VIRGINIA A ALFEREZ 500 kV BL1 LA VIRGINIA A ARMENIA 230 kV BL1 LA VIRGINIA A CARTAGO 230 kV BL1 LA VIRGINIA A ESMERALDA 230 kV BL1 LA VIRGINIA A HELICONIA 500 kV BL1 LA VIRGINIA A NUEVA ESPERANZA 500 kV BL1 LA VIRGINIA A SAN CARLOS 500 kV BL1 LA VIRGINIA A SAN MARCOS 500 kV BL2 LA VIRGINIA A CARTAGO 230 kV BL2 LA VIRGINIA A ESMERALDA 230 kV BT LA VIRGINIA 1 90 MVA 230 kV BT LA VIRGINIA 2 450 MVA 230 kV BT LA VIRGINIA 2 450 MVA 34.5 kV BT LA VIRGINIA 2 450 MVA 500 kV LA VIRGINIA A HELICONIA BAHIA REACTOR DE LINEA 01 84 MVAR 500 kV LA VIRGINIA A NUEVA ESPERANZA BAHIA REACTOR LINEA 01 84 MVAR 500 kV LA VIRGINIA A SAN CARLOS BAHIA REACTOR LINEA 01 84 MVAR 500 kV LA VIRGINIA A SAN MARCOS BAHIA REACTOR LINEA 01 60 MVAR 500 kV LA VIRGINIA CAMPO M010 500 KV LA VIRGINIA CAMPO M020 500 KV LA VIRGINIA CAMPO M030 500 KV LA VIRGINIA CAMPO M040 230 KV LA VIRGINIA CAMPO M040 500 KV LA VIRGINIA CAMPO M050 230 KV LA VIRGINIA CAMPO M060 230 KV LA VIRGINIA CAMPO M080 230 KV | ARMENIA - LA VIRGINIA 1 230 kV LA VIRGINIA - SAN CARLOS 1 500 kV ESMERALDA - LA VIRGINIA 2 230 kV | LA VIRGINIA 2 450 MVA 500/230/34.5 kV | LA VIRGINIA A NUEVA ESPERANZA REACTOR LINEA 01 84 MVAR 500 kV LA VIRGINIA REACTOR TERCIARIO 1 BANCO 02 50 MVAR 34.5 kV LA VIRGINIA A HELICONIA REACTOR LINEA 01 84 MVAR 500 kV LA VIRGINIA A SAN CARLOS REACTOR LINEA 01 84 MVAR 500 kV LA VIRGINIA REACTOR TERCIARIO 2 BANCO 02 50 MVAR 34.5 kV LA VIRGINIA A SAN MARCOS REACTOR LINEA 01 60 MVAR 500 kV | - | - | - | RISARALDA | LA VIRGINIA | SubArea CQR
230
LA YOPALOSA | 115 | EMPRESA DE ENERGIA DE CASANARE S.A. ESP | - | - BL1 LA YOPALOSA A PAZ DE ARIPORO 115 KV BL1 LA YOPALOSA A SAN LUIS DE PALENQUE 115 KV BL1 LA YOPALOSA A YOPAL 115 KV | LA YOPALOSA - PAZ DE ARIPORO 1 115 kV | - | - | - | - | - | CASANARE | NUNCHÍA | SubArea Boyaca-Casanare
LADERA | 115 | EMPRESAS MUNICIPALES DE CALI E.I.C.E. E.S.P. CELSIA COLOMBIA S.A. E.S.P. | - | BAHIA ACOPLE 1 LADERA 115 KV BL1 LADERA A PANCE 115 KV BL1 LADERA A SAN ANTONIO (CALI) 115 KV BT LADERA 1 41.75 MVA 115 KV | LADERA - SAN ANTONIO (CALI) 1 115 kV | LADERA 1 41.75 MVA 115/13.8 kV | - | - | - | - | VALLE DEL CAUCA | CALI | SubArea Valle
LAGUNAS | 110 | EMPRESAS PUBLICAS DE MEDELLIN E.S.P. | - | - BL1 LAGUNAS A CAUCHERAS 110 kV BL1 LAGUNAS A CHORODO (FRONTINO) 110 kV BL2 LAGUNAS A CHORODO (FRONTINO) 110 kV BT LAGUNAS 1 60 MVA 110 kV | CHORODO (FRONTINO) - LAGUNAS 1 110 kV | LAGUNAS 1 60 MVA 110/44 kV | - | - | - | - | ANTIOQUIA | DABEIBA | SubArea Antioquia
LAGUNETA | 115 | ENEL COLOMBIA SA ESP | - | BAHIA ACOPLE 1 LAGUNETA 115 kV BL1 LAGUNETA A COLEGIO 115 kV BL1 LAGUNETA A NUEVA ESPERANZA 115 kV BL1 LAGUNETA A SALTO II (BOGOTA) 115 kV BT LAGUNETA G1 28.1 MVA 115 kV BT LAGUNETA G3 28.1 MVA 115 kV | LAGUNETA - NUEVA ESPERANZA 1 115 kV COLEGIO - LAGUNETA 1 115 kV | LAGUNETA G1 28.1 MVA 115/6.6 kV LAGUNETA - EL LIMONAR G1 28.1 MVA 115/6.6 kV | - | - | - | - | CUNDINAMARCA | SAN ANTONIO DEL TEQUENDAMA | SubArea Bogota
LANCEROS | 115 | CELSIA COLOMBIA S.A. E.S.P. | LANCEROS 1 115 kV | BL1 LANCEROS A FLANDES 115 kV BT LANCEROS 1 20 MVA 115 kV BT LANCEROS 2 20 MVA 115 kV BT LANCEROS 5 20 MVA 115 KV | FLANDES - LANCEROS 1 115 kV | LANCEROS 5 20 MVA 115/34.5 kV LANCEROS 2 20 MVA 115/34.5 kV LANCEROS 1 20 MVA 115/34.5 kV | - | - | - | - | TOLIMA | MELGAR | SubArea Huila-Tolima
LAS FLORES | 110 | AIR-E S.A.S. E.S.P. ENERGIA DE COLOMBIA STR S.A.S. E.S.P. | - | - BAHIA ACOPLE 1 LAS FLORES 110 kV BL1 LAS FLORES A EL RIO 110 kV BL1 LAS FLORES A RIOMAR 34.5 kV BL1 LAS FLORES A TERMOFLORES 110 kV BL2 LAS FLORES A RIOMAR 34.5 kV BL2 LAS FLORES A TERMOFLORES 110 kV BT LAS FLORES 1 50 MVA 110 kV BT LAS FLORES 1 50 MVA 34.5 kV BT LAS FLORES 2 50 MVA 110 kV BT LAS FLORES 2 50 MVA 34.5 kV | LAS FLORES - RIOMAR 1 34.5 kV LAS FLORES - TERMOFLORES 1 110 kV EL RIO - LAS FLORES 1 110 kV | LAS FLORES 2 50 MVA 110/34.5 kV LAS FLORES 1 50 MVA 110/34.5 kV | - | - | - | - | ATLÁNTICO | BARRANQUILLA | SubArea Atlantico
LAS PALMAS | 115 | CELSIA COLOMBIA S.A. E.S.P. | - | - BAHIA ACOPLE 1 LAS PALMAS 115 kV BL1 LAS PALMAS A CODAZZI (VALLE) 115 kV BL1 LAS PALMAS A SAN MARCOS 115 kV BL2 LAS PALMAS A CODAZZI (VALLE) 115 kV BL2 LAS PALMAS A SAN MARCOS 115 kV BT LAS PALMAS 1 60 MVA 115 kV BT LAS PALMAS 2 60 MVA 115 kV | LAS PALMAS - SAN MARCOS (VALLE) 1 115 kV | LAS PALMAS 1 60 MVA 115/34.5/(13.8) kV LAS PALMAS 2 60 MVA 115/34.5/(13.8) kV | - | - | - | - | VALLE DEL CAUCA | PALMIRA | SubArea Valle
LIBERTADOR | 110 | AIR-E S.A.S. E.S.P. | - | - BL1 LIBERTADOR A SANTA MARTA 110 kV BT LIBERTADOR 1 30 MVA 110 kV BT LIBERTADOR 2 30 MVA 110 kV | LIBERTADOR - SANTA MARTA 1 110 kV | LIBERTADOR 1 50 MVA 110/13.8 kV LIBERTADOR 2 30 MVA 110/13.8 kV | - | - | - | - | MAGDALENA | SANTA MARTA | SubArea GCM
LIZAMA | 115 | ELECTRIFICADORA DE SANTANDER S.A. E.S.P. | LIZAMA 1 115 kV | BL1 LIZAMA A BUENAVISTA 115 kV BL1 LIZAMA A PALENQUE 115 kV BL1 LIZAMA A SABANA DE TORRES 115 kV BT LIZAMA 1 20 MVA 115 kV | LIZAMA - SABANA DE TORRES 1 115 kV BUENAVISTA - LIZAMA 1 115 kV | LIZAMA 1 20 MVA 115/34.5 kV | - | - | - | - | SANTANDER | BARRANCABERMEJA | SubArea Santander
LOS PALOS | 230 | ELECTRIFICADORA DE SANTANDER S.A. E.S.P. ISA INTERCOLOMBIA S.A. E.S.P. | LOS PALOS 1 230 kV LOS PALOS 2 115 KV | BAHIA TRANSFERENCIA 1 LOS PALOS 115 kV BAHIA TRANSFERENCIA 1 LOS PALOS 230 kV BL1 LOS PALOS A BUCARAMANGA 230 kV BL1 LOS PALOS A GUATIGUARA 230 kV BL1 LOS PALOS A OCAÑA 230 kV BL1 LOS PALOS A PALENQUE 115 kV BL1 LOS PALOS A PRINCIPAL (BUCARAMANGA) 115 kV BL1 LOS PALOS A TASAJERO 230 kV BL1 LOS PALOS A TOLEDO 230 kV BT LOS PALOS 1 150 MVA 115 kV BT LOS PALOS 1 150 MVA 230 kV BT LOS PALOS 2 40 MVA 115 kV BT LOS PALOS 7 40 MVA 115 KV | GUATIGUARA - LOS PALOS 1 230 kV LOS PALOS - PRINCIPAL (BUCARAMANGA) 1 115 KV OCAÑA - LOS PALOS 1 230 kV | LOS PALOS 2 40 MVA 115/34.5/13.8 kV LOS PALOS 1 150 MVA 230/115/13.8 kV LOS PALOS 7 40 MVA 115/34.5/13.8 kV | - | - | - | - | SANTANDER | BUCARAMANGA | SubArea Santander
115
LUZMA I | 115 | ISAGEN S.A. E.S.P. | - - | BT LUZMA I 1 G12 26 MVA 115 kV BT LUZMA I 1 G12 26 MVA 13.8 kV | AMALFI - LUZMA I 1 110 kV | LUZMA I 1 G12 26 MVA 115/13.8 KV | - | - | - | - | ANTIOQUIA | AMALFI | SubArea Antioquia
110
LUZMA II | 115 | ISAGEN S.A. E.S.P. | - - | BT LUZMA II 1 G12 26 MVA 115 kV BT LUZMA II 1 G12 26 MVA 13.8 kV | AMALFI - LUZMA II 1 110 KV | LUZMA II 1 G12 26 MVA 115/13.8 KV | - | - | - | - | ANTIOQUIA | AMALFI | SubArea Antioquia
110
MAGANGUE | 110 | CARIBEMAR DE LA COSTA S.A.S. E.S.P. | - - | - BL1 MAGANGUE A MOMPOX 110 kV BL1 MAGANGUE A SINCE 110 kV BT MAGANGUE 1 33 MVA 110 kV BT MAGANGUE 2 45 MVA 110 kV | MAGANGUE - MOMPOX 1 110 kV | MAGANGUE 2 45 MVA 110/34.5/13.8 kV | - | - | - | - | BOLÍVAR | MAGANGUÉ | SubArea Cordoba_Sucre
66
MAICAO | 110 | AIR-E S.A.S. E.S.P. ENLAZA GRUPO ENERGIA BOGOTA SAS ESP | - | - BL1 MAICAO A CUESTECITAS 110 kV BL1 MAICAO A RIOHACHA 110 KV BT MAICAO 1 25 MVA 110 kV BT MAICAO 2 30 MVA 110 KV MAICAO BAHIA CONDENSADOR PARALELO 01 15 MVAR 115 kV | - | MAICAO 2 30 MVA 110/13.8 kV MAICAO 1 25 MVA 110/13.8 kV | - | MAICAO CONDENSADOR PARALELO 01 15 MVAR 115 kV | - | - | LA GUAJIRA | MAICAO | SubArea GCM
MALAGA | 115 | CELSIA COLOMBIA S.A. E.S.P. | - - | BL1 MALAGA A PAILON 115 kV | - | MALAGA 1 12.5 MVA 110/13.8 kV | - | - | - | - | VALLE DEL CAUCA | BUENAVENTURA | SubArea Valle
110
MALAMBO | 110 | AIR-E S.A.S. E.S.P. CELSIA COLOMBIA S.A. E.S.P. | - | - BL1 MALAMBO A BARANOA 110 kV BL1 MALAMBO A CARACOLI 110 KV BL1 MALAMBO A CONCRECEM 110 kV BL2 MALAMBO A CARACOLI 110 kV BT MALAMBO 1 60 MVA 110 kV BT MALAMBO 2 25 MVA 110 kV BT MALAMBO 3 60 MVA 110 KV INTERRUPTOR 7010 MALAMBO 110 kV INTERRUPTOR 7020 MALAMBO 110 kV INTERRUPTOR 7030 MALAMBO 110 kV INTERRUPTOR 7040 MALAMBO 110 kV INTERRUPTOR 7050 MALAMBO 110 kV INTERRUPTOR 7060 MALAMBO 110 kV INTERRUPTOR 7070 MALAMBO 110 kV | CARACOLI - MALAMBO 1 110 kV CARACOLI - MALAMBO 2 110 kV | MALAMBO 3 60 MVA 110/34.5/13.8 kV MALAMBO 2 25 MVA 110/34.5 kV MALAMBO 1 60 MVA 110/34.5/13.8 kV | - | - | - | - | ATLÁNTICO | MALAMBO | SubArea Atlantico
MALENA | 230 | EMPRESAS PUBLICAS DE MEDELLIN E.S.P. | - - | BAHIA TRANSFERENCIA 1 MALENA 230 kV BL1 MALENA A JAGUAS 230 kV BL1 MALENA A PRIMAVERA 230 kV BT MALENA 1 50 MVA 230 kV BT MALENA 1 50 MVA 44 kV | - | MALENA 1 50 MVA 230/44 kV | - | - | - | - | ANTIOQUIA | PUERTO BERRÍO | SubArea Antioquia
220
MAMBITA | 115 | ENEL COLOMBIA SA ESP | - | - BT MAMBITA D1 25 MVA 115 kV | - | MAMBITA D1 25 MVA 115/13.8 kV | - | - | - | - | CUNDINAMARCA | GACHALÁ | SubArea Bogota
MAMONAL | 66 | CARIBEMAR DE LA COSTA S.A.S. E.S.P. | - | BL1 MAMONAL A PROELECTRICA 66 kV BL1 MAMONAL A TERNERA 66 kV BT MAMONAL 1 33 MVA 66 kV BT MAMONAL 2 33 MVA 66 kV | MAMONAL - TERNERA 1 66 kV | MAMONAL 2 33 MVA 66/13.8/(8.8) kV MAMONAL 1 33 MVA 66/13.8/(8.8) kV | - | - | - | - | BOLÍVAR | CARTAGENA DE INDIAS | SubArea Bolivar
MANIZALES | 115 | CENTRAL HIDROELECTRICA DE CALDAS S.A. E.S.P. BENEFICIO E INTERES COLECTIVO | - | BAHIA TRANSFERENCIA 1 MANIZALES 115 kV BL1 MANIZALES A ESMERALDA (CHEC) 115 kV BL1 MANIZALES A INSULA (CHINCHINA) 115 kV BL1 MANIZALES A LA ENEA 115 kV BL1 MANIZALES A PERALONSO 115 kV BT MANIZALES 1 60 MVA 115 kV | MANIZALES - PERALONSO 1 115 kV ESMERALDA - MANIZALES 1 115 kV | - | - | - | - | - | CALDAS | MANIZALES | SubArea CQR
MANZANARES (CALDAS) | 115 | CENTRAL HIDROELECTRICA DE CALDAS S.A. E.S.P. BENEFICIO E INTERES COLECTIVO | MANZANARES (CALDAS) 1 115 kV | BAHIA TRANSFERENCIA 1 MANZANARES (CALDAS) 115 kV BL1 MANZANARES (CALDAS) A PERALONSO 115 KV BL1 MANZANARES (CALDAS) A VICTORIA (CALDAS) 115 KV BT MANZANARES (CALDAS) 1 20 MVA 115 kV | MANZANARES (CALDAS) - PERALONSO 1 115 kV | MANZANARES (CALDAS) 1 20 MVA 115/33/(13.8) kV | - | - | - | - | CALDAS | MANZANARES | SubArea CQR
MANZANARES (MAGDALENA) | 110 | AIR-E S.A.S. E.S.P. | - | - BL1 MANZANARES (MAGDALENA) A SANTA MARTA 110 kV BT MANZANARES (MAGDALENA) 1 30 MVA 110 KV BT MANZANARES (MAGDALENA) 2 30 MVA 110 KV | MANZANARES (MAGDALENA) - SANTA MARTA 1 110 kV | MANZANARES (MAGDALENA) 2 30 MVA 110/13.8 kV MANZANARES (MAGDALENA) 1 30 MVA 110/13.8 kV | - | - | - | - | MAGDALENA | SANTA MARTA | SubArea GCM
MANZANILLO | 110 | CELSIA COLOMBIA S.A. E.S.P. CARIBEMAR DE LA COSTA S.A.S. E.S.P. | - - | - BAHIA ACOPLE 1 MANZANILLO 66 KV BL1 MANZANILLO A BAYUNCA 66 kV BL1 MANZANILLO A BOLIVAR 66 kV BT MANZANILLO 1 20 MVA 66 KV BT MANZANILLO 3 30 MVA 66 KV BT MANZANILLO 4 30 MVA 66 KV | BAYUNCA - MANZANILLO 1 66 kV | MANZANILLO 4 30 MVA 66/13.8/(6.9) kV MANZANILLO 20 MVA 66/13.8 KV MANZANILLO 3 30 MVA 66/13.8/(6.9) kV | - | - | - | - | BOLÍVAR | CARTAGENA DE INDIAS | SubArea Bolivar
66
MARIQUITA | 115 | CELSIA COLOMBIA S.A. E.S.P. | - | - | MARIQUITA - SAN FELIPE 1 115 kV | - | - | - | - | - | TOLIMA | SAN SEBASTIÁN DE MARIQUITA | SubArea CQR
MARTILLO | 500 | ENEL COLOMBIA SA ESP | - | - BL1 MARTILLO A SABANALARGA 500 kV BT MARTILLO G1 180 MVA 500 kV BT MARTILLO G2 180 MVA 500 kV | MARTILLO - SABANALARGA 1 500 kV | MARTILLO G2 220 MVA 500/33/33 kV MARTILLO G1 220 MVA 500/33/33 kV | - | - | - | - | ATLÁNTICO | PONEDERA | SubArea Atlantico
MATEPALMA | 110 | ENEL COLOMBIA SA ESP ENLAZA GRUPO ENERGIA BOGOTA SAS ESP | - | - BL1 MATEPALMA A LA LOMA 110 kV | LA LOMA - MATEPALMA 1 110 kV | MATEPALMA G1 175 MVA 110/33/33 kV | - | - | - | - | CESAR | EL PASO | SubArea GCM
MAYAGUEZ | 115 | INGENIO MAYAGUEZ S.A. CELSIA COLOMBIA S.A. E.S.P. | MAYAGUEZ 1 115 kV | BL1 MAYAGUEZ A CANDELARIA (VALLE) 115 kV BT MAYAGUEZ 1 12.5 MVA 115 KV BT MAYAGUEZ 2 15 MVA 115 KV | CANDELARIA (VALLE) - MAYAGUEZ 1 115 kV | - | - | - | - | - | VALLE DEL CAUCA | CANDELARIA | SubArea Valle
MELENDEZ | 115 | CELSIA COLOMBIA S.A. E.S.P. EMPRESAS MUNICIPALES DE CALI E.I.C.E. E.S.P. | MELENDEZ 1 115 kV - | - BAHIA ACOPLE 1 MELENDEZ 115 kV BL1 MELENDEZ A ALFEREZ I 115 kV BL1 MELENDEZ A ALFEREZ II 115 kV BL1 MELENDEZ A SUR (CALI) 115 KV BT MELENDEZ 1 41.75 MVA 110 kV BT MELENDEZ 2 41.75 MVA 110 kV BT MELENDEZ 3 58.45 MVA 110 kV BT MELENDEZ 4 41.75 MVA 110 kV | ALFEREZ I - MELENDEZ 1 115 kV | MELENDEZ 4 41.75 MVA 110/13.2 kV MELENDEZ 2 41.75MVA 110/13.2 kV MELENDEZ 3 58.45 MVA 110/34.5 kV MELENDEZ 1 41.75 MVA 110/13.2 kV | - | - | - | - | VALLE DEL CAUCA | CALI | SubArea Valle
110
MEMBRILLAL | 66 | CARIBEMAR DE LA COSTA S.A.S. E.S.P. | - | BL1 MEMBRILLAL A COSPIQUE 66 kV BL1 MEMBRILLAL A PROELECTRICA 66 kV BT MEMBRILLAL 1 35 MVA 66 kV BT MEMBRILLAL 2 33 MVA 66 KV | MEMBRILLAL - PROELECTRICA 1 66 kV COSPIQUE - MEMBRILLAL 1 66 kV | MEMBRILLAL 1 35 MVA 66/13.8 kV MEMBRILLAL 2 33 MVA 66/13.8/(7.89) kV | - | - | - | - | BOLÍVAR | CARTAGENA DE INDIAS | SubArea Bolivar
MERILECTRICA | 230 | CELSIA COLOMBIA S.A. E.S.P. | MERILECTRICA VIRTUAL 1 230 kV | BL1 MERILECTRICA A COMUNEROS 230 kV BT MERILECTRICA G1 300 MVA 13.8 kV BT MERILECTRICA G1 300 MVA 230 kV | COMUNEROS - MERILECTRICA 1 230 kV | MERILECTRICA G1 300 MVA 230/13.8 kV | - | - | - | - | SANTANDER | BARRANCABERMEJA | SubArea Santander
MESA DEL SOL | 115 | ELECTRIFICADORA DE SANTANDER S.A. E.S.P. | - | - BAHIA TRANSFERENCIA 1 MESA DEL SOL 115 kV BL1 MESA DEL SOL A PIEDECUESTA 115 kV BL1 MESA DEL SOL A SAN GIL 115 kV BT MESA DEL SOL 5 25 MVA 115 kV BT MESA DEL SOL 6 25 MVA 115 kV | MESA DEL SOL - PIEDECUESTA 1 115 kV | MESA DEL SOL 6 25 MVA 115/34.5/(13.2) kV MESA DEL SOL 5 25 MVA 115/34.5/(13.2) kV | - | - | - | - | SANTANDER | LOS SANTOS | SubArea Santander
MIEL I | 230 | ISA INTERCOLOMBIA S.A. E.S.P. ISAGEN S.A. E.S.P. | MIEL I 1 230 kV | BAHIA ACOPLE 1 MIEL I 230 kV BL1 MIEL I - CASA MAQUINAS MIEL I 230 kV BL1 MIEL I A PURNIO 230 kV BL1 MIEL I A SAN FELIPE 230 kV BL2 MIEL I - CASA MAQUINAS MIEL I 230 kV BL2 MIEL I A PURNIO 230 kV BL2 MIEL I A SAN FELIPE 230 kV BL3 MIEL I - CASA MAQUINAS MIEL I 230 kV BT MIEL I G1 150 MVA 13.8 kV BT MIEL I G1 150 MVA 230 kV BT MIEL I G2 150 MVA 13.8 kV BT MIEL I G2 150 MVA 230 kV BT MIEL I G3 150 MVA 13.8 kV BT MIEL I G3 150 MVA 230 kV | MIEL I - SAN FELIPE 1 230 kV MIEL I - PURNIO 1 230 kV | MIEL I G3 150 MVA 230/13.8 kV MIEL I G1 150 MVA 230/13.8 kV MIEL I G2 150 MVA 230/13.8 kV | - | - | - | - | CALDAS | LA DORADA | SubArea CQR
MINA INTERCOR | 110 | INTERNATIONAL COLOMBIA RESOURCES CORPORATION | MINA INTERCOR VIRTUAL 1 110 kV | - | CUESTECITAS - MINA INTERCOR 1 110 kV | - | - | - | - | - | LA GUAJIRA | RIOHACHA | SubArea GCM
MIRAFLORES | 220 | EMPRESAS PUBLICAS DE MEDELLIN E.S.P. | - - | - BAHIA ACOPLE 1 MIRAFLORES 110 kV BL1 MIRAFLORES A ANCON SUR (EPM) 220 kV BL1 MIRAFLORES A BARBOSA (ANTIOQUIA) 220 kV BL1 MIRAFLORES A CORDOVA 110 kV BL1 MIRAFLORES A GUATAPE 220 kV BL1 MIRAFLORES A PIEDRAS BLANCAS 110 kV BL1 MIRAFLORES A SAN DIEGO 110 kV BL1 MIRAFLORES A VILLA HERMOSA 110 kV BL2 MIRAFLORES A SAN DIEGO 110 kV BT MIRAFLORES 1 180 MVA 110 kV BT MIRAFLORES 1 180 MVA 220 kV BT MIRAFLORES 2 180 MVA 110 kV BT MIRAFLORES 2 180 MVA 220 kV BT MIRAFLORES 3 60 MVA 110 kV | - | MIRAFLORES 2 180 MVA 220/110/44 kV MIRAFLORES 1 180 MVA 220/110/44 kV | - | - | - | - | ANTIOQUIA | MEDELLÍN | SubArea Antioquia
110
MIROLINDO | 230 | CELSIA COLOMBIA S.A. E.S.P. | - - | - BAHIA TRANSFERENCIA 1 MIROLINDO 115 kV BL1 MIROLINDO A BRISAS 115 kV BL1 MIROLINDO A CUCUANA 115 KV BL1 MIROLINDO A ESCOBAL 115 kV BL1 MIROLINDO A PAPAYO 115 kV BL2 MIROLINDO A BRISAS 115 kV BT MIROLINDO - CELSIA SOLAR ESCOBAL II G1 25 MVA 115 kV BT MIROLINDO - CELSIA SOLAR ESCOBAL III G1 25 MVA 115 kV BT MIROLINDO 1 150 MVA 115 kV BT MIROLINDO 1 50 MVA 115 kV BT MIROLINDO 2 150 MVA 115 kV BT MIROLINDO 2 50 MVA 115 KV | ESCOBAL - MIROLINDO 1 115 kV BRISAS - MIROLINDO 1 115 kV | MIROLINDO - CELSIA SOLAR ESCOBAL II G1 25 MVA 115/34.5 kV MIROLINDO - CELSIA SOLAR ESCOBAL III G1 25 MVA 115/34.5 kV MIROLINDO 1 50 MVA 115/34.5 kV MIROLINDO 2 50 MVA 115/34.5 kV | - | - | - | - | TOLIMA | IBAGUÉ | SubArea Huila-Tolima
115
MOCOA (JUNIN) | 230 | ENLAZA GRUPO ENERGIA BOGOTA SAS ESP EMPRESA DE ENERGIA DEL BAJO PUTUMAYO S.A. E.S.P. | - - | - | MOCOA (JUNIN) - PUERTO CAICEDO 1 115 kV | - | RENACER REACTOR DE BARRA 1 25 MVAR 230 kV RENACER REACTOR DE BARRA 2 25 MVAR 230 kV | - | - | - | PUTUMAYO | MOCOA | SubArea Putumayo
115
MOLINOS | 115 | CENTRAL HIDROELECTRICA DE CALDAS S.A. E.S.P. BENEFICIO E INTERES COLECTIVO | - | - BAHIA TRANSFERENCIA MOLINOS 1 115 kV BL1 MOLINOS A LA HERMOSA 115 kV BL1 MOLINOS A REGIVIT 115 kV BT MOLINOS 1 60 MVA 115 kV | MOLINOS - REGIVIT 1 115 kV | MOLINOS 1 60 MVA 115/33/(13.8) kV | - | - | - | - | RISARALDA | DOSQUEBRADAS | SubArea CQR
MOMPOX | 110 | CARIBEMAR DE LA COSTA S.A.S. E.S.P. | - | - BL1 MOMPOX A MAGANGUE 110 kV BT MOMPOX 1 45 MVA 110 kV MOMPOX BAHIA CONDENSADOR PARALELO 1 8 MVAR 110 kV MOMPOX BAHIA CONDENSADOR PARALELO 2 8 MVAR 110 kV | MAGANGUE - MOMPOX 1 110 kV | - | - | MOMPOX CONDENSADOR PARALELO 2 8 MVAR 110 kV MOMPOX CONDENSADOR PARALELO 1 8 MVAR 110 kV | - | - | BOLÍVAR | MOMPÓS | SubArea Cordoba_Sucre
MONTERIA | 110 | CARIBEMAR DE LA COSTA S.A.S. E.S.P. CEN ENERGY S.A.S. E.S.P. | - | BL1 MONTERIA A NUEVA MONTERIA 110 kV BL2 MONTERIA A NUEVA MONTERIA 110 kV BT MONTERIA 1 40 MVA 110 kV BT MONTERIA 2 40 MVA 110 kV BT MONTERIA 2 40 MVA 34.5 kV MONTERIA BAHIA CONDENSADOR PARALELO 01 20 MVAR 110 kV | MONTERIA - NUEVA MONTERIA 1 110 kV | MONTERIA 2 40 MVA 110/34.5/13.8 kV MONTERIA 1 40 MVA 110/34.5/13.8 kV | - | MONTERIA CONDENSADOR PARALELO 01 20 MVAR 110 kV | - | - | CÓRDOBA | MONTERÍA | SubArea Cordoba_Sucre
MONTERIA (ISA) | 230 | ISA INTERCOLOMBIA S.A. E.S.P. | - - | BL1 MONTERIA (ISA) A CHINU 230 KV BL1 MONTERIA (ISA) A URABA 230 KV BT MONTERIA (ISA) 1 100 MVA 230 KV BT MONTERIA (ISA) 2 100 MVA 230 KV MONTERIA (ISA) CAMPO M010 230 KV MONTERIA (ISA) CAMPO M020 230 KV | - | - | - | - | - | - | CÓRDOBA | MONTERÍA | SubArea Cordoba_Sucre
110
MONTEVIDEO | 115 | ENEL COLOMBIA SA ESP | - | - BL1 MONTEVIDEO A LA PAZ (BOGOTA) 115 kV BL1 MONTEVIDEO A SALITRE 115 kV BT MONTEVIDEO D1 40 MVA 115 kV BT MONTEVIDEO D2 40 MVA 115 kV | MONTEVIDEO - SALITRE 1 115 kV | MONTEVIDEO D1 40 MVA 115/11.4 kV MONTEVIDEO D2 40 MVA 115/11.4 kV | - | - | - | - | BOGOTÁ, D.C. | BOGOTÁ, D.C. | SubArea Bogota
MORATO | 115 | - | - | - | - | - | - | - | - | - | BOGOTÁ, D.C. | BOGOTÁ, D.C. | SubArea Bogota
MORICHE | 110 | - | - | - | - | - | - | - | - | - | BOYACÁ | PUERTO BOYACÁ | SubArea Antioquia
MORRO | 115 | EMPRESA DE ENERGIA DE CASANARE S.A. ESP | - | - | - | MORRO 1 10 MVA 115/36.6/13.8 kV | - | - | - | - | CASANARE | YOPAL | SubArea Boyaca-Casanare
MOSQUERA | 115 | ENEL COLOMBIA SA ESP | - | - BT MOSQUERA D1 35 MVA 115 kV BT MOSQUERA D2 40 MVA 115 kV BT MOSQUERA R1 40 MVA 115 kV BT MOSQUERA R2 40 MVA 115 kV | - | MOSQUERA R2 40 MVA 115/34.5 kV MOSQUERA D3 40 MVA 115/11.4 kV MOSQUERA D2 40 MVA 115/11.4 kV MOSQUERA D1 35 MVA 115/11.4/(4.05) kV MOSQUERA R1 40 MVA 115/34.5 kV | - | - | - | - | CUNDINAMARCA | MOSQUERA | SubArea Bogota
MUISCAS | 115 | EMPRESA DE ENERGIA DE BOYACA S.A. E.S.P. | - | BL1 MUISCAS A ALTO RICAURTE 115 KV BL1 MUISCAS A JENESANO 115 KV BL1 MUISCAS A PAIPA 115 KV BL1 MUISCAS A TUNJA (DONATO) 115 kV BL2 MUISCAS A ALTO RICAURTE 115 KV BL2 MUISCAS A TUNJA (DONATO) 115 KV BT MUISCAS 1 40 MVA 115 KV MUISCAS CAMPO M010 115 KV MUISCAS CAMPO M020 115 KV MUISCAS CAMPO M030 115 KV MUISCAS CAMPO M040 115 KV | - | MUISCAS 1 40 MVA 115/34.5 kV | - | - | - | - | BOYACÁ | TUNJA | SubArea Boyaca-Casanare
MUÑA | 115 | ENEL COLOMBIA SA ESP | - | - BL1 MUÑA A CANOAS 115 kV BL1 MUÑA A MUÑA III 115 kV BL1 MUÑA A NUEVA ESPERANZA 115 KV BL1 MUÑA A SAN CARLOS (BOGOTA) 115 kV BL1 MUÑA A SAUCES 115 kV BL1 MUÑA A SIDEMUÑA 115 kV BT MUÑA D1 30 MVA 115 KV BT MUÑA D2 20 MVA 115 KV BT MUÑA R1 30 MVA 115 KV BT MUÑA R2 30 MVA 115 KV | MUÑA - NUEVA ESPERANZA 1 115 kV CANOAS - MUÑA 1 115 kV | - | - | - | - | - | CUNDINAMARCA | SIBATÉ | SubArea Bogota
MUÑA III | 115 | ENEL COLOMBIA SA ESP | - | BL1 MUÑA III A MUÑA 115 kV BL1 MUÑA III A SALTO II (BOGOTA) 115 kV BT MUÑA III D1 30 MVA 115 kV BT MUÑA III D2 30 MVA 115 kV | MUÑA III - SALTO II (COLEGIO) 1 115 kV | - | - | - | - | - | Departamento No Definido | Municipio No Definido | SubArea Bogota
MUZU | 115 | ENEL COLOMBIA SA ESP | - | - | - | MUZU D1 40 MVA 115/12 kV | - | - | - | - | BOGOTÁ, D.C. | BOGOTÁ, D.C. | SubArea Bogota
NATAGAIMA | 115 | CELSIA COLOMBIA S.A. E.S.P. ELECTRIFICADORA DEL HUILA S.A. E.S.P. | NATAGAIMA 1 115 kV | BAHIA DE SECCIONAMIENTO 1 NATAGAIMA 115 KV BAHIA DE SECCIONAMIENTO 2 NATAGAIMA 115 KV (FICTICIA) BAHIA DE SECCIONAMIENTO 3 NATAGAIMA 115 KV (FICTICIA) BL1 NATAGAIMA A EL BOTE 115 kV BL1 NATAGAIMA A PRADO 115 kV BL1 NATAGAIMA A TULUNI 115 kV BT NATAGAIMA 1 20 MVA 115 KV | NATAGAIMA - TULUNI 1 115 kV NATAGAIMA - PRADO 1 115 kV | NATAGAIMA 1 20 MVA 115/34.5 kV | - | - | - | - | TOLIMA | NATAGAIMA | SubArea Huila-Tolima
NOROESTE | 230 | ENEL COLOMBIA SA ESP ENLAZA GRUPO ENERGIA BOGOTA SAS ESP ISA INTERCOLOMBIA S.A. E.S.P. | - - | - BAHIA ACOPLE 1 NOROESTE 115 kV BAHIA ACOPLE 1 NOROESTE 230 kV BAHIA ACOPLE 2 NOROESTE 115 kV BAHIA ACOPLE 2 NOROESTE 230 kV BAHIA ACOPLE 3 NOROESTE 115 KV BAHIA ACOPLE 4 NOROESTE 115 KV BAHIA SECCIONAMIENTO 1 NOROESTE 115 kV BAHIA SECCIONAMIENTO 1 NOROESTE 230 kV BCP1 CONDENSADOR PARALELO NOROESTE 115 kV BL1 NOROESTE A BACATA 230 kV BL1 NOROESTE A BALSILLAS 230 kV BL1 NOROESTE A BOLIVIA 115 kV BL1 NOROESTE A LA MESA 230 kV BL1 NOROESTE A MOSQUERA 115 kV BL1 NOROESTE A PORTUGAL 115 kV BL1 NOROESTE A PURNIO 230 kV BL1 NOROESTE A TENJO 115 kV BL1 NOROESTE A TERMINAL 115 kV BL2 NOROESTE A BACATA 230 kV BL2 NOROESTE A PURNIO 230 kV BT NOROESTE 1 168 MVA 115 kV BT NOROESTE 1 168 MVA 230 kV BT NOROESTE 2 168 MVA 115 kV BT NOROESTE 2 168 MVA 230 kV BT NOROESTE 3 168 MVA 115 KV BT NOROESTE 3 168 MVA 13.8 KV BT NOROESTE 3 168 MVA 230 KV BT NOROESTE D3 30 MVA 115 kV BT NOROESTE D5 40 MVA 115 kV BT NOROESTE R1 40 MVA 115 KV BT NOROESTE R2 40 MVA 115 KV BT NOROESTE R3 63 MVA 115 kV | NOROESTE - PURNIO 1 230 kV LA MESA - NOROESTE 1 230 kV BACATA - NOROESTE 1 230 kV | NOROESTE R3 63 MVA 115/34.5 kV NOROESTE R2 40 MVA 115/34.5 KV NOROESTE 2 168 MVA 230/115/13.2 kV NOROESTE 1 168 MVA 230/115/13.2 kV NOROESTE R1 40 MVA 115/34.5 KV NOROESTE D5 40 MVA 115/11.4 KV NOROESTE 3 168 MVA 230/115/13.8 kV NOROESTE D3 30 MVA 115/11.4 KV | - | NOROESTE CONDENSADOR PARALELO 01 75 MVAR 115 kV | - | - | CUNDINAMARCA | COTA | SubArea Bogota
115
NORTE | 110 | CELSIA COLOMBIA S.A. E.S.P. AIR-E S.A.S. E.S.P. | - | - BAHIA ACOPLE 1 NORTE 110 KV BL1 NORTE A NUEVA BARRANQUILLA 110 KV BL2 NORTE A NUEVA BARRANQUILLA 110 KV BT NORTE 1 30 MVA 110 KV BT NORTE 2 30 MVA 110 KV | NORTE - NUEVA BARRANQUILLA 1 110 kV | - | - | - | - | - | ATLÁNTICO | BARRANQUILLA | SubArea Atlantico
NUEVA BARRANQUILLA | 220 | ISA INTERCOLOMBIA S.A. E.S.P. CELSIA COLOMBIA S.A. E.S.P. AIR-E S.A.S. E.S.P. | - - | BL1 NUEVA BARRANQUILLA A JUAN MINA 110 kV BL1 NUEVA BARRANQUILLA A NORTE 110 KV BL1 NUEVA BARRANQUILLA A SABANALARGA 220 kV BL1 NUEVA BARRANQUILLA A TERMOFLORES 220 kV BL2 NUEVA BARRANQUILLA A NORTE 110 KV BL2 NUEVA BARRANQUILLA A SABANALARGA 220 kV BL2 NUEVA BARRANQUILLA A TERMOFLORES 220 kV BL3 NUEVA BARRANQUILLA A SABANALARGA 220 kV BT NUEVA BARRANQUILLA 1 100 MVA 110 KV BT NUEVA BARRANQUILLA 1 100 MVA 220 kV BT NUEVA BARRANQUILLA 2 100 MVA 110 kV BT NUEVA BARRANQUILLA 2 100 MVA 13.8 kV BT NUEVA BARRANQUILLA 2 100 MVA 220 kV BT NUEVA BARRANQUILLA 6 45 MVA 110 KV NUEVA BARRANQUILLA CAMPO 8130 220 KV NUEVA BARRANQUILLA CAMPO 8230 220 KV NUEVA BARRANQUILLA CAMPO 8630 220 KV - BAHIA ACOPLE 1 NUEVA BARRANQUILLA 110 kV BL1 NUEVA BARRANQUILLA A CARACOLI 220 kV NUEVA BARRANQUILLA CAMPO 8430 220 KV NUEVA BARRANQUILLA CAMPO 8530 220 KV | NORTE - NUEVA BARRANQUILLA 1 110 kV CARACOLI - NUEVA BARRANQUILLA 1 220 kV JUAN MINA - NUEVA BARRANQUILLA 1 110 kV NUEVA BARRANQUILLA - SABANALARGA 2 220 kV | NUEVA BARRANQUILLA 6 45 MVA 110/13.8 kV NUEVA BARRANQUILLA 1 100 MVA 220/110/13.8 kV NUEVA BARRANQUILLA 2 100 MVA 220/110/13.8 kV | - | - | - | - | ATLÁNTICO | BARRANQUILLA | SubArea Atlantico
110
NUEVA CAJAMARCA (TOLIMA) | 115 | CELSIA COLOMBIA S.A. E.S.P. | - | - BAHIA ACOPLE 1 NUEVA CAJAMARCA (TOLIMA) 115 KV BL1 NUEVA CAJAMARCA (TOLIMA) A BRISAS 115 KV BL1 NUEVA CAJAMARCA (TOLIMA) A REGIVIT 115 KV BT NUEVA CAJAMARCA (TOLIMA) 1 20 MVA 115 kV BT NUEVA CAJAMARCA (TOLIMA) 2 25 MVA 115 KV | NUEVA CAJAMARCA (TOLIMA) - REGIVIT 1 115 kV BRISAS - NUEVA CAJAMARCA (TOLIMA) 1 115 kV | - | - | - | - | - | TOLIMA | CAJAMARCA | SubArea Huila-Tolima
NUEVA COLONIA | 110 | EMPRESAS PUBLICAS DE MEDELLIN E.S.P. | - | - BL1 NUEVA COLONIA A PUERTO ANTIOQUIA 110 kV BL2 NUEVA COLONIA A PUERTO ANTIOQUIA 110 kV | - | - | - | - | - | - | ANTIOQUIA | TURBO | SubArea Cordoba_Sucre
NUEVA COSPIQUE | 110 | CARIBEMAR DE LA COSTA S.A.S. E.S.P. | - | - BL1 NUEVA COSPIQUE A ARGOS 110 kV BL2 NUEVA COSPIQUE A TERMOCANDELARIA 110 kV BT NUEVA COSPIQUE 1 50 MVA 110 kV BT NUEVA COSPIQUE 2 50 MVA 110 kV BT NUEVA COSPIQUE 3 20 MVA 110 kV BT NUEVA COSPIQUE 4 30 MVA 110 KV INTERRUPTOR 7010 NUEVA COSPIQUE 110 kV INTERRUPTOR 7020 NUEVA COSPIQUE 110 kV INTERRUPTOR 7030 NUEVA COSPIQUE 110 kV INTERRUPTOR 7040 NUEVA COSPIQUE 110 kV INTERRUPTOR 7050 NUEVA COSPIQUE 110 kV INTERRUPTOR 7060 NUEVA COSPIQUE 110 kV | ARGOS - NUEVA COSPIQUE 1 110 kV NUEVA COSPIQUE - TERMOCANDELARIA 2 110 kV | NUEVA COSPIQUE 1 50 MVA 110/13.8/(6.9) kV NUEVA COSPIQUE 4 30 MVA 110/13.8/(7.69) kV NUEVA COSPIQUE 3 20 MVA 110/13.8 kV NUEVA COSPIQUE 2 50 MVA 110/13.8/(6.9) kV | - | - | - | - | BOLÍVAR | CARTAGENA DE INDIAS | SubArea Bolivar
NUEVA CUESTECITAS | 500 | ISA INTERCOLOMBIA S.A. E.S.P. | NUEVA CUESTECITAS 2 500 kV - | - BL1 NUEVA CUESTECITAS A CUESTECITAS 220 kV BL1 NUEVA CUESTECITAS A EL COPEY 500 kV BL2 NUEVA CUESTECITAS A CUESTECITAS 220 kV BL2 NUEVA CUESTECITAS A EL COPEY 500 kV BT NUEVA CUESTECITAS 1 450 MVA 220 kV BT NUEVA CUESTECITAS 1 450 MVA 500 kV NUEVA CUESTECITAS A EL COPEY BAHIA REACTOR LINEA 01 84 MVAR 500 kV NUEVA CUESTECITAS A EL COPEY BAHIA REACTOR LINEA 02 84 MVAR 500 kV NUEVA CUESTECITAS CAMPO M010 220 kV NUEVA CUESTECITAS CAMPO M010 500 kV NUEVA CUESTECITAS CAMPO M020 220 kV NUEVA CUESTECITAS CAMPO M020 500 kV | EL COPEY - NUEVA CUESTECITAS 1 500 kV CUESTECITAS - NUEVA CUESTECITAS 1 220 kV | NUEVA CUESTECITAS 1 450 MVA 500/220/(34.5) kV | NUEVA CUESTECITAS A EL COPEY REACTOR LINEA 01 84 MVAR 500 kV NUEVA CUESTECITAS A EL COPEY REACTOR LINEA 02 84 MVAR 500 kV | - | - | - | LA GUAJIRA | ALBANIA | SubArea GCM
220
NUEVA ESPERANZA | 500 | EMPRESAS PUBLICAS DE MEDELLIN E.S.P. ENEL COLOMBIA SA ESP TRANSMISORA COLOMBIANA DE ENERGIA S.A.S. E.S.P. | - - - | - BAHIA ACOPLE 1 NUEVA ESPERANZA 115 KV BAHIA SECCIONAMIENTO 1 NUEVA ESPERANZA 115 KV BL1 NUEVA ESPERANZA A BACATA 500 KV BL1 NUEVA ESPERANZA A CIRCO 230 kV BL1 NUEVA ESPERANZA A COMPARTIR 115 KV BL1 NUEVA ESPERANZA A GUAVIO 230 KV BL1 NUEVA ESPERANZA A INDUMIL 115 kV BL1 NUEVA ESPERANZA A LA PAZ (BOGOTA) 115 KV BL1 NUEVA ESPERANZA A LA VIRGINIA 500 KV BL1 NUEVA ESPERANZA A LAGUNETA 115 KV BL1 NUEVA ESPERANZA A MUÑA 115 KV BL1 NUEVA ESPERANZA A PARAISO 230 kV BL1 NUEVA ESPERANZA A RIO (BOGOTA) 115 KV BL1 NUEVA ESPERANZA A SAN MATEO 230 kV BL2 NUEVA ESPERANZA A BOSANOVA 115 KV BL2 NUEVA ESPERANZA A PARAISO 230 kV BT NUEVA ESPERANZA 1 450 MVA 230 KV BT NUEVA ESPERANZA 1 450 MVA 500 KV BT NUEVA ESPERANZA 3 450 MVA 115 KV BT NUEVA ESPERANZA 3 450 MVA 500 KV NUEVA ESPERANZA A LA VIRGINIA BAHIA REACTOR LINEA 01 84 MVAR 500 KV NUEVA ESPERANZA CAMPO M010 230 kV NUEVA ESPERANZA CAMPO M010 500 KV NUEVA ESPERANZA CAMPO M020 230 kV NUEVA ESPERANZA CAMPO M020 500 KV NUEVA ESPERANZA CAMPO M030 230 kV NUEVA ESPERANZA CAMPO M040 500 KV | LA VIRGINIA (500 - 230) - NUEVA ESPERANZA 1 500 kV NUEVA ESPERANZA - RIO (BOGOTA) 1 115 kV | - | NUEVA ESPERANZA A LA VIRGINIA REACTOR LINEA 01 84 MVAR 500 kV | - | - | - | CUNDINAMARCA | SOACHA | SubArea Bogota
230
115
NUEVA ESPINAL | 115 | CELSIA COLOMBIA S.A. E.S.P. | - | - BAHIA ACOPLE 1 NUEVA ESPINAL 115 kV BL2 NUEVA ESPINAL A FLANDES 115 kV BL2 NUEVA ESPINAL A PRADO 115 kV BT NUEVA ESPINAL 2 25 MVA 115 kV BT NUEVA ESPINAL 3 25 MVA 115 kV | FLANDES - NUEVA ESPINAL 2 115 kV | NUEVA ESPINAL 3 25 MVA 115/13.8/(10.5) kV NUEVA ESPINAL 2 25 MVA 115/34.5 kV | - | - | - | - | TOLIMA | ESPINAL | SubArea Huila-Tolima
NUEVA ESTANCIA | 500 | ENEL COLOMBIA SA ESP ISA INTERCOLOMBIA S.A. E.S.P. | - | BL1 NUEVA ESTANCIA A SABANALARGA 500 kV | NUEVA ESTANCIA - SABANALARGA 1 500 kV | NUEVA ESTANCIA (ATLANTICO) G1 220 MVA 500/33/33 kV | - | - | - | - | ATLÁNTICO | USIACURÍ | SubArea Atlantico
NUEVA MAGDALENA | 110 | ENERGIA DE COLOMBIA STR S.A.S. E.S.P. | - | - BAHIA ACOPLE 1 NUEVA MAGDALENA 110 kV BL1 NUEVA MAGDALENA A EL RIO 110 kV BL1 NUEVA MAGDALENA A TEBSA 110 kV BL1 NUEVA MAGDALENA A UNION (ATLANTICO) 110 kV | NUEVA MAGDALENA - UNION (ATLANTICO) 1 110 kV EL RIO - NUEVA MAGDALENA 1 110 kV | - | - | - | - | - | ATLÁNTICO | BARRANQUILLA | SubArea Atlantico
NUEVA MONTERIA | 230 | CELSIA COLOMBIA S.A. E.S.P. CARIBEMAR DE LA COSTA S.A.S. E.S.P. SPK LA UNIÓN S.A.S. E.S.P. | - - | - BAHIA ACOPLE 1 NUEVA MONTERIA 110 KV BL1 NUEVA MONTERIA A CERETE 110 KV BL1 NUEVA MONTERIA A LA UNION (MONTERIA) 110 kV BL1 NUEVA MONTERIA A MONTERIA 110 KV BL1 NUEVA MONTERIA A RIO SINU 110 KV BL2 NUEVA MONTERIA A MONTERIA 110 KV BT NUEVA MONTERIA 1 100 MVA 110 KV BT NUEVA MONTERIA 2 100 MVA 110 KV BT NUEVA MONTERIA 3 50 MVA 110 KV | LA UNION (MONTERIA) - NUEVA MONTERIA 1 110 kV | NUEVA MONTERIA 3 50 MVA 110/34.5/13.8 kV | - | - | - | - | CÓRDOBA | MONTELÍBANO | SubArea Cordoba_Sucre
110
NUEVA SANTA ROSA | 110 | EMPRESAS PUBLICAS DE MEDELLIN E.S.P. | - | BL1 NUEVA SANTA ROSA A RIOGRANDE 110 kV BL1 NUEVA SANTA ROSA A YARUMAL II 110 KV BT NUEVA SANTA ROSA 1 37.5 MVA 115 KV BT NUEVA SANTA ROSA 2 40 MVA 110 KV | NUEVA SANTA ROSA - YARUMAL II 1 110 kV NUEVA SANTA ROSA - RIOGRANDE 1 110 kV | NUEVA SANTA ROSA 2 40 MVA 110/44 kV NUEVA SANTA ROSA 1 37.5 MVA 110/13.8 kV | - | - | - | - | ANTIOQUIA | SANTA ROSA DE OSOS | SubArea Antioquia
OASIS | 110 | AIR-E S.A.S. E.S.P. ENERGIA DE COLOMBIA STR S.A.S. E.S.P. AIR- E S.A.S. E.S.P. ENFRAGEN TERMOFLORES S.A.S. E.S.P. | - | - BAHIA ACOPLE 1 OASIS 110 kV BL1 OASIS A CENTRO (BARRANQUILLA) 110 kV BL1 OASIS A ESTADIO 110 kV BL1 OASIS A SILENCIO 110 kV BL2 OASIS A TERMOFLORES 110 kV BL3 OASIS A TERMOFLORES 110 kV BL4 OASIS A TERMOFLORES 110 kV BT OASIS 1 50 MVA 110 kV BT OASIS 2 50 MVA 110 kV | OASIS - SILENCIO 1 110 kV OASIS - TERMOFLORES 2 110 kV OASIS - TERMOFLORES 3 110 kV | OASIS 2 50 MVA 110/13.8 kV OASIS 1 50 MVA 110/13.8 kV | - | - | - | - | ATLÁNTICO | BARRANQUILLA | SubArea Atlantico
OCAÑA | 500 | ISA INTERCOLOMBIA S.A. E.S.P. CENTRALES ELECTRICAS DEL NORTE DE SANTANDER S.A. E.S.P. GENERSOL S.A.S. E.S.P. ELECTRIFICADORA DE SANTANDER S.A. E.S.P. | OCAÑA 1 500 kV OCAÑA 2 230 kV - OCAÑA 1 115 kV | - BAHIA ACOPLE 1 OCAÑA 230 kV BAHIA ACOPLE 1 OCAÑA 500 kV BAHIA TRANSFERENCIA 1 OCAÑA 115 kV BL1 OCAÑA A BUTURAMA 115 kV BL1 OCAÑA A CONVENCION 115 kV BL1 OCAÑA A LA LOMA 500 kV BL1 OCAÑA A LOS PALOS 230 kV BL1 OCAÑA A SAN ALBERTO 115 kV BL1 OCAÑA A SAN MATEO (CUCUTA) 230 kV BL1 OCAÑA A SOGAMOSO 500 kV BT OCAÑA - SUNNORTE G1 45 MVA 115 kV BT OCAÑA 1 360 MVA 230 kV BT OCAÑA 1 360 MVA 500 kV BT OCAÑA 1 90 MVA 115 kV BT OCAÑA 1 90 MVA 13.8 kV BT OCAÑA 1 90 MVA 230 kV BT OCAÑA 2 90 MVA 115 KV BT OCAÑA 2 90 MVA 230 KV BT OCAÑA 27 30 MVA 115 kV BT OCAÑA 27 30 MVA 13.8 kV BT OCAÑA 28 8 MVA 115 KV BT OCAÑA 3 90 MVA 115 KV BT OCAÑA 3 90 MVA 230 KV BT OCAÑA 4 360 MVA 230 KV BT OCAÑA 4 360 MVA 500 KV OCAÑA A LA LOMA BAHIA REACTOR 120 MVAR 500 kV OCAÑA A SOGAMOSO BAHIA REACTOR 120 MVAR 500 kV | LA LOMA - OCAÑA 1 500 kV OCAÑA - SOGAMOSO 1 500 kV BUTURAMA - OCAÑA 1 115 kV CONVENCION - OCAÑA 1 115 kV | OCAÑA 4 360 MVA 500/230/34.5 KV OCAÑA 1 360 MVA 500/230/34.5 kV OCAÑA 27 30 MVA 115/13.8 kV OCAÑA 1 90 MVA 220/115/13.8 kV OCAÑA - SUNNORTE G1 45 MVA 115/34.5/(6.9) kV OCAÑA 2 90 MVA 220/115/(13.8) kV OCAÑA 3 90 MVA 220/115/(13.8) kV OCAÑA 28 8 MVA 115/34.5 kV | OCAÑA REACTOR TERCIARIO 02 9 MVAR 13.8 kV OCAÑA A LA LOMA REACTOR DE LINEA 120 MVAR 500 kV OCAÑA A SOGAMOSO REACTOR DE LINEA 120 MVAR 500 kV OCAÑA REACTOR TERCIARIO 01 9 MVAR 13.8 kV | - | - | - | NORTE DE SANTANDER | OCAÑA | SubArea Norte de Santander
230
220
115
OCCIDENTE | 230 | EMPRESAS PUBLICAS DE MEDELLIN E.S.P. | - OCCIDENTE VIRTUAL 1 220 kV - | - BL1 OCCIDENTE A BELEN 110 kV BL1 OCCIDENTE A CABAÑAS (ANTIOQUIA) 110 kV BL1 OCCIDENTE A COLOMBIA 110 kV BL1 OCCIDENTE A ENVIGADO 220 kV BL1 OCCIDENTE A GUADALUPE IV 220 kV BL1 OCCIDENTE A HELICONIA 220 kV BL1 OCCIDENTE A LA TASAJERA 220 kV BL1 OCCIDENTE A SAN JERONIMO 110 kV BL1 OCCIDENTE A ZAMORA 110 kV BT OCCIDENTE 1 180 MVA 110 kV BT OCCIDENTE 1 180 MVA 220 kV BT OCCIDENTE 2 180 MVA 110 kV BT OCCIDENTE 2 180 MVA 220 kV INTERRUPTOR F01QF1 OCCIDENTE 220 kV INTERRUPTOR F01QF2 OCCIDENTE 220 kV INTERRUPTOR F01QF3 OCCIDENTE 220 kV INTERRUPTOR F02QF1 OCCIDENTE 220 kV INTERRUPTOR F02QF2 OCCIDENTE 220 kV INTERRUPTOR F02QF3 OCCIDENTE 220 kV OCCIDENTE CAMPO J01QF2 110 KV OCCIDENTE CAMPO J02QF2 110 KV OCCIDENTE CAMPO J03QF2 110 KV OCCIDENTE CAMPO J04QF2 110 KV | - | OCCIDENTE 2 180 MVA 220/110/13.2 kV OCCIDENTE 1 180 MVA 220/110/13.2 kV | - | - | - | - | ANTIOQUIA | SANTA FÉ DE ANTIOQUIA | SubArea Antioquia
220
110
OCOA | 115 | ELECTRIFICADORA DEL META S.A. E.S.P. | - | - BAHIA ACOPLE 1 OCOA 115 kV BL1 OCOA A BARZAL 115 kV BL1 OCOA A CATAMA 115 kV BL1 OCOA A GRANADA 115 kV BL1 OCOA A LA REFORMA 115 kV BL1 OCOA A SAN FERNANDO 115 KV BL1 OCOA A SANTA HELENA 115 kV BL1 OCOA A TERMO OCOA 115 kV BL2 OCOA A LA REFORMA 115 kV BT OCOA 1 40 MVA 115 kV BT OCOA 2 40 MVA 115 KV OCOA BAHIA CONDENSADOR 01 12.5 MVAR 115 KV OCOA BAHIA CONDENSADOR 02 12.5 MVAR 115 KV OCOA BAHIA CONDENSADOR 03 12.5 MVAR 115 KV OCOA BAHIA CONDENSADOR 04 12.5 MVAR 115 KV | LA REFORMA - OCOA 1 115 kV GRANADA - OCOA 1 115 kV BARZAL - OCOA 1 115 kV CATAMA - OCOA 1 115 kV | OCOA 1 40 MVA 115/34.5/13.8 kV OCOA 2 40 MVA 115/34.5/13.8 kV | - | OCOA CONDENSADOR PARALELO 02 12.5 MVAR 115 kV OCOA CONDENSADOR PARALELO 03 12.5 MVAR 115 kV OCOA CONDENSADOR PARALELO 01 12.5 MVAR 115 kV OCOA CONDENSADOR PARALELO 04 12.5 MVAR 115 kV | - | - | META | VILLAVICENCIO | SubArea Meta
OIBA | 115 | ELECTRIFICADORA DE SANTANDER S.A. E.S.P. PCH SAN BARTOLOME S.A.S. E.S.P. | - | - BL1 OIBA A OIBITA 115 KV BL1 OIBA A SAN BARTOLOME 115 KV BL1 OIBA A SAN GIL 115 KV BL1 OIBA A SUAITA 115 KV BT OIBA 1 40 MVA 115 KV | OIBA - SUAITA 1 115 kV | OIBA 1 40 MVA 115/34.5/(13.8) kV | - | - | - | - | SANTANDER | OIBA | SubArea Santander
OIBITA | 115 | PCH SAN BARTOLOME S.A.S. E.S.P. ELECTRIFICADORA DE SANTANDER S.A. E.S.P. | - | - BT OIBITA 1 32 MVA 115 KV | OIBA - OIBITA 1 115 kV | OIBITA G1 32 MVA 115/13.8/13.8 kV | - | - | - | - | SANTANDER | GUAPOTÁ | SubArea Santander
OLAYA HERRERA | 115 | CENTRALES ELECTRICAS DE NARIÑO S.A. E.S.P. | - | BL1 OLAYA HERRERA A GUAPI 115 KV BT OLAYA HERRERA 1 15 MVA 115 KV | GUAPI - OLAYA HERRERA 1 115 kV | OLAYA HERRERA 1 15 MVA 115/34.5 kV | - | - | - | - | NARIÑO | OLAYA HERRERA | SubArea Cauca-Narino
ORIENTE | 220 | EMPRESAS PUBLICAS DE MEDELLIN E.S.P. | - - - | BL1 ORIENTE A CORDOVA 110 kV BL1 ORIENTE A ENVIGADO 220 kV BL1 ORIENTE A GUATAPE 220 kV BL1 ORIENTE A LA CEJA 110 kV BL1 ORIENTE A PLAYAS 220 kV BL1 ORIENTE A RIO PIEDRAS 110 kV BL1 ORIENTE A RIONEGRO 110 kV BT ORIENTE 1 180 MVA 110 kV BT ORIENTE 1 180 MVA 220 kV BT ORIENTE 1 180 MVA 44 kV BT ORIENTE 1 60 MVA 110 kV BT ORIENTE 2 180 MVA 110 kV BT ORIENTE 2 180 MVA 220 kV BT ORIENTE 2 180 MVA 44 kV | - | ORIENTE 1 180 MVA 220/110/44 kV ORIENTE 2 180 MVA 220/110/44 kV | - | - | - | - | ANTIOQUIA | RIONEGRO | SubArea Antioquia
115
110
ORIENTE (HUILA) | 115 | ELECTRIFICADORA DEL HUILA S.A. E.S.P. | - - | BL1 ORIENTE A SUR 115 KV | - | - | - | - | - | - | HUILA | NEIVA | SubArea Huila-Tolima
110
PAEZ | 230 | ISA INTERCOLOMBIA S.A. E.S.P. | PAEZ 1 230 kV - - | BAHIA ACOPLE 1 PAEZ 230 kV BL1 PAEZ A JUANCHITO 230 kV BL1 PAEZ A SAN BERNARDINO 230 kV BT PAEZ 1 90 MVA 230 kV | PAEZ - SAN BERNARDINO 1 230 kV JUANCHITO - PAEZ 1 230 kV | PAEZ 1 90 MVA 220/115/13.8 kV | - | - | - | - | CAUCA | GUACHENÉ | SubArea Cauca-Narino
220
115
PAILON | 115 | CELSIA COLOMBIA S.A. E.S.P. | - - | - BAHIA SECCIONAMIENTO 1 PAILON 115 kV BL1 PAILON A BAJO ANCHICAYA 115 kV BL1 PAILON A MALAGA 115 kV BL1 PAILON A TABOR (BVENTURA) 115 kV BT PAILON 1 25 MVA 115 kV BT PAILON 2 25 MVA 115 kV BT PAILON 4 25 MVA 115 kV | - | PAILON 4 25 MVA 115/34.5/(13.8) kV PAILON 3 12 MVA 110/34.5/(13.2) kV | - | - | - | - | VALLE DEL CAUCA | CALI | SubArea Valle
110
PAIPA | 230 | EMPRESA DE ENERGIA DE BOYACA S.A. E.S.P. | - - - - | - INTERRUPTOR S10 PAIPA 230 kV INTERRUPTOR S20 PAIPA 230 kV INTERRUPTOR S30 PAIPA 230 kV INTERRUPTOR S40 PAIPA 230 kV INTERRUPTOR S50 PAIPA 230 kV INTERRUPTOR S60 PAIPA 230 kV | - | PAIPA 3 90 MVA 220/115/(13.8) kV | - | - | - | - | BOYACÁ | PAIPA | SubArea Boyaca-Casanare
220
115
66
PALENQUE | 230 | ELECTRIFICADORA DE SANTANDER S.A. E.S.P. DESARROLLO ELÉCTRICO SURIA S.A.S. E.S.P. ISA INTERCOLOMBIA S.A. E.S.P. | - - | - BL1 PALENQUE A GUATIGUARA 230 KV BL1 PALENQUE A LIZAMA 115 kV BL1 PALENQUE A LOS PALOS 115 kV BL1 PALENQUE A REAL DE MINAS 115 kV BL1 PALENQUE A SAN SILVESTRE 115 kV BL1 PALENQUE A SOGAMOSO 230 KV BL2 PALENQUE A GUATIGUARA 230 KV BL2 PALENQUE A SOGAMOSO 230 KV BT PALENQUE 1 150 MVA 115 KV BT PALENQUE 1 150 MVA 13.8 KV BT PALENQUE 1 150 MVA 230 KV BT PALENQUE 2 150 MVA 115 KV BT PALENQUE 2 150 MVA 13.8 KV BT PALENQUE 2 150 MVA 230 KV BT PALENQUE 3 40 MVA 115 kV BT PALENQUE 4 40 MVA 115 kV BT PALENQUE 5 40 MVA 115 kV BT PALENQUE G3 20 MVA 34.5 kV PALENQUE CAMPO M020 230 KV PALENQUE CAMPO M030 230 KV PALENQUE CAMPO M040 230 KV | PALENQUE - REAL DE MINAS 1 115 kV GUATIGUARA - PALENQUE 1 230 KV PALENQUE - SOGAMOSO 1 230 KV LIZAMA - PALENQUE 1 115 kV | PALENQUE 2 150 MVA 230/115/13.8 KV PALENQUE 1 150 MVA 230/115/13.8 KV PALENQUE 4 40 MVA 115/34.5/13.8 kV PALENQUE 5 40 MVA 115/34.5/13.8 kV PALENQUE 3 40 MVA 115/34.5/13.8 kV | - | - | - | - | SANTANDER | GIRÓN | SubArea Santander
115
PALMASECA | 115 | CELSIA COLOMBIA S.A. E.S.P. | PALMASECA 1 115 kV | - BL1 PALMASECA A ESTAMBUL 115 kV BL1 PALMASECA A GUACHAL II 1 115 kV BL1 PALMASECA A SUCROMILES 1 115 kV BL2 PALMASECA A ESTAMBUL 115 kV BT PALMASECA 1 30 MVA 115 kV | ESTAMBUL - PALMASECA 1 115 kV PALMASECA - SUCROMILES 1 115 kV | PALMASECA 2 30 MVA 115/34.5 kV | - | - | - | - | VALLE DEL CAUCA | PALMIRA | SubArea Valle
PANAMERICANA | 138 | ISA INTERCOLOMBIA S.A. E.S.P. CENTRALES ELECTRICAS DE NARIÑO S.A. E.S.P. | - - | - BL1 PANAMERICANA A CORDOBA (NARIÑO) 34.5 kV BL1 PANAMERICANA A CUMBAL 34.5 kV BL1 PANAMERICANA A JAMONDINO 115 kV BL1 PANAMERICANA A JARDINERA 115 kV BL1 PANAMERICANA A SAPUYES (BAVARIA) 34.5 kV BL1 PANAMERICANA A TULCAN 138 kV BT PANAMERICANA 1 40 MVA 115 kV BT PANAMERICANA 1 40 MVA 138 kV BT PANAMERICANA 4 40 MVA 115 kV BT PANAMERICANA 4 40 MVA 13.8 kV BT PANAMERICANA 4 40 MVA 34.5 kV PANAMERICANA BAHIA CONDENSADOR PARALELO BANCO 01 6 MVAR 34.5 kV PANAMERICANA BAHIA CONDENSADOR PARALELO BANCO 02 3 MVAR 34.5 kV PANAMERICANA BAHIA CONDENSADOR PARALELO BANCO 03 3 MVAR 34.5 kV PANAMERICANA BAHIA CONDENSADOR PARALELO BANCO 04 3 MVAR 34.5 kV PANAMERICANA BAHIA CONDENSADORES PARALELOS 34.5 kV | JAMONDINO - PANAMERICANA 1 115 kV PANAMERICANA - TULCAN 1 138 kV JARDINERA - PANAMERICANA 1 115 kV | PANAMERICANA 1 40 MVA 138/115/(6.6) kV PANAMERICANA 4 40 MVA 115/34.5/13.8 kV | - | PANAMERICANA CONDENSADOR PARALELO BANCO 02 3 MVAR 34.5 kV PANAMERICANA CONDENSADOR PARALELO BANCO 04 3 MVAR 34.5 kV PANAMERICANA CONDENSADOR PARALELO BANCO 01 6 MVAR 34.5 kV PANAMERICANA CONDENSADOR PARALELO BANCO 03 3 MVAR 34.5 kV | - | - | NARIÑO | IPIALES | SubArea Cauca-Narino
115
PANCE | 230 | CELSIA COLOMBIA S.A. E.S.P. | - - - - | - BAHIA ACOPLE 1 PANCE 115 kV BAHIA ACOPLE 1 PANCE 230 kV BL1 PANCE A ALFEREZ 230 kV BL1 PANCE A ALFEREZ I 115 kV BL1 PANCE A ALTO ANCHICAYA 230 kV BL1 PANCE A JAMUNDI 115 kV BL1 PANCE A LADERA 115 kV BL1 PANCE A PAPELCAUCA 115 kV BL1 PANCE A SALVAJINA 230 kV BL1 PANCE A YUMBO 230 kV BL2 PANCE A SAN ANTONIO (CALI) 115 kV BL2 PANCE A SANTANDER 115 kV BT PANCE 1 90 MVA 115 kV BT PANCE 1 90 MVA 230 kV BT PANCE 2 90 MVA 115 kV BT PANCE 2 90 MVA 230 kV BT PANCE 3 90 MVA 115 kV BT PANCE 3 90 MVA 230 kV BT PANCE 4 90 MVA 115 kV BT PANCE 4 90 MVA 230 kV BT PANCE 5 41.8 MVA 110 kV | LADERA - PANCE 1 115 kV ALFEREZ - PANCE 1 230 kV | PANCE 2 90 MVA 220/115/13.2 kV PANCE 4 90 MVA 220/115/13.2 kV PANCE 5 41.8 MVA 110/13.2 kV PANCE 1 90 MVA 220/115/13.2 kV PANCE 3 90 MVA 220/115/13.2 kV | - | - | - | - | VALLE DEL CAUCA | CALI | SubArea Valle
220
115
110
PAPAYO | 115 | CELSIA COLOMBIA S.A. E.S.P. | PAPAYO 1 115 kV | BL1 PAPAYO A BRISAS 115 kV BL1 PAPAYO A MIROLINDO 115 kV BT PAPAYO 1 20 MVA 115 kV BT PAPAYO 2 25 MVA 115 kV BT PAPAYO 3 40 MVA 115 kV BT PAPAYO 4 60 MVA 115 KV | MIROLINDO - PAPAYO 1 115 kV | PAPAYO 1 20 MVA 115/13.8/(6) kV PAPAYO 4 60 MVA 115/34.5 kV PAPAYO 2 25 MVA 115/13.8 kV PAPAYO 3 40 MVA 115/34.5 kV | - | - | - | - | TOLIMA | IBAGUÉ | SubArea Huila-Tolima
PAPELCAUCA | 115 | - | - | - | - | - | - | - | - | - | CAUCA | PUERTO TEJADA | SubArea Valle
PAPELES NACIONALES | 115 | CENTRAL HIDROELECTRICA DE CALDAS S.A. E.S.P. BENEFICIO E INTERES COLECTIVO | PAPELES NACIONALES VIRTUAL 1 115 KV | - | PAPELES NACIONALES - TPAPELES NACIONALES 1 115 kV | - | - | - | - | - | RISARALDA | PEREIRA | SubArea CQR
PARAISO | 230 | ENLAZA GRUPO ENERGIA BOGOTA SAS ESP ENEL COLOMBIA SA ESP | - | - BAHIA ACOPLE 1 PARAISO 230 kV BAHIA SECCIONAMIENTO 1 PARAISO 230 kV BAHIA SECCIONAMIENTO 2 PARAISO 230 kV BL1 PARAISO A LA GUACA 230 kV BL1 PARAISO A NUEVA ESPERANZA 230 kV BL2 PARAISO A LA GUACA 230 kV BL2 PARAISO A NUEVA ESPERANZA 230 kV BT PARAISO G1 120 MVA 230 kV BT PARAISO G2 120 MVA 230 kV BT PARAISO G3 120 MVA 230 kV | NUEVA ESPERANZA - PARAISO 1 230 kV LA GUACA - PARAISO 1 230 kV | PARAISO G1 120 MVA 230/13.2 kV PARAISO G2 120 MVA 230/13.2 kV PARAISO G3 120 MVA 230/13.2 kV | - | - | - | - | CUNDINAMARCA | LA MESA | SubArea Bogota
PASTO | 115 | CENTRALES ELECTRICAS DE NARIÑO S.A. E.S.P. | - | BL1 PASTO A CATAMBUCO 115 kV BL1 PASTO A JAMONDINO 115 kV BL1 PASTO A SAN MARTIN 115 kV BT PASTO 1 33 MVA 115 kV | PASTO - SAN MARTIN 1 115 kV JAMONDINO - PASTO 1 115 kV | PASTO 33 MVA 115/13.8 kV | - | - | - | - | NARIÑO | PASTO | SubArea Cauca-Narino
PAVAS | 115 | EMPRESA DE ENERGIA DE PEREIRA S.A. E.S.P. CENTRAL HIDROELECTRICA DE CALDAS S.A. E.S.P. BENEFICIO E INTERES COLECTIVO | PAVAS 1 115 kV | BAHIA TRANSFERENCIA 1 PAVAS 115 KV BL1 PAVAS - DOSQUEBRADAS 115 KV BL1 PAVAS - TPAPELES NACIONALES 115 KV BT PAVAS 1 75 MVA 115 KV | PAVAS - TPAPELES NACIONALES 1 115 kV DOSQUEBRADAS - PAVAS 1 115 kV | PAVAS 1 75 MVA 115/33/13.8 kV | - | - | - | - | RISARALDA | PEREIRA | SubArea CQR
PAZ DE ARIPORO | 115 | EMPRESA DE ENERGIA DE CASANARE S.A. ESP | - | - BL1 PAZ DE ARIPORO A LA YOPALOSA 115 kV BT PAZ DE ARIPORO 1 15 MVA 115 kV | LA YOPALOSA - PAZ DE ARIPORO 1 115 kV | PAZ DE ARIPORO 1 15 MVA 115/34.5/13.8 kV | - | - | - | - | CASANARE | PAZ DE ARIPORO | SubArea Boyaca-Casanare
PELDAR | 115 | CRISTALERIA PELDAR S.A. | - | - | - | PELDAR D1 12 MVA 115/6.9 kV | - | - | - | - | BOGOTÁ, D.C. | BOGOTÁ, D.C. | SubArea Bogota
PERALONSO | 115 | CENTRAL HIDROELECTRICA DE CALDAS S.A. E.S.P. BENEFICIO E INTERES COLECTIVO | PERALONSO 1 115 kV | BAHIA TRANSFERENCIA 1 PERALONSO 115 kV BL1 PERALONSO A LA ENEA 115 kV BL1 PERALONSO A MANIZALES 115 kV BL1 PERALONSO A MANZANARES (CALDAS) 115 kV BT PERALONSO 1 40 MVA 115 kV BT PERALONSO 2 40 MVA 115 kV | LA ENEA - PERALONSO 1 115 kV | PERALONSO 2 40 MVA 115/33/(13.2) kV PERALONSO 1 40 MVA 115/33/(13.2) kV | - | - | - | - | CALDAS | MANIZALES | SubArea CQR
PIEDECUESTA | 230 | ELECTRIFICADORA DE SANTANDER S.A. E.S.P. | - - | - BL1 PIEDECUESTA - RIO FRIO 1 115 kV BL1 PIEDECUESTA A MESA DEL SOL 115 kV BT PIEDECUESTA 1 150 MVA 115 kV BT PIEDECUESTA 2 40 MVA 115 KV | PIEDECUESTA - RIO FRIO 1 115 KV MESA DEL SOL - PIEDECUESTA 1 115 kV | PIEDECUESTA 1 150 MVA 230/115/13.8 kV PIEDECUESTA 2 40 MVA 115/34.5/13.8 kV | - | - | - | - | SANTANDER | PIEDECUESTA | SubArea Santander
115
PIEDRAS BLANCAS | 110 | EMPRESAS PUBLICAS DE MEDELLIN E.S.P. | - | BL1 PIEDRAS BLANCAS A BELLO 110 kV BL1 PIEDRAS BLANCAS A GIRARDOTA 110 kV BL1 PIEDRAS BLANCAS A MIRAFLORES 110 kV BL1 PIEDRAS BLANCAS A VILLA HERMOSA 110 kV BT PIEDRAS BLANCAS 1 60 MVA 110 kV BT PIEDRAS BLANCAS 2 60 MVA 110 kV | - | - | - | - | - | - | ANTIOQUIA | MEDELLÍN | SubArea Antioquia
PIMAMPIRO | 230 | TRANSELECTRIC S.A. OPERADOR NACIONAL DE ELECTRICIDAD CENACE ISA INTERCOLOMBIA S.A. E.S.P. | PIMAMPIRO 1 230 KV - | BL1 PIMAMPIRO A JAMONDINO 230 KV BL2 PIMAMPIRO A JAMONDINO 230 KV BL3 PIMAMPIRO A JAMONDINO 230 kV BL4 PIMAMPIRO A JAMONDINO 230 kV | JAMONDINO - PIMAMPIRO 2 230 KV | - | - | - | - | - | NO APLICA | Ecuador | SubArea Ecuador230
138
PITALITO | 115 | - | - | - | - | - | - | - | - | - | HUILA | PITALITO | SubArea Caqueta
PIZANO | 115 | AIR-E S.A.S. E.S.P. | - | - | - | - | - | - | - | - | ATLÁNTICO | BARRANQUILLA | SubArea Atlantico
PLANETA RICA | 110 | CARIBEMAR DE LA COSTA S.A.S. E.S.P. | - | - BT PLANETA RICA G1 25 MVA 110 kV | - | PLANETA RICA G1 25 MVA 110/34.5 kV | - | - | - | - | CÓRDOBA | PLANETA RICA | SubArea Cerromatoso
PLAYAS | 230 | EMPRESAS PUBLICAS DE MEDELLIN E.S.P. | - - - | - BAHIA TRANSFERENCIA 1 PLAYAS 220 kV BL1 PLAYAS A GUATAPE 110 kV BL1 PLAYAS A GUATAPE 220 kV BL1 PLAYAS A ORIENTE 220 kV BL1 PLAYAS A PRIMAVERA 230 kV BL1 PLAYAS A PUERTO NARE 110 kV BT PLAYAS 4 90 MVA 110 kV BT PLAYAS 4 90 MVA 220 kV BT PLAYAS 4 90 MVA 44 kV BT PLAYAS 5 10 MVA 220 kV BT PLAYAS G1 82.7 MVA 230 kV BT PLAYAS G2 82.7 MVA 230 kV BT PLAYAS G3 82.7 MVA 230 kV | - | PLAYAS 5 10 MVA 220/13.2 kV PLAYAS 4 90 MVA 230/115/44 kV | - | - | - | - | ANTIOQUIA | SAN CARLOS | SubArea Antioquia
220
110
POBLADO | 110 | EMPRESAS PUBLICAS DE MEDELLIN E.S.P. | - | BL1 POBLADO A GUAYABAL 110 kV BL1 POBLADO A SAN DIEGO 110 kV BT POBLADO 1 60 MVA 110 kV CAMPO MOVIL ENCAPSULADO POBLADO | - | - | - | - | - | - | ANTIOQUIA | MEDELLÍN | SubArea Antioquia
PORCE (EADE) | 110 | EMPRESAS PUBLICAS DE MEDELLIN E.S.P. | PORCE (EADE) VIRTUAL 1 110 kV | BL1 PORCE (EADE) A EL SALTO (EPM) 110 kV BT PORCE (EADE) 1 30 MVA 110 kV BT PORCE (EADE) 1 30 MVA 44 kV | - | - | - | - | - | - | ANTIOQUIA | SANTO DOMINGO | SubArea Antioquia
PORCE II (EEPPM) | 230 | EMPRESAS PUBLICAS DE MEDELLIN E.S.P. | - - | BAHIA TRANSFERENCIA 1 PORCE II (EEPPM) 230 kV BL1 PORCE II (EEPPM) A BARBOSA (ANTIOQUIA) 220 kV BL1 PORCE II (EPM) A EL SALTO (EPM) 220 kV BL1 PORCE II (EPM) A GUADALUPE IV 220 kV BT PORCE II (EEPPM) G1 150 MVA 220 kV BT PORCE II (EEPPM) G2 150 MVA 220 kV BT PORCE II (EEPPM) G3 150 MVA 220 kV | - | - | - | - | - | - | ANTIOQUIA | AMALFI | SubArea Antioquia
220
PORCE III | 500 | ISA INTERCOLOMBIA S.A. E.S.P. EMPRESAS PUBLICAS DE MEDELLIN E.S.P. | PORCE III 1 500 kV | BL1 PORCE III A ANTIOQUIA 500 KV BL1 PORCE III A CASA MAQUINAS PORCE III 500 kV BL1 PORCE III A CERROMATOSO 500 kV BL1 PORCE III A SAN CARLOS 500 kV BL1 PORCE III A SOGAMOSO 500 KV BL2 PORCE III A CASA MAQUINAS PORCE III 500 kV BT PORCE III 1 G12 435 MVA 500 kV BT PORCE III 11 G12 435 MVA 13.8 kV BT PORCE III 12 G12 435 MVA 13.8 kV BT PORCE III 2 G34 435 MVA 500 kV BT PORCE III 21 G34 435 MVA 13.8 kV BT PORCE III 22 G34 435 MVA 13.8 kV PORCE III A ANTIOQUIA BAHIA REACTOR DE LINEA 01 40 MVAR 500 KV PORCE III A CERROMATOSO BAHIA REACTOR DE LINEA 01 84 MVARS 500 kV PORCE III A SOGAMOSO BAHIA REACTOR DE LINEA 01 84 MVAR 500 KV PORCE III CAMPO M010 500 kV PORCE III CAMPO M020 500 kV PORCE III CAMPO M030 500 KV | ANTIOQUIA - PORCE III 1 500 KV PORCE III - SOGAMOSO 1 500 kV CERROMATOSO - PORCE III 1 500 kV | PORCE III G34 435 MVA 500/13.8/13.8 kV PORCE III G12 435 MVA 500/13.8/13.8 kV | PORCE III A SOGAMOSO REACTOR DE LINEA 01 84 MVAR 500 KV PORCE III A ANTIOQUIA REACTOR DE LINEA 01 40 MVAR 500 KV PORCE III A CERROMATOSO REACTOR DE LINEA 84 MVARS 500 kV | - | - | - | ANTIOQUIA | ANORÍ | SubArea Antioquia
PORTON DEL SOL | 230 | GENERADORA Y COMERCIALIZADORA DE ENERGIA DEL CARIBE S.A. E.S.P. | - | - BL1 PORTON DEL SOL A PURNIO (230) 230 kV | PORTON DEL SOL - PURNIO (230) 1 230 kV | PORTON DEL SOL G1 120 MVA 230/34.5 kV | - | - | - | - | CALDAS | LA DORADA | SubArea CQR
PORTUGAL | 115 | ENEL COLOMBIA SA ESP | - | BL1 PORTUGAL A NOROESTE 115 KV BL1 PORTUGAL A PTAR_SA 115KV BL1 PORTUGAL A TIBABUYES 115 KV BT PORTUGAL 1 40 MVA 115 kV | NOROESTE - PORTUGAL 1 115 KV | PORTUGAL 1 40 MVA 115/11.4 KV | - | - | - | - | BOGOTÁ, D.C. | BOGOTÁ, D.C. | SubArea Bogota
PORVENIR | 115 | ENEL COLOMBIA SA ESP | - | - BAHIA SECCIONAMIENTO 1 PORVENIR 115 kV BL1 PORVENIR A CHICALA 115kV BL1 PORVENIR A COLEGIO 115kV BL1 PORVENIR A SER 1 115 kV BT PORVENIR D1 40 MVA 115 kV BT PORVENIR D2 40 MVA 115 kV | COLEGIO - PORVENIR 1 115 kV | PORVENIR D1 40 MVA 115/12 kV PORVENIR D2 40 MVA 115/12 kV | - | - | - | - | BOGOTÁ, D.C. | BOGOTÁ, D.C. | SubArea Bogota
PRADO | 115 | CELSIA COLOMBIA S.A. E.S.P. | PRADO 1 115 kV - | - BAHIA ACOPLE 1 PRADO 115 kV BL1 PRADO A FLANDES 115 kV BL1 PRADO A NATAGAIMA 115 kV BL1 PRADO A TENAY 115 kV BL2 PRADO A NUEVA ESPINAL 115 kV BT PRADO 4 G4 6 MVA 34.5 kV BT PRADO 4 G4 6 MVA 4.16 kV BT PRADO 5 20 MVA 115 kV BT PRADO 5 20 MVA 34.5 kV BT PRADO G1 20 MVA 115 kV BT PRADO G2 20 MVA 115 kV BT PRADO G3 20 MVA 115 kV | NATAGAIMA - PRADO 1 115 kV FLANDES - PRADO 1 115 kV | PRADO 4 G4 6 MVA 34.5/4.16 kV PRADO G2 20 MVA 115/6.6 kV PRADO G1 20 MVA 115/6.6 kV PRADO 5 20 MVA 115/34.5 kV PRADO G3 20 MVA 115/6.6 kV | - | - | - | - | TOLIMA | PRADO | SubArea Huila-Tolima
66
PRIMAVERA | 500 | ISA INTERCOLOMBIA S.A. E.S.P. | - - - | - BT PRIMAVERA 2 450 MVA 230 kV BT PRIMAVERA 2 450 MVA 500 kV PRIMAVERA CAMPO M070 230 kV | - | PRIMAVERA 2 450 MVA 500/230/(34.5) kV | - | - | - | - | SANTANDER | CIMITARRA | SubArea Antioquia
230
220
PRINCIPAL (BUCARAMANGA) | 115 | ELECTRIFICADORA DE SANTANDER S.A. E.S.P. | - | BL1 PRINCIPAL (BUCARAMANGA) A LOS PALOS 115 KV BL1 PRINCIPAL (BUCARAMANGA) A TBOSCONIA 115 KV BT PRINCIPAL (BUCARAMANGA) 1 40 MVA 115 KV | - | - | - | - | - | - | SANTANDER | BUCARAMANGA | SubArea Santander
PRINCIPAL (POPAYAN) | 115 | COMPAÑIA ENERGETICA DE OCCIDENTE S.A.S. ESP | - | - | - | PRINCIPAL (POPAYAN) 2 26.25 MVA 115/13.2/11.5 kV | - | - | - | - | CAUCA | POPAYÁN | SubArea Cauca-Narino
PROELECTRICA | 66 | PROELECTRICA S.A.S E.S.P. CARIBEMAR DE LA COSTA S.A.S. E.S.P. | PROELECTRICA 1 - SEC 1 66 kV | BAHIA SECCIONAMIENTO 1 PROELECTRICA 66 kV BL1 PROELECTRICA A CARTAGENA 66 kV BL1 PROELECTRICA A MAMONAL 66 kV BL1 PROELECTRICA A MEMBRILLAL 66 kV BL2 PROELECTRICA A CARTAGENA 66 kV BT PROELECTRICA G1 60 MVA 13.8 kV BT PROELECTRICA G1 60 MVA 66 kV BT PROELECTRICA G2 60 MVA 13.8 kV BT PROELECTRICA G2 60 MVA 66 kV | CARTAGENA - PROELECTRICA 1 66 kV | PROELECTRICA G1 60 MVA 66/13.8 kV PROELECTRICA G2 60 MVA 66/13.8 kV | - | - | - | - | BOLÍVAR | CARTAGENA DE INDIAS | SubArea Bolivar
PROVIDENCIA | 115 | INGENIO PROVIDENCIA S.A. | - | BT PROVIDENCIA 1 G12 33 MVA 115 kV BT PROVIDENCIA 1 G12 33 MVA 13.2 kV | CERRITO - PROVIDENCIA 1 115 kV | PROVIDENCIA 1 G12 33 MVA 115/13.2 kV | - | - | - | - | VALLE DEL CAUCA | EL CERRITO | SubArea Valle
PUERTA DE ORO | 230 | - | - | - | - | - | - | - | - | - | CUNDINAMARCA | GUADUAS | SubArea CQR
PUERTO BOLIVAR | 115 | AIR-E S.A.S. E.S.P. EMPRESAS PUBLICAS DE MEDELLIN E.S.P. INTERNATIONAL COLOMBIA RESOURCES CORPORATION ISA INTERCOLOMBIA S.A. E.S.P. | - - | - | JOUKTAI - PUERTO BOLIVAR 1 110 kV CUESTECITAS - PUERTO BOLIVAR 2 110 kV | - | - | - | - | - | LA GUAJIRA | MAICAO | SubArea GCM
110
PUERTO BOYACA | 115 | - | - - | - | - | - | - | - | - | - | BOYACÁ | PUERTO BOYACÁ | SubArea Antioquia
110
PUERTO CAICEDO | 115 | EMPRESA DE ENERGIA DEL BAJO PUTUMAYO S.A. E.S.P. | - | - | MOCOA (JUNIN) - PUERTO CAICEDO 1 115 kV | - | - | - | - | - | PUTUMAYO | MOCOA | SubArea Putumayo
PUERTO GAITAN | 115 | ELECTRIFICADORA DEL META S.A. E.S.P. ISAGEN S.A. E.S.P. | - | - BAHIA ACOPLE 1 PUERTO GAITAN 115 kV BL1 PUERTO GAITAN - CAMPOBONITO 115 kV BL1 PUERTO GAITAN A BOSQUES SOLARES DE LOS LLANOS 4 115 KV BL1 PUERTO GAITAN A BOSQUES SOLARES DE LOS LLANOS 5 115 KV BL1 PUERTO GAITAN A PUERTO LOPEZ 115 KV BT PUERTO GAITAN 2 30 MVA 115 kV BT PUERTO GAITAN 2 30 MVA 34.5 kV BT PUERTO GAITAN 3 30 MVA 115 KV BT PUERTO GAITAN 3 30 MVA 34.5 KV PUERTO GAITAN BAHIA CONDENSADOR PARALELO 01 5 MVAR 115 kV PUERTO GAITAN BAHIA CONDENSADOR PARALELO 02 5 MVAR 115 kV | CAMPOBONITO - PUERTO GAITAN 1 115 kV PUERTO GAITAN - PUERTO LOPEZ 1 115 kV | PUERTO GAITAN 3 30 MVA 115/34.5/13.2 KV PUERTO GAITAN G5 23 MVA 115/34.5 kV PUERTO GAITAN G4 23 MVA 115/34.5 kV PUERTO GAITAN 2 30 MVA 115/34.5 kV | - | PUERTO GAITAN CONDENSADOR PARALELO 01 5 MVAR 115 kV PUERTO GAITAN CONDENSADOR PARALELO 02 5 MVAR 115 kV | - | - | META | PUERTO GAITÁN | SubArea Meta
PUERTO LOPEZ | 115 | ELECTRIFICADORA DEL META S.A. E.S.P. | - | BL1 PUERTO LOPEZ - CAMPOBONITO 115 kV BL1 PUERTO LOPEZ A PUERTO GAITAN 115 KV BL1 PUERTO LOPEZ A SURIA 115 kV BL2 PUERTO LOPEZ A SURIA 115 KV BT PUERTO LOPEZ 1 13.75 MVA 115 kV | CAMPOBONITO - PUERTO LOPEZ 1 115 kV | PUERTO LOPEZ 1 30 MVA 115/34.5/13.2 kV | - | - | - | - | META | PUERTO LÓPEZ | SubArea Meta
PUERTO NARE | 110 | EMPRESAS PUBLICAS DE MEDELLIN E.S.P. | - | BL PUERTO NARE - MORICHE 1 110 kV BL1 PUERTO NARE A COCORNA 110 kV BL1 PUERTO NARE A PLAYAS 110 kV BL1 PUERTO NARE A PUERTO INMARCO 110 kV BT PUERTO NARE 1 15 MVA 110 kV | PUERTO INMARCO - PUERTO NARE 1 110 kV | - | - | - | - | - | ANTIOQUIA | PUERTO NARE | SubArea Antioquia
PUERTO NUEVO | 110 | AIR-E S.A.S. E.S.P. | - | - | PUERTO NUEVO - TPUERTO NUEVO 1 110 kV | - | - | - | - | - | MAGDALENA | SANTA MARTA | SubArea Bolivar
PUERTO WILCHES | 115 | ELECTRIFICADORA DE SANTANDER S.A. E.S.P. | - | - | - | PUERTO WILCHES 1 40 MVA 115/34.5/13.8 kV | - | - | - | - | SANTANDER | PUERTO WILCHES | SubArea Santander
PURNIO (115) | 230 | CENTRAL HIDROELECTRICA DE CALDAS S.A. E.S.P. BENEFICIO E INTERES COLECTIVO | - - | - BAHIA TRANSFERENCIA 1 PURNIO 115 KV BL1 PURNIO (115) A DORADA NORTE 115 kV BL1 PURNIO (115) A TEPUY 115 kV BL1 PURNIO A LA DORADA 115 kV BT PURNIO 1 150 MVA 115 KV BT PURNIO 2 150 MVA 115 kV | PURNIO (115) - TEPUY 1 115 kV LA DORADA - PURNIO 1 115 kV | PURNIO 1 150 MVA 230/115/(13.8) kV | - | - | - | - | CALDAS | LA DORADA | SubArea CQR
115
PURNIO (230) | 230 | ISA INTERCOLOMBIA S.A. E.S.P. CENTRAL HIDROELECTRICA DE CALDAS S.A. E.S.P. BENEFICIO E INTERES COLECTIVO GENERADORA Y COMERCIALIZADORA DE ENERGIA DEL CARIBE S.A. E.S.P. | - - | - BAHIA ACOPLE 1 PURNIO 230 kV BL1 PURNIO (230) A PORTON DEL SOL 230 kV BL1 PURNIO A LA SIERRA (ANTIOQUIA) 230 kV BL1 PURNIO A MIEL I 230 kV BL1 PURNIO A NOROESTE 230 kV BL1 PURNIO A SAN CARLOS 230 kV BL2 PURNIO A LA SIERRA (ANTIOQUIA) 230 kV BL2 PURNIO A MIEL I 230 kV BL2 PURNIO A NOROESTE 230 kV BL2 PURNIO A SAN CARLOS 230 kV BT PURNIO 1 150 MVA 230 KV BT PURNIO 2 150 MVA 230 kV | PORTON DEL SOL - PURNIO (230) 1 230 kV | PURNIO 2 150 MVA 230/115/(13.8) kV | - | - | - | - | CALDAS | LA DORADA | SubArea CQR
115
PV BARANOA | 110 | FOTOVOLTAICO EL YARUMO SAS ESP | - | - BL1 PV BARANOA A BARANOA 110 kV | BARANOA - PV BARANOA 1 110 kV | PV BARANOA G1 25 MVA 110/34.5/13.8 kV | - | - | - | - | ATLÁNTICO | BARANOA | SubArea Atlantico
PV CARACOLI | 110 | SOL DE LAS CIÉNAGAS S.A.S. E.S.P. | - | - BL1 PV CARACOLI A CARACOLI 110 kV | CARACOLI - PV CARACOLI 1 110 kV | PV CARACOLI G1 60 MVA 110/34.5 kV | - | - | - | - | ATLÁNTICO | MALAMBO | SubArea Atlantico
QUIBDO | 115 | EMPRESA DISTRIBUIDORA DEL PACIFICO S.A. E.S.P. | - - | BL1 QUIBDO A CERTEGUI 115 kV BL1 QUIBDO A EL SIETE 115 kV BT QUIBDO 1 30 MVA 115 kV BT QUIBDO 2 30 MVA 115 kV | EL SIETE - QUIBDO 1 110 kV CERTEGUI - QUIBDO 1 115 kV | QUIBDO 1 30 MVA 115/13.2 kV QUIBDO 2 30 MVA 115/13.2 kV | - | - | - | - | CHOCÓ | QUIBDÓ | SubArea Antioquia
110
REAL DE MINAS | 115 | ELECTRIFICADORA DE SANTANDER S.A. E.S.P. | REAL DE MINAS 1 115 kV | BL1 REAL DE MINAS A BUCARAMANGA 115 kV BL1 REAL DE MINAS A PALENQUE 115 kV BT REAL DE MINAS 1 40 MVA 115 kV BT REAL DE MINAS 3 40 MVA 115 kV BT REAL DE MINAS 5 40 MVA 115 KV | PALENQUE - REAL DE MINAS 1 115 kV | REAL DE MINAS 3 40 MVA 115/34.5/13.8 kV REAL DE MINAS 1 40 MVA 115/34.5/13.8 kV REAL DE MINAS 5 40 MVA 115/34.5/13.8 kV | - | - | - | - | SANTANDER | BUCARAMANGA | SubArea Santander
REGIVIT | 115 | CENTRAL HIDROELECTRICA DE CALDAS S.A. E.S.P. BENEFICIO E INTERES COLECTIVO CELSIA COLOMBIA S.A. E.S.P. | REGIVIT 1 115 kV | - BAHIA TRANSFERENCIA 1 REGIVIT 115 kV BL1 REGIVIT A ARMENIA 115 kV BL1 REGIVIT A MOLINOS 1 115 kV BL1 REGIVIT A NUEVA CAJAMARCA (TOLIMA) 115 kV BT REGIVIT 1 60 MVA 115 kV | ARMENIA - REGIVIT 1 115 kV NUEVA CAJAMARCA (TOLIMA) - REGIVIT 1 115 kV | REGIVIT 1 60 MVA 115/33/(13.8) kV | - | - | - | - | QUINDÍO | ARMENIA | SubArea CQR
RENACER | 230 | ENLAZA GRUPO ENERGIA BOGOTA SAS ESP | - | - BAHIA ACOPLE 1 RENACER 230 kV BL1 RENACER A ALTAMIRA 230 kV BL1 RENACER A MOCOA (JUNIN) 230 kV RENACER BAHIA REACTOR BARRA 1 25 MVAR 230 kV RENACER BAHIA REACTOR BARRA 2 25 MVAR 230 kV | ALTAMIRA - RENACER 1 230 kV | - | - | - | - | - | PUTUMAYO | MOCOA | SubArea Putumayo
RIO (BOGOTA) | 115 | ENEL COLOMBIA SA ESP | - | - BAHIA ACOPLE 1 RIO (BOGOTA) 115 KV BAHIA SECCIONAMIENTO 1 RIO (BOGOTA) 115 KV BL1 RIO (BOGOTA) A ELEVADORA 115 KV BL1 RIO (BOGOTA) A NUEVA ESPERANZA 115 KV BL1 RIO (BOGOTA) A TECHO 115 KV BL2 RIO (BOGOTA) A ELEVADORA 115 KV | RIO (BOGOTA) - TECHO 1 115 kV | - | - | - | - | - | CUNDINAMARCA | SOACHA | SubArea Bogota
RIO CLARO | 110 | EMPRESAS PUBLICAS DE MEDELLIN E.S.P. | - | - | - | RIO CLARO 1 10 MVA 110/7.2 kV | - | - | - | - | ANTIOQUIA | SAN LUIS | SubArea Antioquia
RIO CORDOBA | 230 | ENLAZA GRUPO ENERGIA BOGOTA SAS ESP AIR-E S.A.S. E.S.P. | - - - - | - BL1 RIO CORDOBA A CIENAGA 110 kV BL1 RIO CORDOBA A DRUMMOND 220 kV BL1 RIO CORDOBA A FUNDACION 220 kV BL1 RIO CORDOBA A SANTA MARTA 220 KV BL1 RIO CORDOBA A TERMOCOL 220 kV BL1 RIO CORDOBA A TFUNDACION A FUNDACION 110 kV BL1 RIO CORDOBA A TPUERTO NUEVO 110 kV BL2 RIO CORDOBA A FUNDACION 220 KV BL2 RIO CORDOBA A SANTA MARTA 2 220 KV BT RIO CORDOBA 1 33 MVA 110 kV BT RIO CORDOBA 3 100 MVA 110 KV BT RIO CORDOBA 3 100 MVA 220 KV BT RIO CORDOBA 4 100 MVA 110 KV BT RIO CORDOBA 4 100 MVA 220 KV INTERRUPTOR 7020 RIO CORDOBA 110 kV INTERRUPTOR 7030 RIO CORDOBA 110 kV INTERRUPTOR 7040 RIO CORDOBA 110 kV INTERRUPTOR 7050 RIO CORDOBA 110 kV INTERRUPTOR 7060 RIO CORDOBA 110 kV INTERRUPTOR 7080 RIO CORDOBA 110 kV INTERRUPTOR 7090 RIO CORDOBA 110 kV RIO CORDOBA CAMPO M010 220 kV RIO CORDOBA CAMPO M020 220 kV RIO CORDOBA CAMPO M030 220 KV RIO CORDOBA CAMPO M040 220 KV RIO CORDOBA CAMPO M050 220 KV | RIO CORDOBA - TERMOCOL 1 220 kV | RIO CORDOBA 1 33 MVA 110/34.5/13.8 kV RIO CORDOBA 4 100 MVA 220/110/13.8 kV RIO CORDOBA 3 100 MVA 220/110/13.8 kV | - | - | - | - | MAGDALENA | CIÉNAGA | SubArea GCM
220
115
110
RIO FRIO | 115 | ELECTRIFICADORA DE SANTANDER S.A. E.S.P. | RIO FRIO 1 115 KV | BL1 RIO FRIO A FLORIDA (BUCARAMANGA) 115 KV BL1 RIO FRIO A PIEDECUESTA 115 KV BT RIO FRIO 1 40 MVA 115 KV BT RIO FRIO 2 40 MVA 115 KV | FLORIDA (BUCARAMANGA) - RIO FRIO 1 115 KV | RIO FRIO 1 40 MVA 115/34.5/13.8 KV RIO FRIO 2 40 MVA 115/34.5/13.8 KV | - | - | - | - | SANTANDER | FLORIDABLANCA | SubArea Santander
RIO MAYO | 115 | CENTRALES ELECTRICAS DE NARIÑO S.A. E.S.P. COMPAÑIA ENERGETICA DE OCCIDENTE S.A.S. ESP | - | BL1 RIO MAYO A PRINCIPAL (POPAYAN) 115 kV BL1 RIO MAYO A SAN MARTIN 115 kV BT RIO MAYO 1 33.3 MVA 115 kV BT RIO MAYO 2 26.25 MVA 115 kV BT RIO MAYO 2 G1 26.25 MVA 6.6 kV BT RIO MAYO 2 G2 26.25 MVA 6.6 kV BT RIO MAYO 2 G3 26.25 MVA 6.6 kV | RIO MAYO - SAN MARTIN 1 115 kV PRINCIPAL (POPAYAN) - RIO MAYO 1 115 kV | RIO MAYO 1 33.3 MVA 115/34.5 kV RIO MAYO 2 G2 26.25 MVA 115/6.6 kV | - | - | - | - | NARIÑO | SAN PABLO | SubArea Cauca-Narino
RIO SINU | 115 | CARIBEMAR DE LA COSTA S.A.S. E.S.P. | - - | BL1 RIO SINU A NUEVA MONTERIA 110 kV BL1 RIO SINU A TIERRA ALTA 110 kV BT RIO SINU 1 45 MVA 110 kV BT RIO SINU 2 45 MVA 110 KV INTERRUPTOR 7010 RIO SINU 110 kV INTERRUPTOR 7020 RIO SINU 110 kV INTERRUPTOR 7030 RIO SINU 110 kV INTERRUPTOR 7040 RIO SINU 110 kV | NUEVA MONTERIA - RIO SINU 1 110 kV RIO SINU - TIERRALTA 1 110 kV | RIO SINU 1 45 MVA 110/34.5/13.8 kV RIO SINU 2 45 MVA 115/34.5/13.8 kV | - | - | - | - | CÓRDOBA | MONTERÍA | SubArea Cordoba_Sucre
110
RIOGRANDE | 121 | EMPRESAS PUBLICAS DE MEDELLIN E.S.P. | - - | - | - | RIOGRANDE 2 G2 32.7 MVA 121/6.6 kV | - | - | - | - | ANTIOQUIA | DONMATÍAS | SubArea Antioquia
110
RIOHACHA | 115 | AIR-E S.A.S. E.S.P. ENLAZA GRUPO ENERGIA BOGOTA SAS ESP | - - | - BL1 RIOHACHA A CUESTECITAS 110 kV BL1 RIOHACHA A MAICAO 110 KV BL2 RIOHACHA A CUESTECITAS 110 KV BT RIOHACHA 1 30 MVA 110 kV BT RIOHACHA 2 20 MVA 110 kV BT RIOHACHA 3 20 MVA 110 KV BT RIOHACHA 4 30 MVA 110 kV RIOHACHA BAHIA CONDENSADOR PARALELO 01 15 MVAR 115 kV | - | RIOHACHA 5 50 MVA 110/13.8 kV RIOHACHA 4 30 MVA 110/13.8/6.9 kV | - | - | - | - | LA GUAJIRA | RIOHACHA | SubArea GCM
110
RIONEGRO | 110 | EMPRESAS PUBLICAS DE MEDELLIN E.S.P. | - | BL1 RIONEGRO A CORDOVA 110 kV BL1 RIONEGRO A ESCUELA DE MINAS 110 KV BL1 RIONEGRO A ORIENTE 110 kV BT RIONEGRO 1 40 MVA 110 kV BT RIONEGRO 2 40 MVA 110 kV | - | - | - | - | - | - | ANTIOQUIA | RIONEGRO | SubArea Antioquia
RIOSUCIO | 115 | CENTRAL HIDROELECTRICA DE CALDAS S.A. E.S.P. BENEFICIO E INTERES COLECTIVO | RIOSUCIO VIRTUAL 1 115 kV | BT RIOSUCIO 1 40 MVA 115 kV | IRRA - RIOSUCIO 1 115 kV | - | - | - | - | - | CALDAS | RIOSUCIO | SubArea CQR
SABANA DE TORRES | 115 | ELECTRIFICADORA DE SANTANDER S.A. E.S.P. | SABANA DE TORRES 1 115 kV | BL1 SABANA DE TORRES A LIZAMA 115 kV BL1 SABANA DE TORRES A SAN ALBERTO 115 kV BT SABANA DE TORRES 1 20 MVA 115 kV | SABANA DE TORRES - SAN ALBERTO 1 115 kV LIZAMA - SABANA DE TORRES 1 115 kV | SABANA DE TORRES 1 20 MVA 115/34.5/13.8 kV | - | - | - | - | SANTANDER | SABANA DE TORRES | SubArea Santander
SABANALARGA | 500 | ISA INTERCOLOMBIA S.A. E.S.P. ISAGEN S.A. E.S.P. ENEL COLOMBIA SA ESP AIR-E S.A.S. E.S.P. | SABANALARGA 1 500 kV - - - | - BAHIA SECCIONAMIENTO 1 SABANALARGA 110 kV BAHIA SECCIONAMIENTO 2 SABANALARGA 110 kV BL1 SABANALARGA A UVERO 500 kV BL1 SABANALARGA A BARANOA 110 kV BL1 SABANALARGA A BOLIVAR (CARTAGENA) 220 kV BL1 SABANALARGA A BOLIVAR 500 kV BL1 SABANALARGA A CARACOLÍ 230 KV BL1 SABANALARGA A CHINU 500 kV BL1 SABANALARGA A FUNDACION 220 kV BL1 SABANALARGA A MARTILLO 500 kV BL1 SABANALARGA A NUEVA BARRANQUILLA 220 kV BL1 SABANALARGA A NUEVA ESTANCIA 500 kV BL1 SABANALARGA A SALAMINA (MAGDALENA) 110 kV BL1 SABANALARGA A TEBSA 220 kV BL2 SABANALARGA A BOLIVAR 220 kV BL2 SABANALARGA A CHINU 500 kV BL2 SABANALARGA A FUNDACION 220 kV BL2 SABANALARGA A NUEVA BARRANQUILLA 220 kV BL2 SABANALARGA A TEBSA 220 kV BL2 SABANALARGA A TERNERA 220 kV BL3 SABANALARGA A FUNDACION 220 kV BL3 SABANALARGA A NUEVA BARRANQUILLA 220 kV BL3 SABANALARGA A TEBSA 220 kV BT SABANALARGA - BSB 503 G1 30 MVA 110 kV BT SABANALARGA - BSB 504 G1 30 MVA 110 kV BT SABANALARGA 1 450 MVA 220 kV BT SABANALARGA 1 450 MVA 34.5 kV BT SABANALARGA 1 450 MVA 500 kV BT SABANALARGA 1 90 MVA 115 kV BT SABANALARGA 1 90 MVA 13.8 kV BT SABANALARGA 1 90 MVA 220 kV BT SABANALARGA 11 120 MVA 220 KV BT SABANALARGA 11 120 MVA 34.5 KV BT SABANALARGA 2 450 MVA 220 kV BT SABANALARGA 2 450 MVA 34.5 kV BT SABANALARGA 2 450 MVA 500 kV BT SABANALARGA 2 60 MVA 220 kV BT SABANALARGA 2 60 MVA 34.5 kV BT SABANALARGA 3 450 MVA 220 kV BT SABANALARGA 3 450 MVA 500 kV BT SABANALARGA 9 90 MVA 110 KV BT SABANALARGA 9 90 MVA 13.8 KV BT SABANALARGA 9 90 MVA 220 KV SABANALARGA A CHINU BAHIA REACTOR LINEA 01 84 MVAR 500 kV SABANALARGA A CHINU BAHIA REACTOR LINEA 02 84 MVAR 500 kV SABANALARGA CAMPO 8030 220 KV SABANALARGA CAMPO 8130 220 KV SABANALARGA CAMPO 8230 220 KV SABANALARGA CAMPO 8330 220 KV SABANALARGA CAMPO 8430 220 KV SABANALARGA CAMPO 8530 220 KV SABANALARGA CAMPO 8630 220 KV SABANALARGA CAMPO 8730 220 KV SABANALARGA CAMPO 8830 220 KV SABANALARGA CAMPO 8930 220 KV SABANALARGA CAMPO 8A30 220 KV SABANALARGA CAMPO 8B30 220 KV SABANALARGA CAMPO M010 500 KV SABANALARGA CAMPO M020 500 KV SABANALARGA CAMPO M030 500 KV SABANALARGA CAMPO M040 500 kV SABANALARGA CAMPO M050 500 kV | SABANALARGA - UVERO 1 500 kV BARANOA - SABANALARGA 1 110 kV CARACOLI - SABANALARGA 1 220 kV SABANALARGA - SALAMINA (MAGDALENA) 1 110 kV BOLIVAR - SABANALARGA 2 220 kV BOLIVAR - SABANALARGA 1 500 kV FUNDACION - SABANALARGA 1 220 kV | SABANALARGA 1 450 MVA 500/220/34.5 kV SABANALARGA 2 60 MVA 220/34.5/12 kV SABANALARGA - BSB 503 G1 30 MVA 110/34.5/(13.5) kV SABANALARGA 11 120 MVA 220/34.5 kV SABANALARGA - BSB 504 G1 30 MVA 110/34.5/(13.5) kV SABANALARGA 9 90 MVA 220/115/13.8 kV SABANALARGA 3 450 MVA 500/220 kV SABANALARGA 2 450 MVA 500/220/34.5 kV SABANALARGA 1 90 MVA 220/115/13.8 kV | SABANALARGA A CHINU REACTOR LINEA 01 84 MVAR 500 kV SABANALARGA A CHINU REACTOR LINEA 02 84 MVAR 500 kV | - | - | - | ATLÁNTICO | SABANALARGA | SubArea Atlantico
220
115
110
SAHAGUN | 500 | CELSIA COLOMBIA S.A. E.S.P. ISA INTERCOLOMBIA S.A. E.S.P. | - | - BL1 SAHAGUN A CERROMATOSO 500 KV BL1 SAHAGUN A CHINU 500 KV BL1 SAHAGUN A TESORITO 500 KV SAHAGUN CAMPO M020 500 KV SAHAGUN CAMPO M030 500 KV SAHAGUN CAMPO M040 500 KV | SAHAGUN - TESORITO 1 500 kV CHINU - SAHAGUN 1 500 kV | - | - | - | - | - | CÓRDOBA | SAHAGÚN | SubArea Cordoba_Sucre
SALAMINA (CALDAS) | 115 | CENTRAL HIDROELECTRICA DE CALDAS S.A. E.S.P. BENEFICIO E INTERES COLECTIVO | - | - | - | SALAMINA (CALDAS) 1 40 MVA 115/33/(13.2) kV | - | - | - | - | CALDAS | SALAMINA | SubArea CQR
SALAMINA (MAGDALENA) | 110 | AIR-E S.A.S. E.S.P. | SALAMINA (MAGDALENA) VIRTUAL 1 110 kV | - BL1 SALAMINA (MAGDALENA) A SABANALARGA 110 kV | SABANALARGA - SALAMINA (MAGDALENA) 1 110 kV | SALAMINA (MAGDALENA) 1 30 MVA 110/34.5/13.8 kV | - | - | - | - | MAGDALENA | SALAMINA | SubArea Atlantico
SALITRE | 115 | ENEL COLOMBIA SA ESP | - - | - BAHIA SECCIONAMIENTO 1 SALITRE 115 kV BAHIA SECCIONAMIENTO SALITRE (TB011) 115 KV BAHIA SECCIONAMIENTO SALITRE (TB012) 57.5 KV BAHIA TRANSFERENCIA 1 SALITRE 115 kV BAHIA TRANSFERENCIA 1 SALITRE 57.5 kV BL1 SALITRE A BACATA (CODENSA) 115 kV BL1 SALITRE A CALLE67 115 kV BL1 SALITRE A CASTELLANA 115 kV BL1 SALITRE A CHICALA 115 kV BL1 SALITRE A FONTIBON 115 kV BL1 SALITRE A GORGONZOLA 57.5 kV BL1 SALITRE A MONTEVIDEO 115 kV BL1 SALITRE A MORATO 115 kV BL1 SALITRE A SAN FACON 57.5 kV BT SALITRE 2 60 MVA 115 kV BT SALITRE 2 60 MVA 57.5 kV BT SALITRE 3 60 MVA 115 kV BT SALITRE 3 60 MVA 57.5 kV BT SALITRE D1 40 MVA 115 kV BT SALITRE D2 40 MVA 115 kV BT SALITRE D3 40 MVA 115 kV SALITRE BAHIA CONDENSADOR PARALELO 01 45 MVAR 115 kV SALITRE BAHIA CONDENSADOR PARALELO 02 45 MVAR 115 kV SALITRE BAHIA CONDENSADOR PARALELO 03 45 MVAR 115 kV SALITRE BAHIA CONDENSADOR PARALELO 04 45 MVAR 115 kV | CHICALA - SALITRE 1 115 kV SALITRE - SAN FACON 1 57.5 kV BACATA - SALITRE 1 115 kV | SALITRE D1 40 MVA 115/11.4/(6.9) kV SALITRE 2 60 MVA 115/57.5/7.5 kV SALITRE D2 40 MVA 115/11.4 kV SALITRE D3 40 MVA 115/11.4/(6.9) kV SALITRE 3 60 MVA 115/57.5/7.5 kV | - | SALITRE CONDENSADOR PARALELO 1 45 MVAR 115 kV SALITRE CONDENSADOR PARALELO 3 45 MVAR 115 kV SALITRE CONDENSADOR PARALELO 2 45 MVAR 115 kV SALITRE CONDENSADOR PARALELO 4 45 MVAR 115 kV | - | - | BOGOTÁ, D.C. | BOGOTÁ, D.C. | SubArea Bogota
57,5
SALTO I (BOGOTA) | 115 | ENEL COLOMBIA SA ESP | - | - BT SALTO I (BOGOTA) R1 30 MVA 115 kV | - | SALTO I (BOGOTA) R1 30 MVA 115/34.5 kV | - | - | - | - | CUNDINAMARCA | SAN ANTONIO DEL TEQUENDAMA | SubArea Bogota
SALTO II (COLEGIO) | 115 | ENEL COLOMBIA SA ESP | - | - BAHIA TRANSFERENCIA 1 SALTO II (COLEGIO) 115 kV BL1 SALTO II (BOGOTA) A LAGUNETA 115 kV BL1 SALTO II (BOGOTA) A MUÑA III 115 kV BL1 SALTO II (BOGOTA) A SALTO I 115 kV BT SALTO II (COLEGIO) G2 48 MVA 115 kV | MUÑA III - SALTO II (COLEGIO) 1 115 kV LAGUNETA - SALTO II (COLEGIO) 1 115 kV | SALTO II (COLEGIO) 2 G2 48 MVA 115/13.8 kV | - | - | - | - | CUNDINAMARCA | SAN ANTONIO DEL TEQUENDAMA | SubArea Bogota
SALVAJINA | 230 | - | - | - | - | - | - | - | - | - | CAUCA | SUÁREZ | SubArea Valle
SAMORE | 230 | - | - | - | - | - | - | - | - | - | NORTE DE SANTANDER | TOLEDO | SubArea Arauca
SAN ALBERTO | 115 | ELECTRIFICADORA DE SANTANDER S.A. E.S.P. | SAN ALBERTO 1 115 kV | - BL1 SAN ALBERTO A OCAÑA 115 kV BL1 SAN ALBERTO A SABANA DE TORRES 115 kV BT SAN ALBERTO 1 40 MVA 115 kV | SABANA DE TORRES - SAN ALBERTO 1 115 kV OCAÑA - SAN ALBERTO 1 115 kV | SAN ALBERTO 1 40 MVA 115/34.5/13.8 kV | - | - | - | - | SANTANDER | SAN ANDRÉS | SubArea Santander
SAN ANDRES DE CUERQUIA | 115 | CELSIA COLOMBIA S.A. E.S.P. | - SAN ANDRES DE CUERQUIA VIRTUAL 1 110 kV | BT SAN ANDRES DE CUERQUIA 1 26 MVA 115 KV BT SAN ANDRES DE CUERQUIA 1 G12 26 MVA 13.8 kV | SAN ANDRES DE CUERQUIA - YARUMAL II 1 110 KV | SAN ANDRES DE CUERQUIA 1 G12 26 MVA 115/13.8 KV | - | - | - | - | ANTIOQUIA | SAN ANDRÉS DE CUERQUÍA | SubArea Antioquia
110
SAN ANTONIO | 230 | ISA INTERCOLOMBIA S.A. E.S.P. | SAN ANTONIO 1 230 kV | BL1 SAN ANTONIO A SOCHAGOTA 230 kV BL2 SAN ANTONIO A SOCHAGOTA 230 kV BT SAN ANTONIO 1 150 MVA 230 kV BT SAN ANTONIO 2 150 MVA 230 kV SAN ANTONIO CAMPO 2M030 230 KV SAN ANTONIO CAMPO 2M040 230 kV | SAN ANTONIO - SOCHAGOTA 1 230 kV | - | - | - | - | - | BOYACÁ | NOBSA | SubArea Boyaca-Casanare
SAN ANTONIO (BOYACA) | 115 | - | - | - | - | - | - | - | - | - | BOYACÁ | NOBSA | SubArea Boyaca-Casanare
SAN ANTONIO (CALI) | 115 | CELSIA COLOMBIA S.A. E.S.P. EMPRESAS MUNICIPALES DE CALI E.I.C.E. E.S.P. | SAN ANTONIO (CALI) 1 - SEC 1 115 kV - | BAHIA SECCIONAMIENTO 1 SAN ANTONIO (CALI) 115 kV BL1 SAN ANTONIO (CALI) A LADERA 115 kV BL1 SAN ANTONIO A CHIPICHAPE 115 kV BL2 SAN ANTONIO (CALI) A PANCE 115 kV BL2 SAN ANTONIO A CHIPICHAPE 115 kV BT SAN ANTONIO (CALI) 2 41.75 MVA 110 kV BT SAN ANTONIO (CALI) 3 41.75 MVA 110 kV BT SAN ANTONIO (CALI) 4 58.45 MVA 110 kV | LADERA - SAN ANTONIO (CALI) 1 115 kV PANCE - SAN ANTONIO (CALI) 2 115 kV CHIPICHAPE - SAN ANTONIO (CALI) 1 115 kV | SAN ANTONIO (CALI) 4 58.45 MVA 110/34.5 kV SAN ANTONIO (CALI) 3 41.75 MVA 110/13.2 kV SAN ANTONIO (CALI) 2 41.75 MVA 110/13.2 kV | - | - | - | - | VALLE DEL CAUCA | CALI | SubArea Valle
110
SAN BARTOLOME | 115 | PCH SAN BARTOLOME S.A.S. E.S.P. ELECTRIFICADORA DE SANTANDER S.A. E.S.P. | - | - BT SAN BARTOLOME 1 32 MVA 115 KV | OIBA - SAN BARTOLOME 1 115 kV | SAN BARTOLOME G1 32 MVA 115/13.8/13.8 kV | - | - | - | - | SANTANDER | GUAPOTÁ | SubArea Santander
SAN BERNARDINO | 230 | ISA INTERCOLOMBIA S.A. E.S.P. COMPAÑIA ENERGETICA DE OCCIDENTE S.A.S. ESP CENTRALES ELECTRICAS DE NARIÑO S.A. E.S.P. ENLAZA GRUPO ENERGIA BOGOTA SAS ESP | SAN BERNARDINO 1 230 kV SAN BERNARDINO 1 115 kV | - BAHIA TRANSFERENCIA 1 SAN BERNARDINO 115 kV BAHIA TRANSFERENCIA 1 SAN BERNARDINO 230 kV BL1 SAN BERNARDINO A ALFEREZ 230 kV BL1 SAN BERNARDINO A BETANIA 230 kV BL1 SAN BERNARDINO A GUAPI 115 KV BL1 SAN BERNARDINO A JAMONDINO 230 kV BL1 SAN BERNARDINO A PAEZ 230 kV BL1 SAN BERNARDINO A PRINCIPAL (POPAYAN) 115 kV BL1 SAN BERNARDINO A SANTANDER 115 kV BL2 SAN BERNARDINO A BETANIA 230 kV BL2 SAN BERNARDINO A JAMONDINO 230 kV BL2 SAN BERNARDINO A PRINCIPAL (POPAYAN) 115 kV BL2 SAN BERNARDINO A SANTANDER 115 kV BT SAN BERNARDINO 1 150 MVA 115 kV BT SAN BERNARDINO 1 150 MVA 230 kV BT SAN BERNARDINO 1 60 MVA 115 kV SAN BERNARDINO BAHIA CONDENSADOR PARALELO 01 60 MVAR 230 kV SAN BERNARDINO BAHIA CONDENSADOR PARALELO 02 60 MVAR 230 kV SAN BERNARDINO BAHIA CONDENSADOR PARALELO 03 60 MVAR 230 kV SAN BERNARDINO BAHIA REACTOR DE BARRA 1 25 MVAR 230 kV | ALFEREZ (EEB) - SAN BERNARDINO 1 230 kV PAEZ - SAN BERNARDINO 1 230 kV GUAPI - SAN BERNARDINO 1 115 kV BETANIA - SAN BERNARDINO 1 230 kV PRINCIPAL (POPAYAN) - SAN BERNARDINO 1 115 kV | SAN BERNARDINO 1 150 MVA 230/115/13.8 kV SAN BERNARDINO 1 60 MVA 115/34.5/13.8 kV | SAN BERNARDINO REACTOR DE BARRA 1 25 MVAR 230 kV | SAN BERNARDINO CONDENSADOR PARALELO 01 60 MVAR 230 kV SAN BERNARDINO CONDENSADOR PARALELO 03 60 MVAR 230 kV SAN BERNARDINO CONDENSADOR PARALELO 02 60 MVAR 230 kV | - | - | CAUCA | POPAYÁN | SubArea Cauca-Narino
115
SAN CARLOS | 500 | ISA INTERCOLOMBIA S.A. E.S.P. ISAGEN S.A. E.S.P. | SAN CARLOS 1 500 kV SAN CARLOS 2 230 kV | - BL1 SAN CARLOS A ANCON SUR (ISA) 230 kV BL1 SAN CARLOS A CASA MAQUINA SN CARLOS 230 kV BL1 SAN CARLOS A ESMERALDA 230 kV BL1 SAN CARLOS A GUATAPE 230 kV BL1 SAN CARLOS A LA SIERRA (ANTIOQUIA) 230 kV BL1 SAN CARLOS A LA VIRGINIA 500 kV BL1 SAN CARLOS A PORCE III 500 kV BL1 SAN CARLOS A PRIMAVERA 500 kV BL1 SAN CARLOS A PURNIO 230 kV BL2 SAN CARLOS A ANCON SUR (ISA) 230 kV BL2 SAN CARLOS A CASA MAQUINA SN CARLOS 230 kV BL2 SAN CARLOS A ESMERALDA 230 kV BL2 SAN CARLOS A GUATAPE 230 kV BL2 SAN CARLOS A PURNIO 230 kV BL3 SAN CARLOS A CASA MAQUINA SN CARLOS 230 kV BL4 SAN CARLOS A CASA MAQUINA SN CARLOS 230 kV BT SAN CARLOS 1 G12 366 MVA 230 kV BT SAN CARLOS 11 G12 366 MVA 15.8 kV BT SAN CARLOS 12 G12 366 MVA 15.8 kV BT SAN CARLOS 2 450 MVA 230 kV BT SAN CARLOS 2 450 MVA 34.5 kV BT SAN CARLOS 2 450 MVA 500 kV BT SAN CARLOS 2 G34 366 MVA 230 kV BT SAN CARLOS 21 G34 366 MVA 15.8 kV BT SAN CARLOS 22 G34 366 MVA 15.8 kV BT SAN CARLOS 3 450 MVA 230 kV BT SAN CARLOS 3 450 MVA 34.5 kV BT SAN CARLOS 3 450 MVA 500 kV BT SAN CARLOS 3 G56 366 MVA 230 kV BT SAN CARLOS 31 G56 366 MVA 15.8 kV BT SAN CARLOS 32 G56 366 MVA 15.8 kV BT SAN CARLOS 4 450 MVA 230 kV BT SAN CARLOS 4 450 MVA 34.5 kV BT SAN CARLOS 4 450 MVA 500 kV BT SAN CARLOS 4 G78 366 MVA 230 kV BT SAN CARLOS 41 G78 366 MVA 15.8 kV BT SAN CARLOS 42 G78 366 MVA 15.8 kV SAN CARLOS A LA VIRGINIA BAHIA REACTOR DE LINEA 01 84 MVAR 500 kV SAN CARLOS A PORCE III BAHIA REACTOR LINEA 01 84 MVAR 500 kV SAN CARLOS A PRIMAVERA BAHIA REACTOR 84 MVAR 500 kV SAN CARLOS CAMPO M010 230 KV SAN CARLOS CAMPO M010 500 KV SAN CARLOS CAMPO M020 230 KV SAN CARLOS CAMPO M020 500 KV SAN CARLOS CAMPO M030 230 KV SAN CARLOS CAMPO M030 500 KV SAN CARLOS CAMPO M040 230 KV SAN CARLOS CAMPO M050 230 KV SAN CARLOS CAMPO M060 230 KV SAN CARLOS CAMPO M070 230 KV SAN CARLOS CAMPO M080 230 KV SAN CARLOS CAMPO M090 230 KV | LA SIERRA (ANTIOQUIA) - SAN CARLOS 1 230 kV PORCE III - SAN CARLOS 1 500 kV PRIMAVERA - SAN CARLOS 1 500 kV ANCON SUR (ISA) - SAN CARLOS 1 230 kV | SAN CARLOS G78 366 MVA 230/15.8/15.8 kV SAN CARLOS 3 450 MVA 500/230/34.5 kV SAN CARLOS G34 366 MVA 230/15.8/15.8 kV SAN CARLOS G12 366 MVA 230/15.8/15.8 kV SAN CARLOS G56 366 MVA 230/15.8/15.8 kV SAN CARLOS 4 450 MVA 500/230/34.5 kV SAN CARLOS 2 450 MVA 500/230/34.5 kV | SAN CARLOS A LA VIRGINIA REACTOR DE LINEA 01 84 MVAR 500 kV SAN CARLOS A PORCE III REACTOR LINEA 01 84 MVAR 500 kV SAN CARLOS REACTOR TERCIARIO 4 BANCO 04 50 MVAR 34.5 kV SAN CARLOS A PRIMAVERA REACTOR LINEA 84 MVAR 500 kV SAN CARLOS REACTOR TERCIARIO 3 BANCO 04 50 MVAR 34.5 kV SAN CARLOS REACTOR TERCIARIO 1 BANCO 03 50 MVAR 34.5 kV SAN CARLOS REACTOR TERCIARIO 2 BANCO 03 50 MVAR 34.5 kV | - | - | - | ANTIOQUIA | SAN CARLOS | SubArea Antioquia
230
SAN CARLOS (BOGOTA) | 115 | ENEL COLOMBIA SA ESP | - | BL1 SAN CARLOS (BOGOTA) A MUÑA 115 kV BL1 SAN CARLOS (BOGOTA) A MUZU 115 kV BL1 SAN CARLOS (BOGOTA) A VICTORIA 115 kV BL2 SAN CARLOS (BOGOTA) A VICTORIA 115 kV BT SAN CARLOS (BOGOTA) D1 30 MVA 115 kV BT SAN CARLOS (BOGOTA) D2 30 MVA 115 kV | SAN CARLOS (BOGOTA) - VICTORIA (BOGOTA) 1 115 kV MUÑA - SAN CARLOS (BOGOTA) 1 115 kV | - | - | - | - | - | BOGOTÁ, D.C. | BOGOTÁ, D.C. | SubArea Bogota
SAN DIEGO | 110 | EMPRESAS PUBLICAS DE MEDELLIN E.S.P. | - | BL1 SAN DIEGO A GUAYABAL 110 kV BL1 SAN DIEGO A MIRAFLORES 110 kV BL1 SAN DIEGO A POBLADO 110 kV BL2 SAN DIEGO A MIRAFLORES 110 kV BT SAN DIEGO 1 60 MVA 110 kV BT SAN DIEGO 2 60 MVA 110 kV | - | - | - | - | - | - | ANTIOQUIA | MEDELLÍN | SubArea Antioquia
SAN FACON | 57,5 | ENEL COLOMBIA SA ESP CODENSA S.A. E.S.P. | - | - BAHIA SECCIONAMIENTO 1 SAN FACON 57.5 KV BL1 SAN FACON A CONCORDIA 57.5 kV BL1 SAN FACON A GORGONZOLA 57.5 kV BL1 SAN FACON A SALITRE 57.5 kV | GORGONZOLA - SAN FACON 1 57.5 kV SALITRE - SAN FACON 1 57.5 kV CONCORDIA - SAN FACON 1 57.5 kV | - | - | - | - | - | BOGOTÁ, D.C. | BOGOTÁ, D.C. | SubArea Bogota
SAN FELIPE | 230 | ISA INTERCOLOMBIA S.A. E.S.P. PARQUE SOLAR PUERTA DE ORO S.A.S. E.S.P. | - - | - BL1 SAN FELIPE A PUERTA DE ORO 230 kV | PUERTA DE ORO - SAN FELIPE 1 230 kV LA MESA - SAN FELIPE 1 230 kV | - | - | - | - | - | TOLIMA | SAN SEBASTIÁN DE MARIQUITA | SubArea CQR
115
SAN FRANCISCO | 115 | CENTRAL HIDROELECTRICA DE CALDAS S.A. E.S.P. BENEFICIO E INTERES COLECTIVO | SAN FRANCISCO VIRTUAL 1 115 kV | - | ESMERALDA - SAN FRANCISCO 1 115 kV | SAN FRANCISCO G2 53.1 MVA 115/13.8 kV SAN FRANCISCO G3 53.1 MVA 115/13.8 kV SAN FRANCISCO G1 53.1 MVA 115/13.8 kV | - | - | - | - | CALDAS | CHINCHINÁ | SubArea CQR
SAN GIL | 115 | ELECTRIFICADORA DE SANTANDER S.A. E.S.P. | SAN GIL 1 115 kV | - BL1 SAN GIL A MESA DEL SOL 115 kV BL1 SAN GIL A OIBA 115 KV BT SAN GIL 1 40 MVA 115 kV BT SAN GIL 3 20 MVA 115 KV | OIBA - SAN GIL 1 115 kV | SAN GIL 1 40 MVA 115/34.5/13.8 kV SAN GIL 3 40 MVA 115/34.5/13.8 kV | - | - | - | - | SANTANDER | SAN GIL | SubArea Santander
SAN JACINTO | 66 | CARIBEMAR DE LA COSTA S.A.S. E.S.P. | - | - BL1 SAN JACINTO A EL CARMEN 66KV | SAN JACINTO - TCALAMAR 1 66 kV EL CARMEN - SAN JACINTO 1 66 kV | - | - | - | - | - | BOLÍVAR | SAN JACINTO | SubArea Cordoba_Sucre
SAN JERONIMO | 110 | EMPRESAS PUBLICAS DE MEDELLIN E.S.P. | - | - | - | SAN JERONIMO 1 40 MVA 110/46 kV | - | - | - | - | ANTIOQUIA | SAN JERÓNIMO | SubArea Antioquia
SAN JOSE | 115 | ENEL COLOMBIA SA ESP | - - | - BAHIA SECCIONAMIENTO 1 SAN JOSE 115 KV BL1 SAN JOSE A AVENIDA PRIMERA 115 KV BL1 SAN JOSE A VERAGUAS 115 KV BT SAN JOSE 1 40 MVA 115 KV BT SAN JOSE 2 40 MVA 115 KV | SAN JOSE - VERAGUAS 1 115 kV AVENIDA PRIMERA - SAN JOSE 1 115 kV | SAN JOSE 2 40 MVA 115/11.4 kV SAN JOSE 1 40 MVA 115/11.4 kV | - | - | - | - | BOGOTÁ, D.C. | BOGOTÁ, D.C. | SubArea Bogota
57,5
SAN JOSE DEL GUAVIARE | 115 | EMPRESA DE ENERGIA ELECTRICA DEL DEPARTAMENTO DEL GUAVIARE S.A. E.S.P. | - | BL1 SAN JOSE DEL GUAVIARE A GRANADA 115 kV BT SAN JOSE DEL GUAVIARE 1 12 MVA 115 KV BT SAN JOSE DEL GUAVIARE 2 12 MVA 115 KV | GRANADA - SAN JOSE DEL GUAVIARE 1 115 kV | SAN JOSE DEL GUAVIARE 2 12 MVA 115/33/13.8 kV SAN JOSE DEL GUAVIARE 1 12 MVA 115/34.5/13.8 kV | - | - | - | - | GUAVIARE | SAN JOSÉ DEL GUAVIARE | SubArea Meta
SAN JUAN | 110 | AIR-E S.A.S. E.S.P. CARIBEMAR DE LA COSTA S.A.S. E.S.P. | - | - BL1 SAN JUAN A GUATAPURI 110 kV BT SAN JUAN 1 20 MVA 110 kV BT SAN JUAN 2 50 MVA 110 KV | GUATAPURI - SAN JUAN 1 110 kV | SAN JUAN 1 20 MVA 110/34.5/13.8 kV SAN JUAN 2 50 MVA 110/34.5/13.8 kV | - | - | - | - | LA GUAJIRA | SAN JUAN DEL CESAR | SubArea GCM
SAN JUAN (GEB) | 220 | ISA INTERCOLOMBIA S.A. E.S.P. | - | - | SAN JUAN (GEB) - VALLEDUPAR 1 220 kV | - | - | - | - | - | LA GUAJIRA | SAN JUAN DEL CESAR | SubArea GCM
SAN LORENZO | 110 | EMPRESAS PUBLICAS DE MEDELLIN E.S.P. ISAGEN S.A. E.S.P. | - | BAHIA TRANSFERENCIA 1 SAN LORENZO 110 kV BL1 SAN LORENZO A CALDERAS 110 KV BL1 SAN LORENZO A CALIZAS 110 KV BL1 SAN LORENZO A EL MOLINO 110KV BL1 SAN LORENZO A SAN MIGUEL 1 110 KV BL1 SAN LORENZO A SONSON 115 KV BL2 SAN LORENZO A CALIZAS 110 KV BT SAN LORENZO - EL POPAL 1 G12 25 MVA 110 kV BT SAN LORENZO - EL POPAL 11 G12 25 MVA 13.8 kV BT SAN LORENZO - EL POPAL 12 G12 25 MVA 13.8 kV BT SAN LORENZO - SAN MATIAS 2 G12 25 MVA 110 kV BT SAN LORENZO - SAN MATIAS 21 G12 25 MVA 13.8 kV BT SAN LORENZO - SAN MATIAS 22 G12 25 MVA 13.8 kV | - | - | - | - | - | - | ANTIOQUIA | SAN LUIS | SubArea Antioquia
SAN LUIS | 115 | EMPRESAS MUNICIPALES DE CALI E.I.C.E. E.S.P. CELSIA COLOMBIA S.A. E.S.P. | SAN LUIS 1 115 kV - | - BAHIA ACOPLE 1 SAN LUIS 115 kV BL1 SAN LUIS A ESTAMBUL 115 kV BL1 SAN LUIS A TERMOYUMBO 115 kV BL2 SAN LUIS A ESTAMBUL 115 kV BL2 SAN LUIS A TERMOYUMBO 115 kV BT SAN LUIS 1 58.45 MVA 110 kV BT SAN LUIS 2 58.45 MVA 110 kV BT SAN LUIS 3 41.75 MVA 110 kV BT SAN LUIS 4 41.75 MVA 110 kV | SAN LUIS - TERMOYUMBO 1 115 kV ESTAMBUL - SAN LUIS 2 115 kV | SAN LUIS 3 41.75 MVA 110/13.2 kV SAN LUIS 4 41.75 MVA 110/13.2 kV SAN LUIS 1 58.45 MVA 110/34.5 kV SAN LUIS 2 58.45 MVA 110/34.5 kV | - | - | - | - | VALLE DEL CAUCA | CALI | SubArea Valle
110
SAN LUIS DE PALENQUE | 115 | EMPRESA DE ENERGIA DE CASANARE S.A. ESP | - | - BL1 SAN LUIS DE PALENQUE A LA YOPALOSA 115 KV BL1 SAN LUIS DE PALENQUE A SANTA ROSALIA 115 KV BT SAN LUIS DE PALENQUE 1 15 MVA 115 KV | - | - | - | - | - | - | CASANARE | SAN LUIS DE PALENQUE | SubArea Boyaca-Casanare
SAN MARCOS (SUCRE) | 110 | CARIBEMAR DE LA COSTA S.A.S. E.S.P. | - | BL1 SAN MARCOS (SUCRE) A CHINU 110 kV BL1 SAN MARCOS (SUCRE) A LA MOJANA 110 KV BT SAN MARCOS (SUCRE) 1 30 MVA 110 kV | LA MOJANA - SAN MARCOS (SUCRE) 1 110 kV CHINU - SAN MARCOS (SUCRE) 1 110 kV | SAN MARCOS (SUCRE) 1 30 MVA 110/34.5/13.8 kV | - | - | - | - | SUCRE | SAN MARCOS | SubArea Cordoba_Sucre
SAN MARCOS (VALLE) | 500 | ISA INTERCOLOMBIA S.A. E.S.P. CELSIA COLOMBIA S.A. E.S.P. ENLAZA GRUPO ENERGIA BOGOTA SAS ESP | SAN MARCOS 1 500 kV - - SAN MARCOS (VALLE) 1 115 kV | - BL1 SAN MARCOS (VALLE) A ALFEREZ 500 kV BL1 SAN MARCOS (VALLE) A BUGA 115 kV BL1 SAN MARCOS (VALLE) A GUACHAL 115 kV BL1 SAN MARCOS (VALLE) A LAS PALMAS 115 kV BL1 SAN MARCOS (VALLE) A TERMOYUMBO II 115 kV BL1 SAN MARCOS (VALLE) A VIJES 115 kV BL1 SAN MARCOS A CARTAGO 230 kV BL1 SAN MARCOS A JUANCHITO 230 kV BL1 SAN MARCOS A LA VIRGINIA 500 kV BL1 SAN MARCOS A YUMBO 230 kV BL2 SAN MARCOS (VALLE) A GUACHAL 115 kV BL2 SAN MARCOS (VALLE) A LAS PALMAS 115 kV BL2 SAN MARCOS (VALLE) A TERMOYUMBO II 115 kV BL2 SAN MARCOS A CARTAGO 230 kV BT SAN MARCOS (VALLE) 1 168 MVA 115 kV BT SAN MARCOS (VALLE) 1 168 MVA 13.2 kV BT SAN MARCOS (VALLE) 1 168 MVA 220 kV BT SAN MARCOS (VALLE) 2 168 MVA 115 kV BT SAN MARCOS (VALLE) 2 168 MVA 13.2 kV BT SAN MARCOS (VALLE) 2 168 MVA 220 kV BT SAN MARCOS (VALLE) 2 450 MVA 230 kV BT SAN MARCOS (VALLE) 2 450 MVA 34.5 kV BT SAN MARCOS (VALLE) 2 450 MVA 500 kV SAN MARCOS (VALLE) CAMPO M020 500 kV SAN MARCOS BAHIA CONDENSADOR PARALELO 4*72 MVAR 230 kV SAN MARCOS CAMPO M010 230 KV SAN MARCOS CAMPO M010 500 KV SAN MARCOS CAMPO M020 115 KV SAN MARCOS CAMPO M020 230 KV SAN MARCOS CAMPO M030 115 KV SAN MARCOS CAMPO M030 230 KV SAN MARCOS CAMPO M040 115 KV SAN MARCOS CAMPO M040 230 KV SAN MARCOS CAMPO M050 115 KV SAN MARCOS CAMPO M060 115 KV SAN MARCOS CAMPO M090 230 KV | LA VIRGINIA - SAN MARCOS (VALLE) 1 500 kV SAN MARCOS (VALLE) - TERMOYUMBO II 2 115 kV CARTAGO - SAN MARCOS (VALLE) 1 230 kV ALFEREZ - SAN MARCOS (VALLE) 1 500 kV JUANCHITO - SAN MARCOS (VALLE) 1 230 kV | SAN MARCOS (VALLE) 1 168 MVA 220/115/13.2 kV SAN MARCOS (VALLE) 2 450 MVA 500/230/34.5 kV SAN MARCOS (VALLE) 2 168 MVA 220/115/13.2 kV | SAN MARCOS REACTOR TERCIARIO 2 BANCO 02 50 MVAR 34.5 kV SAN MARCOS REACTOR TERCIARIO 1 BANCO 02 50 MVAR 34.5 kV | SAN MARCOS CONDENSADOR SERIE 2 ESMERALDA-YUMBO 03 66 MVAR 230 kV SAN MARCOS CONDENSADOR PARALELO BANCO 01 72 MVAR 230 kV SAN MARCOS CONDENSADOR PARALELO BANCO 03 72 MVAR 230 kV SAN MARCOS CONDENSADOR PARALELO BANCO 04 72 MVAR 230 kV SAN MARCOS CONDENSADOR SERIE 1 ESMERALDA-YUMBO 02 66 MVAR 230 kV SAN MARCOS CONDENSADOR PARALELO BANCO 02 72 MVAR 230 kV | - | - | VALLE DEL CAUCA | YUMBO | SubArea Valle
230
220
115
SAN MARTIN | 115 | CENTRALES ELECTRICAS DE NARIÑO S.A. E.S.P. | - | BAHIA TRANSFERENCIA SAN MARTIN 115 KV BL1 SAN MARTIN A CATAMBUCO 115 KV BL1 SAN MARTIN A EL ZAQUE 115 KV BL1 SAN MARTIN A PASTO 115 KV BL1 SAN MARTIN A RIO MAYO 115 KV BT SAN MARTIN 1 40 MVA 115 KV | CATAMBUCO - SAN MARTIN 1 115 kV | SAN MARTIN 1 40 MVA 115/34.5 | - | - | - | - | NARIÑO | LA UNIÓN | SubArea Cauca-Narino
SAN MATEO (BOGOTA) | 230 | ENEL COLOMBIA SA ESP ENLAZA GRUPO ENERGIA BOGOTA SAS ESP | - | - BL1 SAN MATEO (BOGOTA) A TUNAL 230 kV BL1 SAN MATEO EEB A NUEVA ESPERANZA 230 kV BT SAN MATEO (BOGOTA) 1 56 MVA 11.4 KV BT SAN MATEO (BOGOTA) 1 56 MVA 230 kV BT SAN MATEO (BOGOTA) 2 56 MVA 11.4 KV BT SAN MATEO (BOGOTA) 2 56 MVA 230 kV | NUEVA ESPERANZA - SAN MATEO (BOGOTA) 1 230 kV | SAN MATEO (BOGOTA) D1 56 MVA 230/11.4/(5) kV SAN MATEO (BOGOTA) D2 56 MVA 230/11.4/(5) kV | - | - | - | - | CUNDINAMARCA | SOACHA | SubArea Bogota
SAN MATEO (CUCUTA) | 230 | CENTRALES ELECTRICAS DEL NORTE DE SANTANDER S.A. E.S.P. ISA INTERCOLOMBIA S.A. E.S.P. TERMOTASAJERO S.A. E.S.P. | SAN MATEO (CUCUTA) 1 230 kV - | - BAHIA TRANSFERENCIA 1 SAN MATEO (CUCUTA) 115 kV BAHIA TRANSFERENCIA SAN MATEO (CUCUTA) 230 kV BL1 SAN MATEO (CUCUTA) A BELEN (CUCUTA) 230 kV BL1 SAN MATEO (CUCUTA) A OCAÑA 230 kV BL1 SAN MATEO (CUCUTA) A SEVILLA 115 kV BL1 SAN MATEO (CUCUTA) A TASAJERO 230 kV BL2 SAN MATEO (CUCUTA) A COROZO 230 kV BT SAN MATEO (CUCUTA) 1 150 MVA 115 kV BT SAN MATEO (CUCUTA) 1 150 MVA 230 kV BT SAN MATEO (CUCUTA) 2 150 MVA 115 KV BT SAN MATEO (CUCUTA) 2 150 MVA 230 KV BT SAN MATEO (CUCUTA) 7 63 MVA 115 kV BT SAN MATEO (CUCUTA) 8 47 MVA 115 kV BT SAN MATEO (CUCUTA) 9 40 MVA 115 kV | SAN MATEO (CUCUTA) - TASAJERO 1 230 kV BELEN (CUCUTA) - SAN MATEO (CUCUTA) 1 230 kV SAN MATEO (CUCUTA) - SEVILLA 1 115 kV | SAN MATEO (CUCUTA) 8 47 MVA 115/13.8 kV SAN MATEO (CUCUTA) 9 40 MVA 115/13.8/7.6 kV SAN MATEO (CUCUTA) 7 63 MVA 115/34.5/(13.8) kV SAN MATEO (CUCUTA) 2 150 MVA 230/115/13.8 kV SAN MATEO (CUCUTA) 1 150 MVA 230/115/13.8 kV | - | - | - | - | NORTE DE SANTANDER | CÚCUTA | SubArea Norte de Santander
115
SAN MIGUEL | 110 | ISAGEN S.A. E.S.P. | - | BL1 SAN MIGUEL A SAN LORENZO 1 110 KV BT SAN MIGUEL 1 G12 62.5 MVA 13.8 kV BT SAN MIGUEL G1 62.5 MVA 13.8 kV BT SAN MIGUEL G12 62.5 MVA 110 kV | SAN LORENZO - SAN MIGUEL 1 110 kV | SAN MIGUEL 1 G12 62.5 MVA 110/13.8/13.8 kV | - | - | - | - | ANTIOQUIA | SAN FRANCISCO | SubArea Antioquia
SAN PABLO | 115 | EMPRESA DE ENERGIA DE BOYACA S.A. E.S.P. | - | - BL1 SAN PABLO A CHIQUINQUIRA 115 KV BT SAN PABLO 1 25 MVA 115 KV | CHIQUINQUIRA - SAN PABLO 1 115 kV | SAN PABLO 1 25 MVA 115/34.5/(13.8) kV | - | - | - | - | BOYACÁ | SAN PABLO DE BORBUR | SubArea Boyaca-Casanare
SAN SILVESTRE | 115 | ELECTRIFICADORA DE SANTANDER S.A. E.S.P. | SAN SILVESTRE 1 115 kV | BL1 SAN SILVESTRE A BARRANCA 115 kV BL1 SAN SILVESTRE A PALENQUE 115 kV BT SAN SILVESTRE 3 40 MVA 115 kV BT SAN SILVESTRE 4 40 MVA 115 kV | BARRANCA - SAN SILVESTRE 1 115 kV PALENQUE - SAN SILVESTRE 1 115 kV | SAN SILVESTRE 3 40 MVA 115/34.5/(13.8) kV SAN SILVESTRE 4 40 MVA 115/34.5/13.8 kV | - | - | - | - | SANTANDER | BARRANCABERMEJA | SubArea Santander
SANTA BARBARA (PALMIRA) | 115 | CELSIA COLOMBIA S.A. E.S.P. | SANTA BARBARA (PALMIRA) 1 - SEC 1 115 kV - | - BAHIA SECCIONAMIENTO 1 SANTA BARBARA 115 kV BL1 SANTA BARBARA (PALMIRA) A CERRITO 115 kV BL1 SANTA BARBARA (PALMIRA) A GUACHAL 115 kV BL1 SANTA BARBARA (PALMIRA) A SUCROMILES 115 kV BL1 SANTA BARBARA A CODAZZI (VALLE) 115 kV BL2 SANTA BARBARA (PALMIRA) A CODAZZI (VALLE) 115 KV BT SANTA BARBARA (PALMIRA) 1 25 MVA 110 kV BT SANTA BARBARA (PALMIRA) 2 58.5 MVA 110 kV | SANTA BARBARA (PALMIRA) - SUCROMILES 1 115 kV CODAZZI (VALLE) - SANTA BARBARA (PALMIRA) 1 115 kV | SANTA BARBARA (PALMIRA) 2 58.5 MVA 110/34.5/13.2 kV SANTA BARBARA (PALMIRA) 1 25 MVA 110/13.2 kV | - | - | - | - | VALLE DEL CAUCA | PALMIRA | SubArea Valle
110
SANTA HELENA | 230 | ELECTRIFICADORA DEL META S.A. E.S.P. | - - | - BAHIA ACOPLE 1 SANTA HELENA 115 KV BL1 SANTA HELENA A CATAMA 115 kV BL1 SANTA HELENA A OCOA 115 kV BL1 SANTA HELENA A SURIA 115 KV BT SANTA HELENA 1 150 MVA 115 kV BT SANTA HELENA 2 150 MVA 115 kV | OCOA - SANTA HELENA 1 115 KV SANTA HELENA - SURIA 1 115 KV | SANTA HELENA 1 150 MVA 230/115/(13.8) kV SANTA HELENA 2 150 MVA 230/115/(13.8) kV | - | - | - | - | META | VILLAVICENCIO | SubArea Meta
115
SANTA MARIA | 115 | - | - | - | - | - | - | - | - | - | BOYACÁ | SANTA MARÍA | SubArea Bogota
SANTA MARTA | 220 | ISA INTERCOLOMBIA S.A. E.S.P. TRANSELCA S.A. E.S.P. AIR-E S.A.S. E.S.P. | - - | - BAHIA ACOPLE 1 SANTA MARTA 34.5 kV BL1 SANTA MARTA A BONDA 13.2 kV BL1 SANTA MARTA A CERRO KENNEDY 13.2 kV BL1 SANTA MARTA A CONCEPCION 13.2 kV BL1 SANTA MARTA A GAIRA 110 kV BL1 SANTA MARTA A GAIRA 34.5 kV BL1 SANTA MARTA A JARDIN 13.2 kV BL1 SANTA MARTA A LA 30 13.2 kV BL1 SANTA MARTA A LIBERTADOR 110 kV BL1 SANTA MARTA A MANZANARES(MAGDALENA) 110 kV BL1 SANTA MARTA A RIO CORDOBA 220 kV BL1 SANTA MARTA A TERMOCOL 220 kV BL2 SANTA MARTA A GUAJIRA 220 kV BL2 SANTA MARTA A RIO CORDOBA 220 kV BT SANTA MARTA 1 100 MVA 110 kV BT SANTA MARTA 1 100 MVA 220 kV BT SANTA MARTA 1 100 MVA 34.5 kV BT SANTA MARTA 10 35 MVA 13.8 kV BT SANTA MARTA 10 35 MVA 34.5 kV BT SANTA MARTA 2 100 MVA 110 kV BT SANTA MARTA 2 100 MVA 220 kV BT SANTA MARTA 2 100 MVA 34.5 kV BT SANTA MARTA 20 M1 30 MVA 110 kV BT SANTA MARTA 3 22 MVA 13.8 kV BT SANTA MARTA 3 22 MVA 34.5 kV BT SANTA MARTA 9 100 MVA 110 KV BT SANTA MARTA 9 100 MVA 220 KV BT SANTA MARTA 9 100 MVA 34.5 KV INTERRUPTOR 7010 SANTA MARTA 110 kV INTERRUPTOR 7020 SANTA MARTA 110 kV INTERRUPTOR 7030 SANTA MARTA 110 kV INTERRUPTOR 7040 SANTA MARTA 110 kV INTERRUPTOR 7050 SANTA MARTA 110 kV INTERRUPTOR 7060 SANTA MARTA 110 kV INTERRUPTOR 7070 SANTA MARTA 110 kV SANTA MARTA CAMPO 8130 220 kV SANTA MARTA CAMPO 8230 220 kV SANTA MARTA CAMPO 8330 220 kV SANTA MARTA CAMPO 8430 220 kV | GAIRA - SANTA MARTA 1 110 kV RIO CORDOBA - SANTA MARTA 1 220 kV MANZANARES (MAGDALENA) - SANTA MARTA 1 110 kV GUAJIRA - SANTA MARTA 2 220 kV | SANTA MARTA 9 100 MVA 220/110/34.5 kV SANTA MARTA 2 100 MVA 220/110/34.5 KV SANTA MARTA 1 100 MVA 220/110/34.5 kV | - | - | - | - | MAGDALENA | SANTA MARTA | SubArea GCM
110
SANTA ROSA | 115 | ELECTRIFICADORA DE SANTANDER S.A. E.S.P. CENIT TRANSPORTE Y LOGISTICA DE HIDROCARBUROS S A S | - | - | SANTA ROSA - TSANTA ROSA 1 115 kV | SANTA ROSA 1 8 MVA 115/6.3 kV SANTA ROSA 2 8 MVA 115/6.3 KV | - | - | - | - | BOYACÁ | SANTA ROSA DE VITERBO | SubArea Boyaca-Casanare
SANTA ROSALIA | 115 | EMPRESA DE ENERGIA DE CASANARE S.A. ESP | - | - BL1 SANTA ROSALIA A SAN LUIS DE PALENQUE 115 KV BT SANTA ROSALIA 1 15 MVA 115 KV SANTA ROSALIA BAHIA CONDENSADOR PARALELO 1 6 MVAR 115 kV | SAN LUIS DE PALENQUE - SANTA ROSALIA 1 115 kV | SANTA ROSALIA 1 15 MVA 115/34.5/13.8 kV | - | SANTA ROSALIA CONDENSADOR PARALELO 1 6 MVAR 115 kV | - | - | VICHADA | SANTA ROSALÍA | SubArea Boyaca-Casanare
SANTA TERESA | 115 | EMPRESA DE ENERGIA DE BOYACA S.A. E.S.P. | - | - BL1 SANTA TERESA A DUITAMA (HIGUERAS) 115 kV BL1 SANTA TERESA A SUAMOX 115 kV BT SANTA TERESA 1 25 MVA 115 kV | SANTA TERESA - SUAMOX 1 115 kV DUITAMA (HIGUERAS) - SANTA TERESA 1 115 kV | SANTA TERESA 1 25 MVA 115/34.5/(13.8) kV | - | - | - | - | BOYACÁ | TIBASOSA | SubArea Boyaca-Casanare
SANTANDER | 115 | COMPAÑIA ENERGETICA DE OCCIDENTE S.A.S. ESP | SANTANDER 1 115 kV | - BL1 SANTANDER A CABAÑA (CAUCA) 115 kV BL1 SANTANDER A JAMUNDI 115 kV BL1 SANTANDER A SAN BERNARDINO 115 kV BL2 SANTANDER A PANCE 115 kV BL2 SANTANDER A SAN BERNARDINO 115 kV BT SANTANDER 1 60 MVA 115 kV BT SANTANDER 2 25 MVA 115 kV | JAMUNDI - SANTANDER 1 115 kV PANCE - SANTANDER 2 115 kV | SANTANDER 2 25 MVA 115/13.8 kV SANTANDER 1 60 MVA 115/34.5/13.8 kV | - | - | - | - | CAUCA | SANTANDER DE QUILICHAO | SubArea Cauca-Narino
SAUCES | 115 | ENEL COLOMBIA SA ESP | - | BL1 SAUCES A MUÑA 115 kV BT SAUCES 1 30 MVA 115 kV BT SAUCES R2 40 MVA 115 KV | - | SAUCES 1 30 MVA 115/34.5/13.8 kV | - | - | - | - | CUNDINAMARCA | FUSAGASUGÁ | SubArea Bogota
SEBORUCO | 115 | ELECTRIFICADORA DEL HUILA S.A. E.S.P. | - | BL1 SEBORUCO A TSEBORUCO 115 kV BT SEBORUCO 1 17 MVA 115 kV | SEBORUCO - TSEBORUCO 1 115 kV | - | - | - | - | - | HUILA | YAGUARÁ | SubArea Huila-Tolima
SEGOVIANAS | 115 | - | - | - | - | - | - | - | - | - | HUILA | LA PLATA | SubArea Caqueta
SESQUILE | 115 | ENEL COLOMBIA SA ESP EMPRESA DE ENERGIA DE BOYACA S.A. E.S.P. | - - | - BL1 SESQUILE A BOCHICA 115 kV BL1 SESQUILE A GUATEQUE 115 kV BT SESQUILE R1 30 MVA 115 kV BT SESQUILE R2 40 MVA 115 KV | GUATEQUE - SESQUILE 1 115 kV | SESQUILE R1 30 MVA 115/34.5/(4.16) kV | - | - | - | - | CUNDINAMARCA | SESQUILÉ | SubArea Bogota
66
SEVILLA | 115 | CENTRALES ELECTRICAS DEL NORTE DE SANTANDER S.A. E.S.P. | - | BT SEVILLA 12 20 MVA 115 kV BT SEVILLA 68 32 MVA 115 kV | - | SEVILLA 68 32 MVA 115/13.8/(13.8) kV SEVILLA 12 20 MVA 115/13.8/(7.6) kV | - | - | - | - | NORTE DE SANTANDER | CÚCUTA | SubArea Norte de Santander
SHANGRI LA | 230 | ISAGEN S.A. E.S.P. | - | - BL1 SHANGRI LA A IBAGUE 230 kV | IBAGUE - SHANGRI LA 1 230 kV | SHANGRI LA G1 200 MVA 230/34.5/34.5 kV | - | - | - | - | TOLIMA | IBAGUÉ | SubArea Huila-Tolima
SIDENAL | 115 | EMPRESA DE ENERGIA DE BOYACA S.A. E.S.P. | - | BL1 SIDENAL A LA RAMADA 115 KV BL1 SIDENAL A SAN ANTONIO (BOYACA) 115 KV | LA RAMADA - SIDENAL 1 115 kV SAN ANTONIO (BOYACA) - SIDENAL 1 115 kV | - | - | - | - | - | BOYACÁ | SOGAMOSO | SubArea Boyaca-Casanare
SIERRA FLOR | 110 | CARIBEMAR DE LA COSTA S.A.S. E.S.P. | - | BL1 SIERRA FLOR A BOSTON 110 kV BL1 SIERRA FLOR A TOLUVIEJO 110 kV BT SIERRA FLOR 1 60 MVA 110 kV INTERRUPTOR 7010 SIERRA FLOR 110 kV INTERRUPTOR 7020 SIERRA FLOR 110 kV INTERRUPTOR 7030 SIERRA FLOR 110 kV | SIERRA FLOR - TOLUVIEJO 1 110 kV | SIERRA FLOR 1 60 MVA 110/34.5/13.8 kV | - | - | - | - | SUCRE | SINCELEJO | SubArea Cordoba_Sucre
SILENCIO | 110 | AIR-E S.A.S. E.S.P. | - | - BL1 SILENCIO A CARACOLI 110 kV BL1 SILENCIO A CENTRO (BARRANQUILLA) 110 kV BL1 SILENCIO A OASIS 110 kV BL1 SILENCIO A RIOMAR 34.5 kV BL2 SILENCIO A CARACOLI 110 kV BL2 SILENCIO A RIOMAR 34.5 kV BT SILENCIO 4 60 MVA 110 kV BT SILENCIO 4 60 MVA 34.5 kV BT SILENCIO 5 70 MVA 110 kV BT SILENCIO 5 70 MVA 34.5 kV INTERRUPTOR 7010 SILENCIO 110 kV INTERRUPTOR 7020 SILENCIO 110 kV INTERRUPTOR 7030 SILENCIO 110 kV INTERRUPTOR 7040 SILENCIO 110 kV INTERRUPTOR 7050 SILENCIO 110 kV INTERRUPTOR 7060 SILENCIO 110 kV INTERRUPTOR 7070 SILENCIO 110 kV | CENTRO (BARRANQUILLA) - SILENCIO 1 110 kV RIOMAR - SILENCIO 1 34.5 kV OASIS - SILENCIO 1 110 kV | SILENCIO 4 70 MVA 110/34.5 kV SILENCIO 5 70 MVA 110/34.5 kV | - | - | - | - | ATLÁNTICO | BARRANQUILLA | SubArea Atlantico
SIMIJACA | 115 | - | - | BT SIMIJACA D1 12 MVA 115 KV | - | - | - | - | - | - | CUNDINAMARCA | SIMIJACA | SubArea Bogota
SINCE | 110 | CARIBEMAR DE LA COSTA S.A.S. E.S.P. | - | BL1 SINCE A CHINU 110 kV BL1 SINCE A MAGANGUE 110 kV BT SINCE 1 30 MVA 110 kV | MAGANGUE - SINCE 1 110 kV CHINU - SINCE 1 110 kV | SINCE 1 30 MVA 110/34.5/13.8 kV | - | - | - | - | SUCRE | SAN LUIS DE SINCÉ | SubArea Cordoba_Sucre
SOCHAGOTA | 230 | ISA INTERCOLOMBIA S.A. E.S.P. EMPRESA DE ENERGIA DE BOYACA S.A. E.S.P. | SOCHAGOTA 1 230 kV - | BAHIA ACOPLE 1 SOCHAGOTA 230 kV BAHIA TRANSFERENCIA 1 SOCHAGOTA 115 KV BL1 SOCHAGOTA A CHIVOR 230 kV BL1 SOCHAGOTA A DUITAMA (HIGUERAS) 115 KV BL1 SOCHAGOTA A GUATIGUARA 230 kV BL1 SOCHAGOTA A PAIPA 115 KV BL1 SOCHAGOTA A PAIPA 230 kV BL1 SOCHAGOTA A SAN ANTONIO (BOYACA) 115 KV BL1 SOCHAGOTA A SAN ANTONIO 230 KV BL2 SOCHAGOTA A CHIVOR 230 kV BL2 SOCHAGOTA A GUATIGUARA 230 kV BL2 SOCHAGOTA A PAIPA 115 KV BL2 SOCHAGOTA A PAIPA 230 kV BL2 SOCHAGOTA A SAN ANTONIO 230 KV BT SOCHAGOTA 1 180 MVA 115 KV BT SOCHAGOTA 1 180 MVA 230 KV | GUATIGUARA - SOCHAGOTA 2 230 kV DUITAMA (HIGUERAS) - SOCHAGOTA 1 115 kV PAIPA - SOCHAGOTA 2 230 kV PAIPA - SOCHAGOTA 1 115 kV CHIVOR - SOCHAGOTA 1 230 kV | SOCHAGOTA 1 180 MVA 230/115/13.8 kV | - | - | - | - | BOYACÁ | PAIPA | SubArea Boyaca-Casanare
115
SOGAMOSO | 500 | ISA INTERCOLOMBIA S.A. E.S.P. ISAGEN S.A. E.S.P. ELECTRIFICADORA DE SANTANDER S.A. E.S.P. | SOGAMOSO 2 500 kV SOGAMOSO 1 230 kV - | - BL1 SOGAMOSO A BARRANCA 230 KV BL1 SOGAMOSO A BUCARAMANGA 230 kV BL1 SOGAMOSO A HELICONIA 1 500 KV BL1 SOGAMOSO A HIDROSOGAMOSO 230 KV BL1 SOGAMOSO A OCAÑA 500 KV BL1 SOGAMOSO A PALENQUE 230 kV BL1 SOGAMOSO A PORCE III 500 KV BL1 SOGAMOSO A PRIMAVERA 500 KV BL2 SOGAMOSO A HIDROSOGAMOSO 230 KV BL2 SOGAMOSO A PALENQUE 230 KV BL3 SOGAMOSO A HIDROSOGAMOSO 230 KV BT SOGAMOSO 1 450 MVA 230 KV BT SOGAMOSO 1 450 MVA 500 KV BT SOGAMOSO 2 450 MVA 230 KV BT SOGAMOSO 2 450 MVA 500 KV BT SOGAMOSO 3 450 MVA 230 KV BT SOGAMOSO 3 450 MVA 500 KV BT SOGAMOSO 4 450 MVA 230 kV BT SOGAMOSO 4 450 MVA 500 KV BT SOGAMOSO G1 324 MVA 16.5 kV BT SOGAMOSO G1 324 MVA 230 kV BT SOGAMOSO G2 324 MVA 16.5 kV BT SOGAMOSO G2 324 MVA 230 kV BT SOGAMOSO G3 324 MVA 16.5 kV BT SOGAMOSO G3 324 MVA 230 kV SOGAMOSO A PORCE III BAHIA REACTOR DE LINEA 01 84 MVAR 500 KV SOGAMOSO BAHIA REACTOR BARRA 230 KV 42 MVAR SOGAMOSO BAHIA REACTOR BARRA 500 KV 84 MVAR SOGAMOSO CAMPO M010 230 KV SOGAMOSO CAMPO M010 500 KV SOGAMOSO CAMPO M020 230 KV SOGAMOSO CAMPO M020 500 KV SOGAMOSO CAMPO M030 230 KV SOGAMOSO CAMPO M030 500 KV SOGAMOSO CAMPO M040 230 KV SOGAMOSO CAMPO M040 500 kV SOGAMOSO CAMPO M050 230 KV SOGAMOSO CAMPO M060 230 KV SOGAMOSO CAMPO M070 500 kV SOGAMOSO CAMPO M080 230 kV | HIDROSOGAMOSO - SOGAMOSO 2 230 kV OCAÑA - SOGAMOSO 1 500 kV PALENQUE - SOGAMOSO 1 230 KV | SOGAMOSO 2 450 MVA 500/230/34.5 kV SOGAMOSO G1 324 MVA 230/16.5 kV SOGAMOSO 1 450 MVA 500/230/34.5 kV SOGAMOSO G2 324 MVA 230/16.5 kV SOGAMOSO 3 450 MVA 500/230/34.5 kV SOGAMOSO G3 324 MVA 230/16.5 kV SOGAMOSO 4 450 MVA 500/230/(34.5) kV | SOGAMOSO A PORCE III REACTOR DE LINEA 01 84 MVAR 500 KV SOGAMOSO REACTOR DE BARRA 1 42 MVAR 230 kV SOGAMOSO REACTOR DE BARRA 1 84 MVAR 500 kV | - | - | - | SANTANDER | BETULIA | SubArea Santander
230
115
SONSON | 110 | EMPRESAS PUBLICAS DE MEDELLIN E.S.P. | - | BAHIA TRANSFERENCIA 1 SONSON 110 KV BL1 SONSON A AURES BAJO 110 KV BL1 SONSON A LA CEJA 110 KV BL1 SONSON A SAN LORENZO 115 KV BT SONSON 2 25 MVA 110 KV | - | - | - | - | - | - | ANTIOQUIA | SONSÓN | SubArea Antioquia
STA FE DE ANTIOQUIA | 110 | EMPRESAS PUBLICAS DE MEDELLIN E.S.P. | - | - | - | STA FE DE ANTIOQUIA 1 40 MVA 110/46.6 kV | - | - | - | - | ANTIOQUIA | SANTA FÉ DE ANTIOQUIA | SubArea Antioquia
SUAITA | 115 | ELECTRIFICADORA DE SANTANDER S.A. E.S.P. | - | - BL1 SUAITA A BARBOSA (SANTANDER) 115 KV BL1 SUAITA A OIBA 115 KV | BARBOSA (SANTANDER) - SUAITA 1 115 kV | - | - | - | - | - | SANTANDER | SUAITA | SubArea Santander
SUAMOX | 230 | EMPRESA DE ENERGIA DE BOYACA S.A. E.S.P. | - - - | - BAHIA TRANSFERENCIA SUAMOX 115 kV BL1 SUAMOX A BELENCITO 115 kV BL1 SUAMOX A HOLCIM 115 kV BL1 SUAMOX A SAN ANTONIO 115 kV BL1 SUAMOX A SANTA TERESA 115 kV BT SUAMOX 1 150 MVA 115 kV BT SUAMOX 2 150 MVA 115 kV | BELENCITO (APR) - SUAMOX 1 115 kV HOLCIM - SUAMOX 1 115 kV SAN ANTONIO (BOYACA) - SUAMOX 1 115 kV | SUAMOX 1 150 MVA 230/115/13.8 kV SUAMOX 2 150 MVA 230/115/13.8 kV | - | - | - | - | BOYACÁ | NOBSA | SubArea Boyaca-Casanare
220
115
SUBA | 115 | ENEL COLOMBIA SA ESP | - | - BT SUBA D1 30 MVA 115 kV BT SUBA D2 30 MVA 115 kV BT SUBA D3 30 MVA 115 kV | - | SUBA D2 40 MVA 115/11.4 kV SUBA D3 40 MVA 115/11.4/(6.9) kV SUBA D1 30 MVA 115/11.4 kV | - | - | - | - | BOGOTÁ, D.C. | BOGOTÁ, D.C. | SubArea Bogota
SUCROMILES | 115 | CELSIA COLOMBIA S.A. E.S.P. | SUCROMILES 1 115 kV | BL1 SUCROMILES A PALMASECA 115 kV BL1 SUCROMILES A SANTA BARBARA (PALMIRA) 115 kV | PALMASECA - SUCROMILES 1 115 kV SANTA BARBARA (PALMIRA) - SUCROMILES 1 115 kV | - | - | - | - | - | VALLE DEL CAUCA | PALMIRA | SubArea Valle
SUR | 115 | ELECTRIFICADORA DEL HUILA S.A. E.S.P. | - | BL1 SUR A BETANIA 115 KV BL1 SUR A EL BOTE 115 kV BL1 SUR A ORIENTE 115 KV BT SUR 1 40 MVA 115 kV | ORIENTE (HUILA)- SUR 1 115 kV BETANIA - SUR 1 115 kV | SUR 1 40 MVA 115/34.5 kV | - | - | - | - | HUILA | NEIVA | SubArea Huila-Tolima
SUR (CALI) | 115 | - | - | - | - | - | - | - | - | - | VALLE DEL CAUCA | CALI | SubArea Valle
SURIA | 230 | ELECTRIFICADORA DEL META S.A. E.S.P. DESARROLLO ELÉCTRICO SURIA S.A.S. E.S.P. | - - | BL1 SURIA A ECOPETROL 115 kV BL1 SURIA A PUERTO LOPEZ 115 KV BL1 SURIA A SANTA HELENA 115 KV BL2 SURIA A PUERTO LOPEZ 115 KV BT SURIA 1 30 MVA 115 kV SURIA BAHIA CONDENSADOR 01 12.5 MVAR 115 KV SURIA BAHIA CONDENSADOR 02 12.5 MVAR 115 KV SURIA BAHIA CONDENSADOR 03 12.5 MVAR 115 KV | SANTA HELENA - SURIA 1 115 KV PUERTO LOPEZ - SURIA 1 115 kV | SURIA 30 MVA 115/34.5/13.8 kV | - | SURIA CONDENSADOR PARALELO 1 12.5 MVAR 115 kV SURIA CONDENSADOR PARALELO 3 12.5 MVAR 115 kV SURIA CONDENSADOR PARALELO 2 12.5 MVAR 115 kV | - | - | META | VILLAVICENCIO | SubArea Meta
115
SURIA (DELSUR) | 230 | DESARROLLO ELÉCTRICO SURIA S.A.S. E.S.P. ENLAZA GRUPO ENERGIA BOGOTA SAS ESP | - | - BL1 SURIA (DELSUR) A GUAVIO 230 KV BL1 SURIA (DELSUR) A LA REFORMA 230KV BT SURIA (DELSUR) 1 150 MVA 230 kV BT SURIA (DELSUR) 2 150 MVA 230 KV SURIA (DELSUR) CAMPO M010 230 KV SURIA (DELSUR) CAMPO M020 230 KV | LA REFORMA - SURIA (DELSUR) 1 230 KV | - | - | - | - | - | META | VILLAVICENCIO | SubArea Meta
TABOR (BVENTURA) | 115 | CELSIA COLOMBIA S.A. E.S.P. | - - | - BAHIA ACOPLE 1 TABOR (BVENTURA) 115 KV BAHIA SECCIONAMIENTO 1 TABOR (BVENTURA) 115 kV BAHIA SECCIONAMIENTO 2 TABOR (BVENTURA) 115 KV BL1 TABOR (BVENTURA) A BAJO ANCHICAYA 115 kV BL1 TABOR (BVENTURA) A PAILON 115 kV BT TABOR (BVENTURA) 1 25 MVA 110 kV BT TABOR (BVENTURA) 2 25 MVA 110 kV BT TABOR (BVENTURA) 3 25 MVA 115 KV | - | TABOR (BVENTURA) 3 25 MVA 115/34.5/(7.2) kV | - | - | - | - | VALLE DEL CAUCA | BUENAVENTURA | SubArea Valle
110
TAME | 115 | EMPRESA DE ENERGÍA DE ARAUCA E.S.P. | - | - BL1 TAME A BANADIA 115 kV BT TAME T1 20 MVA 115 kV BT TAME T2 40 MVA 115 kV BT TAME T2 40 MVA 34.5 kV | BANADIA - TAME 1 115 kV | TAME T2 40 MVA 115/34.5 kV TAME T1 20 MVA 115/13.8 kV | - | - | - | - | ARAUCA | TAME | SubArea Arauca
TASAJERO | 245 | TERMOTASAJERO S.A. E.S.P. | - - | BT TASAJERO 1 32 MVA 6.9 kV | - | TASAJERO 1 32 MVA 230/36/7.2 kV | - | - | - | - | NORTE DE SANTANDER | SAN CAYETANO | SubArea Norte de Santander
230
TEBAIDA NUEVA | 115 | EMPRESA DE ENERGIA DEL QUINDIO S.A. E.S.P. | - | BL1 TEBAIDA NUEVA A ARMENIA 115 kV | - | TEBAIDA NUEVA 1 40 MVA 115/33/(13.8) kV | - | - | - | - | QUINDÍO | LA TEBAIDA | SubArea CQR
TEBSA | 220 | TERMOBARRANQUILLA S.A. EMPRESA DE SERVICIOS PUBLICOS AIR-E S.A.S. E.S.P. ISA INTERCOLOMBIA S.A. E.S.P. ENERGIA DE COLOMBIA STR S.A.S. E.S.P. | - - | - BL1 TEBSA A CARACOLI 220 kV BL1 TEBSA A CORDIALIDAD 110 kV BL1 TEBSA A EL RIO 110 kV BL1 TEBSA A EL RIO 220 KV BL1 TEBSA A NUEVA MAGDALENA 110 kV BL1 TEBSA A SABANALARGA 220 kV BL1 TEBSA A UNION (ATLANTICO) 110 kV BL1 TEBSA A VEINTE DE JULIO 110 kV BL2 TEBSA A SABANALARGA 220 kV BL2 TEBSA A VEINTE DE JULIO 110 kV BL3 TEBSA A SABANALARGA 220 kV BT TEBSA 1 100 MVA 110 kV BT TEBSA 1 100 MVA 220 kV BT TEBSA 1 G11 120 MVA 13.8 kV BT TEBSA 1 G11 120 MVA 220 kV BT TEBSA 2 100 MVA 110 kV BT TEBSA 2 100 MVA 220 kV BT TEBSA 2 G12 120 MVA 13.8 kV BT TEBSA 2 G12 120 MVA 220 kV BT TEBSA 2 G24 215 MVA 220 kV BT TEBSA 3 180 MVA 220 kV BT TEBSA 3 180 MVA 46 kV BT TEBSA 3 G13 120 MVA 13.8 kV BT TEBSA 3 G13 120 MVA 220 kV BT TEBSA 4 20 MVA 110 kV BT TEBSA 4 G14 215 MVA 220 kV BT TEBSA 5 100 MVA 110 kV BT TEBSA 5 100 MVA 220 kV BT TEBSA G21 120 MVA 110 kV BT TEBSA G21 120 MVA 13.8 kV BT TEBSA G22 120 MVA 110 kV BT TEBSA G22 120 MVA 13.8 kV TEBSA CAMPO 7100 110 kV TEBSA CAMPO 7200 110 KV TEBSA CAMPO 8700 220 KV TEBSA CAMPO 7300 110 KV TEBSA CAMPO 7400 110 KV TEBSA CAMPO 7500 110 KV TEBSA CAMPO 7600 110 kV TEBSA CAMPO 8000 220 KV TEBSA CAMPO 8100 220 KV TEBSA CAMPO 8200 220 KV TEBSA CAMPO 8300 220 KV TEBSA CAMPO 8400 220 KV TEBSA CAMPO 8500 220 KV TEBSA CAMPO 8600 220 KV | CORDIALIDAD - TEBSA 1 110 kV CARACOLI - TEBSA 1 220 kV NUEVA MAGDALENA - TEBSA 1 110 kV SABANALARGA - TEBSA 3 220 kV | TEBSA 5 100 MVA 220/110/13.8 kV TEBSA G21 120 MVA 110/13.8 kV TEBSA G14 215 MVA 220/18 kV TEBSA 4 25 MVA 110/34.5 kV TEBSA 1 100 MVA 220/110/13.8 kV TEBSA 2 100 MVA 220/110/13.8 kV TEBSA G22 120 MVA 110/13.8 kV TEBSA G12 120 MVA 220/13.8 kV TEBSA G24 215 MVA 220/18 kV TEBSA G13 120 MVA 220/13.8 kV TEBSA G11 120 MVA 220/13.8 kV | - | - | - | - | ATLÁNTICO | SOLEDAD | SubArea Atlantico
110
TEBSA II | 220 | TERMOBARRANQUILLA S.A. EMPRESA DE SERVICIOS PUBLICOS AIR-E S.A.S. E.S.P. ISA INTERCOLOMBIA S.A. E.S.P. | - - - | - BT TEBSA II - BARRANQUILLA 3 G3 78 MVA 115 kV BT TEBSA II - BARRANQUILLA 3 G3 78 MVA 13.8 kV BT TEBSA II - BARRANQUILLA 4 G4 78 MVA 115 kV BT TEBSA II - BARRANQUILLA 4 G4 78 MVA 13.8 kV BT TEBSA II 3 180 MVA 110 KV BT TEBSA II 6 15 MVA 110 KV TEBSA II CAMPO 7100 110 KV TEBSA II CAMPO 7200 110 KV | - | TEBSA II - BARRANQUILLA 3 G3 78 MVA 115/13.8 kV TEBSA II 3 180 MVA 220/110/46 kV TEBSA II - BARRANQUILLA 4 G4 78 MVA 115/13.8 kV | - | - | - | - | ATLÁNTICO | SOLEDAD | SubArea Atlantico
115
110
TECHO | 115 | ENEL COLOMBIA SA ESP | - | - BL1 TECHO A VERAGUAS 115 kV BT TECHO D1 40 MVA 115 kV BT TECHO D2 40 MVA 115 kV BT TECHO D3 40 MVA 115 kV | TECHO - VERAGUAS 1 115 kV | TECHO D3 40 MVA 115/11.4 kV TECHO D2 40 MVA 115/11.4 kV | - | - | - | - | BOGOTÁ, D.C. | BOGOTÁ, D.C. | SubArea Bogota
TENAY | 115 | ELECTRIFICADORA DEL HUILA S.A. E.S.P. CELSIA COLOMBIA S.A. E.S.P. | - | - BL1 TENAY A EL BOTE 115 kV BL1 TENAY A PRADO 115 kV BT TENAY 1 25 MVA 115 kV BT TENAY 2 25 MVA 115 kV | PRADO - TENAY 1 115 kV | TENAY 2 25 MVA 115/34.5 kV TENAY 1 25 MVA 115/34.5 kV | - | - | - | - | HUILA | NEIVA | SubArea Huila-Tolima
TENJO | 115 | ENEL COLOMBIA SA ESP | - | BL1 TENJO A EL SOL 115 kV BL1 TENJO A NOROESTE 115 kV BT TENJO R1 20 MVA 115 kV BT TENJO R2 20 MVA 115 kV | NOROESTE - TENJO 1 115 kV | - | - | - | - | - | CUNDINAMARCA | TENJO | SubArea Bogota
TEPUY | 115 | EMPRESAS PUBLICAS DE MEDELLIN E.S.P. CENTRAL HIDROELECTRICA DE CALDAS S.A. E.S.P. BENEFICIO E INTERES COLECTIVO | - | - BL1 TEPUY A PURNIO (115) 115 kV | PURNIO (115) - TEPUY 1 115 kV | TEPUY G1 100 MVA 115/34.5 kV | - | - | - | - | CALDAS | LA DORADA | SubArea CQR
TERMINAL | 115 | ENEL COLOMBIA SA ESP | - | - BL1 TERMINAL A NOROESTE 115 KV BL1 TERMINAL A TECHO 115 KV BT TERMINAL (D1) 2 40 MVA 115 KV BT TERMINAL (D2) 3 40 MVA 115 KV BT TERMINAL (R1) 1 40 MVA 115 KV | - | - | - | - | - | - | BOGOTÁ, D.C. | BOGOTÁ, D.C. | SubArea Bogota
TERMOCANDELARIA | 230 | CARIBEMAR DE LA COSTA S.A.S. E.S.P. ENLAZA GRUPO ENERGIA BOGOTA SAS ESP TERMOCANDELARIA S.A.S. - E.S.P. TRANSELCA S.A. E.S.P. | - - - - | - BL1 TERMOCANDELARIA A ARGOS 110 kV BL1 TERMOCANDELARIA A CARTAGENA 220 kV BL1 TERMOCANDELARIA A TERNERA 230 kV BL2 TERMOCANDELARIA A CARTAGENA 220 kV BL2 TERMOCANDELARIA A NUEVA COSPIQUE 110 kV BL2 TERMOCANDELARIA A TERNERA 220 kV BT TERMOCANDELARIA 3 7.5 MVA 220 kV BT TERMOCANDELARIA 3 7.5 MVA 4.16 kV BT TERMOCANDELARIA 4 100 MVA 110 kV BT TERMOCANDELARIA 4 100 MVA 220 kV BT TERMOCANDELARIA 5 150 MVA 110 KV BT TERMOCANDELARIA 5 150 MVA 220 KV BT TERMOCANDELARIA 6 15 MVA 110 KV BT TERMOCANDELARIA G1 215 MVA 220 kV BT TERMOCANDELARIA G2 215 MVA 220 kV BT TERMOCANDELARIA G3 264 MVA 230 KV TERMOCANDELARIA CAMPO 7120 110 kV TERMOCANDELARIA CAMPO 7220 110 kV TERMOCANDELARIA CAMPO 7320 110 kV TERMOCANDELARIA CAMPO 8120 220 KV TERMOCANDELARIA CAMPO 8220 220 KV TERMOCANDELARIA CAMPO 8320 220 KV TERMOCANDELARIA CAMPO 8420 220 KV TERMOCANDELARIA CAMPO 8520 220 KV TERMOCANDELARIA CAMPO 8620 220 KV | - | TERMOCANDELARIA 5 150 MVA 220/110/(13.8) kV TERMOCANDELARIA G3 264 MVA 230/20 kV TERMOCANDELARIA 4 100 MVA 220/110 kV | - | - | - | - | BOLÍVAR | CARTAGENA DE INDIAS | SubArea Bolivar
220
115
110
TERMOCENTRO | 240 | GENERADORA TERMOCENTRO S.A.S. E.S.P. | - - | - | - | TERMOCENTRO G3 125 MVA 240/13.8 kV | - | - | - | - | SANTANDER | CIMITARRA | SubArea Antioquia
230
TERMOCOL | 220 | TERMONORTE S.A.S. E.S.P. ISA INTERCOLOMBIA S.A. E.S.P. ENLAZA GRUPO ENERGIA BOGOTA SAS ESP | - | - BAHIA COMPENSACION TERMOCOL 35 MVAR 220 KV BAHIA TRANSFERENCIA 1 TERMOCOL 44 KV BL1 TERMOCOL A GUAJIRA 220 KV BL1 TERMOCOL A RIO CORDOBA 220 kV BL1 TERMOCOL A SANTA MARTA 220 KV BL1 TERMOCOL A TERMONORTE 44 KV BL2 TERMOCOL A TERMONORTE 44 KV BT TERMOCOL 1 125 MVA 220 KV BT TERMOCOL 1 125 MVA 44 KV TERMOCOL CAMPO M020 220 KV TERMOCOL CAMPO M030 220 KV TERMOCOL CAMPO M050 220 KV | RIO CORDOBA - TERMOCOL 1 220 kV TERMOCOL - TERMONORTE 1 44 KV GUAJIRA - TERMOCOL 1 220 kV | TERMOCOL 1 125 MVA 220/44 KV | - | TERMOCOL CONDENSADOR PARALELO 1 35 MVAR 220 kV | - | - | MAGDALENA | SANTA MARTA | SubArea GCM
TERMOEMCALI | 115 | TERMOEMCALI I S.A E.S.P EMPRESAS MUNICIPALES DE CALI E.I.C.E. E.S.P. CELSIA COLOMBIA S.A. E.S.P. | - - | BL1 TERMOEMCALI A GUACHAL 115 KV BL1 TERMOYUMBO A YUMBO 115 kV BL2 TERMOEMCALI A GUACHAL 115 KV BS1 TERMOEMCALI 115 KV BT TERMOEMCALI G1 180 MVA 115 kV BT TERMOEMCALI G2 94 MVA 115 kV BT TERMOEMCALI G2 94 MVA 13.2 kV | GUACHAL II - TERMOEMCALI 1 115 kV | TERMOEMCALI 2 G2 94 MVA 115/13.2 kV TERMOEMCALI 1 G1 180 MVA 110/13.2 kV | - | - | - | - | VALLE DEL CAUCA | CALI | SubArea Valle
110
TERMOFLORES | 220 | ENFRAGEN TERMOFLORES S.A.S. E.S.P. ISA INTERCOLOMBIA S.A. E.S.P. ENERGIA DE COLOMBIA STR S.A.S. E.S.P. AIR- E S.A.S. E.S.P. AIR-E S.A.S. E.S.P. | - - | - BAHIA ACOPLE 1 TERMOFLORES 110 kV BAHIA ACOPLE 1 TERMOFLORES 220 kV BAHIA ACOPLE 2 TERMOFLORES 110 KV BAHIA SECCIONAMIENTO 1 TERMOFLORES 110 KV BAHIA SECCIONAMIENTO 2 TERMOFLORES 110 KV BL1 TERMOFLORES A CARACOLI 220 KV BL1 TERMOFLORES A EL RIO 220 KV BL1 TERMOFLORES A LAS FLORES 110 kV BL1 TERMOFLORES A NUEVA BARRANQUILLA 220 kV BL2 TERMOFLORES A LAS FLORES 110 kV BL2 TERMOFLORES A NUEVA BARRANQUILLA 220 kV BL2 TERMOFLORES A OASIS 110 kV BL3 TERMOFLORES A OASIS 110 kV BL4 TERMOFLORES A OASIS 110 kV BT TERMOFLORES - GAS G1 65 MVA 110 kV BT TERMOFLORES - VAPOR 4 G1 65 MVA 110 kV BT TERMOFLORES 1 150 MVA 110 kV BT TERMOFLORES 1 150 MVA 220 kV BT TERMOFLORES 1 G2 156.8 MVA 110 kV BT TERMOFLORES 2 150 MVA 110 kV BT TERMOFLORES 2 150 MVA 220 kV BT TERMOFLORES 9 G4 220 MVA 220 kV BT TERMOFLORES G3 205 MVA 220 kV | OASIS - TERMOFLORES 3 110 kV CARACOLI - TERMOFLORES 1 220 kV OASIS - TERMOFLORES 2 110 kV EL RIO - TERMOFLORES 1 220 kV TERMOFLORES - NUEVA BARRANQUILLA 1 220 kV | TERMOFLORES G3 205 MVA 220/18 kV TERMOFLORES 1 150 MVA 220/110/(13.8) kV TERMOFLORES 2 150 MVA 220/110/(13.8) kV TERMOFLORES G2 156.8 MVA 110/13.8 kV TERMOFLORES - VAPOR 4 G1 65 MVA 110/13.8 kV TERMOFLORES - GAS 2 G1 65 MVA 110/13.8 kV TERMOFLORES 9 G4 220 MVA 220/16.5 kV TERMOFLORES - GAS 1 G1 65 MVA 110/13.8 kV | - | - | - | - | ATLÁNTICO | BARRANQUILLA | SubArea Atlantico
110
TERMOVALLE | 115 | ENFRAGEN TERMOVALLE S.A.S. EMPRESA DE SERVICIOS PUBLICOS CELSIA COLOMBIA S.A. E.S.P. | TERMOVALLE 1 - SEC 1 115 kV | BL1 TERMOVALLE A GUACHAL 115 kV BL2 TERMOVALLE A GUACHAL 115 kV BT TERMOVALLE - GAS 1 G1 110 MVA 115 kV BT TERMOVALLE - VAPOR 3 G2 90 MVA 115 kV BT TERMOVALLE - VAPOR 3 G2 90 MVA 13.8 kV | GUACHAL - TERMOVALLE 1 115 kV | TERMOVALLE - GAS 2 G1 110 MVA 115/13.8 kV TERMOVALLE - GAS 1 G1 110 MVA 115/13.8 kV TERMOVALLE - VAPOR 3 G2 90 MVA 115/13.8 kV | - | - | - | - | VALLE DEL CAUCA | YUMBO | SubArea Valle
TERMOYOPAL | 115 | TERMOYOPAL GENERACION 2 S.A.S E.S.P. | TERMOYOPAL 1 - SEC 1 115 kV | BAHIA SECCIONAMIENTO 1 TERMOYOPAL 115 KV BL1 TERMOYOPAL A YOPAL 115 kV BL2 TERMOYOPAL A YOPAL A 115 kV BT TERMOYOPAL G2 41.5 MVA 115 kV BT TERMOYOPAL G2 41.5 MVA 13.8 kV BT TERMOYOPAL G3 62.5 MVA 115 KV BT TERMOYOPAL G3 62.5 MVA 13.8 KV BT TERMOYOPAL G4 62.5 MVA 115 KV BT TERMOYOPAL G4 62.5 MVA 13.8 KV BT TERMOYOPAL G5 62.5 MVA 115 KV BT TERMOYOPAL G5 62.5 MVA 13.8 KV | TERMOYOPAL - YOPAL 2 115 kV | TERMOYOPAL 4 G4 62.5 MVA 115/13.8 KV TERMOYOPAL 2 G2 41.5 MVA 115/13.8 kV TERMOYOPAL 1 G1 41.5 MVA 115/13.8 kV TERMOYOPAL 5 G5 62.5 MVA 115/13.8 KV TERMOYOPAL 3 G3 62.5 MVA 115/13.8 KV | - | - | - | - | CASANARE | YOPAL | SubArea Boyaca-Casanare
TERMOYUMBO | 115 | - | - - | - | - | - | - | - | - | - | VALLE DEL CAUCA | YUMBO | SubArea Valle
110
TERMOYUMBO II | 115 | CELSIA COLOMBIA S.A. E.S.P. | - | - BAHIA ACOPLE 1 TERMOYUMBO II 115 kV BL1 TERMOYUMBO II A SAN MARCOS (VALLE) 115 kV BL2 TERMOYUMBO II A SAN MARCOS (VALLE) 115 kV BT TERMOYUMBO II 4 33.4 MVA 115 kV BT TERMOYUMBO II 5 25 MVA 115 KV | SAN MARCOS (VALLE) - TERMOYUMBO II 2 115 kV | TERMOYUMBO II 4 33.4 MVA 115/13.2 kV TERMOYUMBO II 5 25 MVA 115/34.5/13.2 kV | - | - | - | - | VALLE DEL CAUCA | YUMBO | SubArea Valle
TERMOZIPA | 127 | ENEL COLOMBIA SA ESP | - - - | - | - | TERMOZIPA 2 G2 41.4 MVA 125/13.8 kV TERMOZIPA 5 G5 87 MVA 127/13.8 kV TERMOZIPA 4 G4 87 MVA 127/13.8 kV TERMOZIPA 3 G3 87 MVA 127/13.8 kV | - | - | - | - | CUNDINAMARCA | TOCANCIPÁ | SubArea Bogota
125
115
TERNERA | 220 | ISA INTERCOLOMBIA S.A. E.S.P. CARIBEMAR DE LA COSTA S.A.S. E.S.P. TRANSELCA S.A. E.S.P. | TERNERA VIRTUAL 1 220 kV - TERNERA VIRTUAL 1 66 kV | - BAHIA COMPENSACION TERNERA 43.2 MVAR 66 kV BAHIA SECCIONAMIENTO 1 TERNERA 13.8 kV BAHIA SECCIONAMIENTO 2 TERNERA 13.8 KV BL1 TERNERA A BOSQUE 66 kV BL1 TERNERA A COSPIQUE 66 kV BL1 TERNERA A EL BOSQUE 220 kV BL1 TERNERA A GAMBOTE 66 kV BL1 TERNERA A MAMONAL 66 kV BL1 TERNERA A TERMOCANDELARIA 220 kV BL1 TERNERA A TOLUVIEJO 110 kV BL1 TERNERA A VILLA ESTRELLA 66 kV BL1 TERNERA A ZARAGOCILLA 66 kV BL2 TERNERA A SABANALARGA 220 kV BL2 TERNERA A TERMOCANDELARIA 220 kV BT TERNERA 1 150 MVA 13.8 KV BT TERNERA 1 150 MVA 220 kV BT TERNERA 1 150 MVA 66 kV BT TERNERA 1 60 MVA 220 kV BT TERNERA 2 150 MVA 13.8 KV BT TERNERA 2 150 MVA 220 kV BT TERNERA 2 150 MVA 66 kV BT TERNERA 3 45 MVA 13.8 kV BT TERNERA 3 45 MVA 66 kV BT TERNERA 5 45 MVA 13.8 kV BT TERNERA 5 45 MVA 66 kV BT TERNERA 7 25 MVA 220 kV BT YARUMAL I 1 30 MVA 110 kV INTERRUPTOR 6100 TERNERA 66 kV INTERRUPTOR 6110 TERNERA 66 kV INTERRUPTOR 6120 TERNERA 66 kV INTERRUPTOR 6130 TERNERA 66 kV INTERRUPTOR 6140 TERNERA 66 kV INTERRUPTOR 6150 TERNERA 66 kV INTERRUPTOR 6160 TERNERA 66 kV INTERRUPTOR 6170 TERNERA 66 kV INTERRUPTOR 6180 TERNERA 66 kV INTERRUPTOR 6190 TERNERA 66 kV INTERRUPTOR 6200 TERNERA 66 kV INTERRUPTOR 8010 TERNERA 220 kV INTERRUPTOR 8020 TERNERA 220 kV INTERRUPTOR 8030 TERNERA 220 kV INTERRUPTOR 8040 TERNERA 220 kV INTERRUPTOR 8050 TERNERA 220 kV INTERRUPTOR 8060 TERNERA 220 kV INTERRUPTOR 8070 TERNERA 220 kV INTERRUPTOR 8080 TERNERA 220 kV TERNERA BAHIA CONDENSADOR PARALELO 1 32.4 MVAR 66 kV | - | TERNERA 2 150 MVA 220/66/13.8 kV TERNERA 7 25 MVA 220/13.8/(7.97) kV TERNERA 1 150 MVA 220/66/13.8 kV | - | TERNERA CONDENSADOR PARALELO 01 32.4 MVAR 66 kV | - | - | BOLÍVAR | CARTAGENA DE INDIAS | SubArea Bolivar
110
66
TESALIA | 230 | ENLAZA GRUPO ENERGIA BOGOTA SAS ESP | - | - | BETANIA - TESALIA 1 230 kV | - | TESALIA A JAMONDINO REACTOR DE LINEA 25 MVAR 230 kV | - | - | - | HUILA | TESALIA | SubArea Cauca-Narino
TESORITO | 500 | CELSIA COLOMBIA S.A. E.S.P. | - | - BL1 TESORITO A SAHAGUN 500 KV BT TESORITO 1 142 MVA 500 KV BT TESORITO 1 71 MVA 13.8 KV BT TESORITO 2 142 MVA 500 KV BT TESORITO 2 71 MVA 13.8 KV BT TESORITO 3 71 MVA 13.8 KV BT TESORITO 4 71 MVA 13.8 KV | - | - | - | - | - | - | CÓRDOBA | SAHAGÚN | SubArea Cordoba_Sucre
TIBABUYES | 115 | ENEL COLOMBIA SA ESP | - | - BT TIBABUYES D1 30 MVA 115 kV BT TIBABUYES D2 40 MVA 115 kV BT TIBABUYES D3 40 MVA 115 kV | - | TIBABUYES D2 40 MVA 115/11.4 kV TIBABUYES D1 30 MVA 115/11.4/(6.93) kV TIBABUYES D3 40 MVA 115/11.4 kV | - | - | - | - | BOGOTÁ, D.C. | BOGOTÁ, D.C. | SubArea Bogota
TIBU | 115 | CENTRALES ELECTRICAS DEL NORTE DE SANTANDER S.A. E.S.P. | - | BAHIA COMPENSACION TIBU 1 15 MVAR 115 KV BAHIA COMPENSACION TIBU 2 15 MVAR 115 KV BL1 TIBU A CONVENCION 115 kV BL1 TIBU A SOCUAVO 115 KV BL1 TIBU A ZULIA 115 kV BT TIBU 23 18 MVA 115 kV BT TIBU 24 12 MVA 115 kV BT TIBU 40 MVA 115 KV | TIBU - ZULIA 1 115 kV CONVENCION - TIBU 1 115 kV | TIBU 23 18 MVA 115/13.8 kV TIBU 24 12 MVA 115/34.5/13.8 kV | - | TIBU CONDENSADOR PARALELO 1 15 MVAR 115 KV TIBU CONDENSADOR PARALELO 2 15 MVAR 115 KV | - | - | NORTE DE SANTANDER | TIBÚ | SubArea Norte de Santander
TIERRALTA | 110 | CARIBEMAR DE LA COSTA S.A.S. E.S.P. | - | BL1 TIERRA ALTA A RIO SINU 110 kV BL1 TIERRA ALTA A URRA 110 kV BT TIERRALTA 1 30 MVA 110 kV | RIO SINU - TIERRALTA 1 110 kV TIERRALTA - URRA 1 110 kV | TIERRALTA 1 30 MVA 110/34.5/13.8 kV | - | - | - | - | CÓRDOBA | TIERRALTA | SubArea Cordoba_Sucre
TOLEDO | 230 | ISA INTERCOLOMBIA S.A. E.S.P. | - | - | LOS PALOS - TOLEDO 1 230 kV | - | - | - | - | - | NORTE DE SANTANDER | TOLEDO | SubArea Arauca
TOLUVIEJO | 230 | CELSIA COLOMBIA S.A. E.S.P. | - - | - BT TOLUVIEJO 1 230 kV BT TOLUVIEJO 1 25 MVA 230 kV BT TOLUVIEJO 2 230 kV TOLUVIEJO CAMPO M020 230 kV TOLUVIEJO CAMPO M060 230 kV | - | TOLUVIEJO 1 25 MVA 230/34.5/(13.8) kV | - | - | - | - | SUCRE | TOLÚ VIEJO | SubArea Cordoba_Sucre
110
TOQUILLA | 115 | EMPRESA DE ENERGIA DE BOYACA S.A. E.S.P. EMPRESA DE ENERGIA DE CASANARE S.A. ESP | - | BL1 TOQUILLA A SAN ANTONIO (BOYACA) 115 kV BL1 TOQUILLA A YOPAL 115 kV BT TOQUILLA 1 15 MVA 115 KV | TOQUILLA - YOPAL 1 115 kV SAN ANTONIO (BOYACA) - TOQUILLA 1 115 kV | TOQUILLA 1 15 MVA 115/34.5/13.2 kV | - | - | - | - | BOYACÁ | AQUITANIA | SubArea Boyaca-Casanare
TORCA | 230 | ISA INTERCOLOMBIA S.A. E.S.P. ENEL COLOMBIA SA ESP | TORCA 1 - SEC 1 230 kV - | BAHIA ACOPLE 1 TORCA 230 kV BAHIA ACOPLE 2 TORCA 230 kV BAHIA SECCIONAMIENTO 1 TORCA 115 kV BAHIA SECCIONAMIENTO 1 TORCA 230 kV BL1 TORCA A ARANJUEZ 115 kV BL1 TORCA A AUTOPISTA 115 kV BL1 TORCA A BACATA 230 kV BL1 TORCA A CALERA 115 kV BL1 TORCA A CASTELLANA 115 kV BL1 TORCA A CHIVOR 230 kV BL1 TORCA A GUAVIO 230 kV BL2 TORCA A AUTOPISTA 115 kV BL2 TORCA A BACATA 230 kV BL2 TORCA A CHIVOR 230 kV BL2 TORCA A GUAVIO 230 kV BT TORCA 1 168 MVA 115 kV BT TORCA 1 168 MVA 13.8 kV BT TORCA 1 168 MVA 230 kV BT TORCA 2 168 MVA 115 kV BT TORCA 2 168 MVA 13.8 kV BT TORCA 2 168 MVA 230 kV BT TORCA 3 168 MVA 115 kV BT TORCA 3 168 MVA 13.8 kV BT TORCA 3 168 MVA 230 kV BT TORCA 4 168 MVA 115 kV BT TORCA 4 168 MVA 13.8 kV BT TORCA 4 168 MVA 230 kV BT TORCA 5 300 MVA 115 KV BT TORCA 5 300 MVA 230 KV | ARANJUEZ - TORCA 1 115 kV BACATA - TORCA 1 230 kV CHIVOR - TORCA 1 230 kV | TORCA 2 168 MVA 230/115/13.8 kV TORCA 5 300 MVA 230/115/(13.8) kV TORCA 1 168 MVA 230/115/13.8 kV TORCA 3 168 MVA 230/115/13.8 kV TORCA 4 168 MVA 230/115/13.8 kV | - | - | - | - | BOGOTÁ, D.C. | BOGOTÁ, D.C. | SubArea Bogota
115
TREN OCCIDENTE | 115 | ENEL COLOMBIA SA ESP | - | - BAHIA SECCIONAMIENTO 1 TREN OCCIDENTE 115 kV BL1 TREN OCCIDENTE A BALSILLAS 115 kV BL1 TREN OCCIDENTE A FACATATIVA 115 kV BT TREN OCCIDENTE D1 40 MVA 115 kV BT TREN OCCIDENTE D2 40 MVA 115 kV | BALSILLAS - TREN OCCIDENTE 1 115 kV | TREN OCCIDENTE D1 40 MVA 115/11.4 kV TREN OCCIDENTE D2 40 MVA 115/11.4 kV | - | - | - | - | CUNDINAMARCA | FACATATIVÁ | SubArea Bogota
TRONERAS | 116,8 | - | - TRONERAS VIRTUAL 1 110 kV - | - | - | - | - | - | - | - | ANTIOQUIA | CAROLINA | SubArea Antioquia
110
69
TULCAN | 138 | TRANSELECTRIC S.A. | - | BL1 TULCAN A PANAMERICANA 138 kV | - | - | - | - | - | - | NO APLICA | Ecuador | SubArea Ecuador230
TULUA | 115 | CELSIA COLOMBIA S.A. E.S.P. | TULUA 1 115 kV - | BAHIA ACOPLE 1 TULUA 115 kV BL1 TULUA A BUGA 115 kV BL1 TULUA A ZARZAL 115 kV BL2 TULUA A BUGA 115 kV BL2 TULUA A ZARZAL 115 kV BT TULUA 1 58 MVA 115 kV BT TULUA 1 58 MVA 34.5 kV BT TULUA 2 58 MVA 110 kV BT TULUA 2 58 MVA 34.5 kV | TULUA - ZARZAL 1 115 kV BUGA - TULUA 1 115 kV | TULUA 1 58 MVA 110/34.5/13.2 kV TULUA 2 58 MVA 110/34.5/13.2 kV | - | - | - | - | VALLE DEL CAUCA | TULUÁ | SubArea Valle
110
TULUNI | 230 | CELSIA COLOMBIA S.A. E.S.P. ENLAZA GRUPO ENERGIA BOGOTA SAS ESP ISA INTERCOLOMBIA S.A. E.S.P. ISAGEN S.A. E.S.P. | - TULUNI 1 115 kV | - BL1 TULUNI A AMOYA 115 KV BL1 TULUNI A BETANIA 230 KV BL1 TULUNI A IBAGUE 230 KV BL1 TULUNI A NATAGAIMA 115 kV BT TULUNI 1 20 MVA 115 kV BT TULUNI 1 90 MVA 115 KV BT TULUNI 1 90 MVA 230 KV BT TULUNI 2 15 MVA 115 kV BT TULUNI 2 90 MVA 115 KV BT TULUNI 2 90 MVA 230 KV TULUNI CAMPO M010 230 KV TULUNI CAMPO M020 230 KV | AMOYA - TULUNI 1 115 kV BETANIA - TULUNI 1 230 kV | TULUNI 1 20 MVA 115/34.5 kV TULUNI 2 15 MVA 115/34.5 kV TULUNI 2 90 MVA 230/115/13.8 kV TULUNI 1 90 MVA 230/115/13.8 kV | - | - | - | - | TOLIMA | CHAPARRAL | SubArea Huila-Tolima
115
TUNAL | 230 | ENEL COLOMBIA SA ESP ENLAZA GRUPO ENERGIA BOGOTA SAS ESP | - - | - BAHIA ACOPLE 1 TUNAL 115 kV BAHIA ACOPLE 1 TUNAL 230 kV BAHIA COMPENSADOR PARALELO TUNAL 1 75 MVAR 115 kV BAHIA COMPENSADOR PARALELO TUNAL 2 75 MVAR 115 kV BL1 TUNAL A BOSANOVA 115 kV BL1 TUNAL A CIRCO 230 kV BL1 TUNAL A LA REFORMA 230 kV BL1 TUNAL A MUZU 115 kV BL1 TUNAL A SAN MATEO (BOGOTA) 230 kV BL1 TUNAL A VERAGUAS (BOGOTA) 115 kV BL2 TUNAL A LA REFORMA 230 kV BL2 TUNAL A MUZU 115 kV BT TUNAL 1 168 MVA 115 kV BT TUNAL 1 168 MVA 13.8 kV BT TUNAL 1 168 MVA 230 kV BT TUNAL 2 168 MVA 115 kV BT TUNAL 2 168 MVA 230 kV BT TUNAL 3 168 MVA 115 kV BT TUNAL 3 168 MVA 13.8 kV BT TUNAL 3 168 MVA 230 kV BT TUNAL D1 56 MVA 230 kV TUNAL BAHIA COMPENSADOR ESTATICO SVC 230 kV | - | TUNAL T2 168 MVA 230/115/(13.8) kV TUNAL T1 168 MVA 230/115/(13.8) kV TUNAL T3 168 MVA 230/115/(13.8) kV TUNAL D1 56 MVA 230/12/(11.4) KV | - | - | - | - | BOGOTÁ, D.C. | BOGOTÁ, D.C. | SubArea Bogota
115
TUNJA (DONATO) | 115 | EMPRESA DE ENERGIA DE BOYACA S.A. E.S.P. | - - | BL1 TUNJA (DONATO) A MUISCAS 115 KV BL1 TUNJA (DONATO) A TDIACO 115 kV BL2 TUNJA (DONATO) A MUISCAS 115 kV BT TUNJA (DONATO) 1 12.5 MVA 115 kV BT TUNJA (DONATO) 2 15 MVA 115 kV BT TUNJA (DONATO) 4 40 MVA 115 kV | MUISCAS - TUNJA (DONATO) 1 115 kV | TUNJA (DONATO) 2 15 MVA 115/13.8 kV TUNJA (DONATO) 1 12.5 MVA 115/13.8 kV TUNJA (DONATO) 4 40 MVA 115/34.5 kV | - | - | - | - | BOYACÁ | TUNJA | SubArea Boyaca-Casanare
66
TUNJITA | 115 | EMPRESA DE ENERGIA DE BOYACA S.A. E.S.P. | - | - | CHIVOR - TUNJITA 1 115 kV | - | - | - | - | - | BOYACÁ | MACANAL | SubArea Bogota
UBALA | 115 | ENEL COLOMBIA SA ESP | UBALA VIRTUAL 1 115 kV | BL1 UBALA A GUAVIO 115 kV | GUAVIO - UBALA 1 115 kV | - | - | - | - | - | CUNDINAMARCA | UBALÁ | SubArea Bogota
UBATE | 115 | ENEL COLOMBIA SA ESP | - | - BT UBATE D1 40 MVA 115 kV BT UBATE D2 40 MVA 115 kV BT UBATE R1 40 MVA 115 KV | - | UBATE R1 40 MVA 115/34.5/(6.9) kV UBATE D2 40 MVA 115/13.8 kV UBATE R2 30 MVA 115/34.5 kV UBATE D1 40 MVA 115/13.8 kV | - | - | - | - | CUNDINAMARCA | VILLA DE SAN DIEGO DE UBATÉ | SubArea Bogota
UNION (ATLANTICO) | 110 | AIR-E S.A.S. E.S.P. ENERGIA DE COLOMBIA STR S.A.S. E.S.P. | - | - BAHIA ACOPLE 1 UNION (ATLANTICO) 110 KV BL1 UNION (ATLANTICO) A EL RIO 34.5 kV BL1 UNION (ATLANTICO) A MAGDALENA 34.5 kV BL1 UNION (ATLANTICO) A NUEVA MAGDALENA 110 KV BL1 UNION (ATLANTICO) A TEBSA 110 kV BT UNION (ATLANTICO) 1 50 MVA 110 KV BT UNION (ATLANTICO) 2 50 MVA 110 KV BT UNION (ATLANTICO) 3 50 MVA 110 KV BT UNION (ATLANTICO) 6 125 MVA 110 KV BT UNION (ATLANTICO) 6 125 MVA 34.5 kV | MAGDALENA - UNION (ATLANTICO) 1 34.5 kV NUEVA MAGDALENA - UNION (ATLANTICO) 1 110 kV EL RIO - UNION (ATLANTICO) 1 34.5 kV | UNION (ATLANTICO) 6 125 MVA 110/34.5 kV UNION (ATLANTICO) 3 50 MVA 110/13.8/(6.9) kV UNION (ATLANTICO) 2 50 MVA 110/13.8/(6.9) kV UNION (ATLANTICO) 1 50 MVA 110/13.8/(6.9) kV | - | - | - | - | ATLÁNTICO | BARRANQUILLA | SubArea Atlantico
URABA | 230 | - | - - - | - | - | - | - | - | - | - | ANTIOQUIA | TURBO | SubArea Cordoba_Sucre
220
110
URRA | 230 | EMPRESA URRA S.A. E.S.P. ISA INTERCOLOMBIA S.A. E.S.P. CARIBEMAR DE LA COSTA S.A.S. E.S.P. | URRA 1 230 kV URRA 1 110 kV | BAHIA ACOPLE 1 URRA 230 kV BL1 URRA A CERROMATOSO 230 kV BL1 URRA A TIERRA ALTA 110 kV BL1 URRA A URABA 230 kV BL2 URRA A CERROMATOSO 230 kV BT URRA 1 90 MVA 110 kV BT URRA 1 90 MVA 230 kV BT URRA G1 105 MVA 230 kV BT URRA G2 105 MVA 230 kV BT URRA G3 105 MVA 230 kV BT URRA G4 105 MVA 230 kV | CERROMATOSO - URRA 1 230 kV TIERRALTA - URRA 1 110 kV URABA - URRA 1 230 kV | URRA G3 105 MVA 230/13.8 kV URRA G1 105 MVA 230/13.8 kV URRA 1 90 MVA 230/110/13.8 kV URRA G4 105 MVA 230/13.8 kV URRA G2 105 MVA 230/13.8 kV | - | - | - | - | CÓRDOBA | TIERRALTA | SubArea Cordoba_Sucre
110
USAQUEN | 115 | - | - | - | - | - | - | - | - | - | BOGOTÁ, D.C. | BOGOTÁ, D.C. | SubArea Bogota
USME | 115 | ENEL COLOMBIA SA ESP | - | BL1 USME A CIRCO 115 kV BL1 USME A COLEGIO 115 kV BT USME 4 (R1) 40 MVA 115 KV BT USME D1 30 MVA 115 kV BT USME D2 30 MVA 115 kV BT USME D3 30 MVA 115 kV USME BAHIA CONDENSADOR 01 30 MVAR 115 KV | - | - | - | - | - | - | BOGOTÁ, D.C. | BOGOTÁ, D.C. | SubArea Bogota
UVERO | 500 | ENEL COLOMBIA SA ESP | - | - BL1 UVERO A SABANALARGA 500 kV | SABANALARGA - UVERO 1 500 kV | UVERO - GUAYEPO III G1 220 MVA 500/33/33 kV | - | - | - | - | ATLÁNTICO | PONEDERA | SubArea Atlantico
VALLEDUPAR | 220 | ISA INTERCOLOMBIA S.A. E.S.P. CARIBEMAR DE LA COSTA S.A.S. E.S.P. CELSIA COLOMBIA S.A. E.S.P. TRANSELCA S.A. E.S.P. | - - - | - BAHIA ACOPLE 1 VALLEDUPAR 34.5 kV BAHIA COMPENSACIÓN VALLEDUPAR (Anillo) 2x25 MVAR 220 kV BAHIA COMPENSACIÓN VALLEDUPAR 01 25 MVAR 220 kV BAHIA COMPENSACIÓN VALLEDUPAR 02 25 MVAR 220 kV BAHIA SECCIONAMIENTO 1 VALLEDUPAR 13.8 KV BAHIA SECCIONAMIENTO 2 VALLEDUPAR 34.5 KV BL1 VALLEDUPAR A CODAZZI (CESAR) 110 kV BL1 VALLEDUPAR A EL COPEY 220 kV BL1 VALLEDUPAR A GUATAPURI 110 kV BL1 VALLEDUPAR A GUATAPURI 34.5 kV BL1 VALLEDUPAR A LA PAZ 34.5 kV BL1 VALLEDUPAR A SALGUERO 34.5 kV BL1 VALLEDUPAR A SAN JUAN (GEB) 220 kV BL2 VALLEDUPAR A EL COPEY 220 kV BL2 VALLEDUPAR A GUATAPURI 34.5 kV BT VALLEDUPAR 1 60 MVA 13.8 kV BT VALLEDUPAR 1 60 MVA 220 kV BT VALLEDUPAR 1 60 MVA 34.5 kV BT VALLEDUPAR 11 100 MVA 110 KV BT VALLEDUPAR 11 100 MVA 220 KV BT VALLEDUPAR 12 60 MVA 13.8 KV BT VALLEDUPAR 12 60 MVA 220 KV BT VALLEDUPAR 12 60 MVA 34.5 KV BT VALLEDUPAR 2 100 MVA 110 kV BT VALLEDUPAR 2 100 MVA 220 kV BT VALLEDUPAR 3 120 MVA 13.8 kV BT VALLEDUPAR 3 120 MVA 220 kV BT VALLEDUPAR 3 120 MVA 34.5 kV BT VALLEDUPAR 9 40 MVA 115 KV BT VALLEDUPAR 9 40 MVA 34.5 KV INTERRUPTOR 7010 VALLEDUPAR 110 kV INTERRUPTOR 7020 VALLEDUPAR 110 kV INTERRUPTOR 7030 VALLEDUPAR 110 kV INTERRUPTOR 7040 VALLEDUPAR 110 kV INTERRUPTOR 7050 VALLEDUPAR 110 kV INTERRUPTOR 8010 VALLEDUPAR 220 kV INTERRUPTOR 8020 VALLEDUPAR 220 kV INTERRUPTOR 8030 VALLEDUPAR 220 kV INTERRUPTOR 8040 VALLEDUPAR 220 kV INTERRUPTOR 8050 VALLEDUPAR 220 kV INTERRUPTOR 8060 VALLEDUPAR 220 kV INTERRUPTOR 8070 VALLEDUPAR 220 kV INTERRUPTOR 8080 VALLEDUPAR 220 kV INTERRUPTOR 8090 VALLEDUPAR 220 kV | GUATAPURI - VALLEDUPAR 2 34.5 kV GUATAPURI - VALLEDUPAR 1 34.5 kV GUATAPURI - VALLEDUPAR 1 110 kV EL COPEY - VALLEDUPAR 2 220 kV EL COPEY - VALLEDUPAR 1 220 kV | VALLEDUPAR 11 100 MVA 220/110/13.2 kV VALLEDUPAR 3 60 MVA 220/34.5/13.8 KV VALLEDUPAR 9 40 MVA 115/34.5 KV VALLEDUPAR 12 60 MVA 220/34.5/13.8 kV VALLEDUPAR 2 100 MVA 220/110/(10.74) kV VALLEDUPAR 1 60 MVA 220/34.5/13.8 kV | - | VALLEDUPAR CONDENSADOR PARALELO 02 25 MVAR 220 kV VALLEDUPAR CONDENSADOR PARALELO 01 25 MVAR 220 kV | - | - | CESAR | VALLEDUPAR | SubArea GCM
115
110
VASCONIA | 115 | - | - | - | - | - | - | - | - | - | BOYACÁ | PUERTO BOYACÁ | SubArea Antioquia
VEINTE DE JULIO | 115 | AIR-E S.A.S. E.S.P. | - - | - BAHIA ACOPLE 1 VEINTE DE JULIO 110 KV BL1 VEINTE DE JULIO A TEBSA 110 kV BL2 VEINTE DE JULIO A TEBSA 110 kV BT VEINTE DE JULIO 1 50 MVA 110 kV BT VEINTE DE JULIO 2 50 MVA 110 kV BT VEINTE DE JULIO 3 50 MVA 110 kV | - | VEINTE DE JULIO 2 50 MVA 110/13.8 kV VEINTE DE JULIO 1 50 MVA 110/13.8 kV VEINTE DE JULIO 3 50 MVA 110/13.8 kV | - | - | - | - | ATLÁNTICO | BARRANQUILLA | SubArea Atlantico
110
VERAGUAS | 115 | ENEL COLOMBIA SA ESP CODENSA S.A. E.S.P. | - - | BAHIA TRANSFERENCIA 1 VERAGUAS 115 kV BAHIA TRANSFERENCIA 1 VERAGUAS 57.5 kV BL1 VERAGUAS A GORGONZOLA 57.5 kV BL1 VERAGUAS A LA PAZ (BOGOTA) 115 kV BL1 VERAGUAS A MUZU 115 kV BL1 VERAGUAS A SAN JOSE 115 kV BL1 VERAGUAS A SAN JOSE 57.5 kV BL1 VERAGUAS A TECHO 115 kV BL1 VERAGUAS A TUNAL 115 kV BT VERAGUAS 1 60 MVA 115 kV BT VERAGUAS 1 60 MVA 57.5 kV BT VERAGUAS 2 60 MVA 115 kV - BT VERAGUAS 2 60 MVA 57.5 kV | GORGONZOLA - VERAGUAS 1 57.5 kV SAN JOSE - VERAGUAS 1 115 kV LA PAZ (BOGOTA) - VERAGUAS 1 115 kV | VERAGUAS 2 60 MVA 115/57.5/7.5 kV VERAGUAS 1 60 MVA 115/57.5/7.5 kV | - | - | - | - | BOGOTÁ, D.C. | BOGOTÁ, D.C. | SubArea Bogota
57,5
VICTORIA (BOGOTA) | 115 | ENEL COLOMBIA SA ESP | - | - BT VICTORIA (BOGOTA) D1 30 MVA 115 kV BT VICTORIA (BOGOTA) D2 40MVA 115 kV BT VICTORIA (BOGOTA) D3 30 MVA 115 kV | - | VICTORIA (BOGOTA) D3 30 MVA 115/11.4/(4.16) kV VICTORIA (BOGOTA) D2 40 MVA 115/11.4 kV VICTORIA (BOGOTA) D1 30 MVA 115/11.4 kV | - | - | - | - | BOGOTÁ, D.C. | BOGOTÁ, D.C. | SubArea Bogota
VICTORIA (CALDAS) | 115 | CENTRAL HIDROELECTRICA DE CALDAS S.A. E.S.P. BENEFICIO E INTERES COLECTIVO CELSIA COLOMBIA S.A. E.S.P. | VICTORIA (CALDAS) 1 115 kV | BAHIA TRANSFERENCIA 1 VICTORIA (CALDAS) 115 kV BL1 VICTORIA (CALDAS) A LA DORADA 115 kV BL1 VICTORIA (CALDAS) A MANZANARES (CALDAS) 115 kV BL1 VICTORIA (CALDAS) A MARIQUITA 115 kV BT VICTORIA (CALDAS) 1 20 MVA 115 kV | MANZANARES (CALDAS) - VICTORIA (CALDAS) 1 115 kV | - | - | - | - | - | CALDAS | VICTORIA | SubArea CQR
VIJES | 115 | CELSIA COLOMBIA S.A. E.S.P. | - | - BAHIA ACOPLE 1 VIJES 115 KV BL1 VIJES A BUGA 115 KV BL1 VIJES A SAN MARCOS (VALLE) 115 KV BT VIJES 1 25 MVA 115 kV BT VIJES 4 25 MVA 115 kV | BUGA - VIJES 1 115 kV | VIJES 1 25 MVA 115/34.5/(13.8) kV VIJES 4 25 MVA 115/34.5/(13.2) kV | - | - | - | - | VALLE DEL CAUCA | VIJES | SubArea Valle
VILLA ESTRELLA | 66 | CARIBEMAR DE LA COSTA S.A.S. E.S.P. | - | BL1 VILLA ESTRELLA A BOLIVAR 66 kV BL1 VILLA ESTRELLA A TERNERA 66 kV BT VILLA ESTRELLA 2 30 MVA 66 KV | TERNERA - VILLA ESTRELLA 1 66 kV | VILLA ESTRELLA 2 30 MVA 66/13.8/(8.76) kV | - | - | - | - | BOLÍVAR | CARTAGENA DE INDIAS | SubArea Bolivar
VILLA HERMOSA | 110 | EMPRESAS PUBLICAS DE MEDELLIN E.S.P. | - | BL1 VILLA HERMOSA A MIRAFLORES 110 kV BL1 VILLA HERMOSA A PIEDRAS BLANCAS 110 kV BT VILLA HERMOSA 1 60 MVA 110 kV | - | - | - | - | - | - | ANTIOQUIA | MEDELLÍN | SubArea Antioquia
VILLANUEVA | 115 | REFOENERGY VILLANUEVA S.A.S E.S.P. | - | - BL1 VILLANUEVA A AGUACLARA 115 kV | AGUACLARA - VILLANUEVA 1 115 kV | VILLANUEVA G1 40 MVA 115/13.2 kV | - | - | - | - | CASANARE | SABANALARGA | SubArea Boyaca-Casanare
VILLETA | 115 | ENEL COLOMBIA SA ESP | - | - BT VILLETA 2 30 MVA 115 kV BT VILLETA R1 40 MVA 115 kV | - | VILLETA 2 30 MVA 115/34.5 kV VILLETA R1 40 MVA 115/34.5 kV | - | - | - | - | CUNDINAMARCA | VILLETA | SubArea Bogota
VITERBO | 115 | CENTRAL HIDROELECTRICA DE CALDAS S.A. E.S.P. BENEFICIO E INTERES COLECTIVO | VITERBO VIRTUAL 1 115 kV | BT VITERBO 1 40 MVA 115 kV BT VITERBO 1 40 MVA 33 kV | ESMERALDA - VITERBO 1 115 kV | VITERBO 1 40 MVA 115/33/(13.2) kV | - | - | - | - | CALDAS | VITERBO | SubArea CQR
YARUMAL I | 110 | CARIBEMAR DE LA COSTA S.A.S. E.S.P. EMPRESAS PUBLICAS DE MEDELLIN E.S.P. | YARUMAL I VIRTUAL 1 110 kV | - BL1 YARUMAL I A YARUMAL II 110 kV BT TERNERA 1 60 MVA 110 kV | - | - | - | - | - | - | ANTIOQUIA | YARUMAL | SubArea Antioquia
YARUMAL II | 110 | EMPRESAS PUBLICAS DE MEDELLIN E.S.P. HIDROENERGIA DE LA MONTAÑA S.A.S E.S.P | - | - BL1 YARUMAL II A EL SALTO (EPM) 110 KV BL1 YARUMAL II A LA CHORRERA 110 KV BL1 YARUMAL II A NUEVA SANTA ROSA 110 KV BL1 YARUMAL II A SAN ANDRES DE CUERQUIA 110 KV BL1 YARUMAL II A YARUMAL I 1 110 KV BT YARUMAL II 1 XX MVA 110 KV | NUEVA SANTA ROSA - YARUMAL II 1 110 kV | - | - | - | - | - | ANTIOQUIA | YARUMAL | SubArea Antioquia
YOPAL | 115 | EMPRESA DE ENERGIA DE CASANARE S.A. ESP TERMOYOPAL GENERACION 2 S.A.S E.S.P. | - | - BAHIA SECCIONAMIENTO 1 YOPAL 115 KV BL1 YOPAL A AGUAZUL 1 115 KV BL1 YOPAL A LA YOPALOSA 115 kV BL1 YOPAL A MORRO 115 KV BL1 YOPAL A SAN ANTONIO (BOYACA) 115 kV BL1 YOPAL A TERMOYOPAL 115 kV BL1 YOPAL A TOQUILLA 115 kV BL2 YOPAL A MORRO 115 KV BL2 YOPAL A TERMOYOPAL 115 kV BT YOPAL 1 50 MVA 115 kV BT YOPAL 1 50 MVA 13.8 kV BT YOPAL 1 50 MVA 34.5 kV BT YOPAL 2 50 MVA 115 kV | AGUAZUL - YOPAL 1 115 kV LA YOPALOSA - YOPAL 1 115 kV TERMOYOPAL - YOPAL 2 115 kV | YOPAL 1 50 MVA 115/34.5/13.8 kV YOPAL 2 50 MVA 115/34.5/13.8 kV | - | - | - | - | CASANARE | YOPAL | SubArea Boyaca-Casanare
YUMBO | 230 | ISA INTERCOLOMBIA S.A. E.S.P. CELSIA COLOMBIA S.A. E.S.P. | - - - | - BAHIA ACOPLE 1 YUMBO 230 kV BAHIA SECCIONAMIENTO 1 YUMBO 230 kV BL1 YUMBO A ALFEREZ 230 kV BL1 YUMBO A ALTO ANCHICAYA 230 kV BL1 YUMBO A PANCE 230 kV BL1 YUMBO A SAN MARCOS 230 kV BL2 YUMBO A ESMERALDA 230 kV BL3 YUMBO A ESMERALDA 230 kV BT YUMBO 1 90 MVA 220 kV BT YUMBO 2 90 MVA 220 kV BT YUMBO 3 90 MVA 220 kV BT YUMBO 4 90 MVA 220 kV | ALFEREZ (EEB) - YUMBO 1 230 kV SAN MARCOS (VALLE) - YUMBO 1 230 kV TERMOYUMBO - YUMBO 1 115 kV PANCE - YUMBO 1 230 kV | YUMBO 2 90 MVA 220/115/13.2 kV YUMBO 4 90 MVA 220/115/13.8 kV YUMBO 1 90 MVA 220/115/13.8 kV YUMBO 3 90 MVA 220/115/13.8 kV | - | - | - | - | VALLE DEL CAUCA | YUMBO | SubArea Valle
220
115
ZAMBRANO | 66 | - | - | - | - | - | - | - | - | - | BOLÍVAR | ZAMBRANO | SubArea Cordoba_Sucre
ZAMORA | 110 | EMPRESAS PUBLICAS DE MEDELLIN E.S.P. | - | BL1 ZAMORA A EL SALTO (EPM) 110 kV BL1 ZAMORA A GIRARDOTA 110 kV BL1 ZAMORA A HORIZONTE 110 kV BL1 ZAMORA A OCCIDENTE 110 kV BT ZAMORA 1 60 MVA 110 kV BT ZAMORA 2 60 MVA 110 kV | - | - | - | - | - | - | ANTIOQUIA | MEDELLÍN | SubArea Antioquia
ZARAGOCILLA | 66 | CARIBEMAR DE LA COSTA S.A.S. E.S.P. | - | BAHIA ACOPLE 1 ZARAGOCILLA 66 KV BL1 ZARAGOCILLA A CARTAGENA 66 kV BL1 ZARAGOCILLA A TERNERA 66 kV BT ZARAGOCILLA 1 35 MVA 66 kV BT ZARAGOCILLA 2 35 MVA 66 kV BT ZARAGOCILLA 3 35 MVA 66 KV | TERNERA - ZARAGOCILLA 1 66 kV | ZARAGOCILLA 3 35 MVA 66/13.8/(6.9) kV ZARAGOCILLA 1 35 MVA 66/13.8/(6.9) kV ZARAGOCILLA 2 35 MVA 66/13.8/(6.9) kV | - | - | - | - | BOLÍVAR | CARTAGENA DE INDIAS | SubArea Bolivar
ZARZAL | 115 | CELSIA COLOMBIA S.A. E.S.P. EMPRESAS MUNICIPALES DE CALI E.I.C.E. E.S.P. | - - | BAHIA ACOPLE 1 ZARZAL 115 KV BL1 ZARZAL A CARTAGO 115 kV BL1 ZARZAL A LA UNION (VALLE) 115 kV BL1 ZARZAL A TULUA 115 kV BL2 ZARZAL A TULUA 115 kV BT ZARZAL 1 60 MVA 115 kV BT ZARZAL 1 60 MVA 34.5 kV BT ZARZAL 2 60 MVA 115 kV BT ZARZAL 2 60 MVA 34.5 kV | - | ZARZAL 1 60 MVA 110/34.5/13.8 kV ZARZAL 2 60 MVA 110/34.5/13.8 kV | - | - | - | - | VALLE DEL CAUCA | ZARZAL | SubArea Valle
110
ZIPAQUIRA | 115 | ENEL COLOMBIA SA ESP | - | - | - | ZIPAQUIRA D1 30 MVA 115/13.8 kV ZIPAQUIRA D2 30 MVA 115/13.8 kV | - | - | - | - | CUNDINAMARCA | ZIPAQUIRÁ | SubArea Bogota
ZULIA | 115 | CENTRALES ELECTRICAS DEL NORTE DE SANTANDER S.A. E.S.P. | - | - BT ZULIA 106 25 MVA 115 kV | LA INSULA (CUCUTA) - ZULIA 1 115 kV | - | - | - | - | - | NORTE DE SANTANDER | CÚCUTA | SubArea Norte de Santander