## INSTRUCCIONES
Plantilla de datos - caso COL112 (nivel subestacion)
Misma estructura que caso_COL18_E0_24h.xlsx. Ninguna columna
anadida ni renombrada. 112 nodos = subestaciones del STN >= 220 kV.

## Config
Config - Parametros generales
parametro | valor | descripcion
S_base | 100 | Potencia base del sistema (MVA)
horizonte | 168 | Numero de horas a simular
n_seg_costo | 3 | Segmentos linealizacion costo termico
n_seg_perdidas | 4 | Segmentos linealizacion perdidas
mip_gap | 0.0001 | Tolerancia de optimalidad del solver
time_limit | 1800 | Limite de tiempo del solver (s)
vida_bess | 15 | años NREL
vida_facts | 20 | años
incluir_perdidas | 1 | 0 (sin pérdidas - validación DC); 1(con pérdidas)
tasa_descuento | 0.115 | CREG
c_tcsc | 135000 | [USD/MVAr]
sigma_niveles | 0.15,0.30,0.45,0.60 | Solo compensacion capacitiva
theta_max_grados | 20
solver | gurobi
tol_volumen_final | 0.3 | Banda del cierre de volumen: ¦V_T - V_init¦ <= tol*(Vmax-Vmin)
costo_vertimiento | 0.01 | Regularizacion del vertimiento [USD por m3/s y hora]. No es un costo real.
tol_volumen_inf | 0.3 | Banda inferior del cierre de volumen: Vinit - tol*(Vmax-Vmin)
tol_volumen_sup | 0.05 | Banda superior del cierre de volumen: Vinit + tol*(Vmax-Vmin)

## Nodos
Nodos - Buses del sistema
tipo: 'slack' o 0
id | tipo | demanda_base
| slack/pv/pq | MW
ALFEEEB | 0 | 178.7393
ALFEII | 0 | 107.5567
ALTA | 0 | 41.4784
ALTOANCH | 0 | 110.9904
ANCOSU2 | 0 | 33.9107
ANCOSUR | 0 | 127.819
ANTI | 0 | 131.7198
ARME | 0 | 51.2138
BACA | 0 | 76.7711
BALS | 0 | 150.7903
BANA | 0 | 16.0596
BARBANTI | 0 | 46.9134
BARR | 0 | 50.05
BELECUCU | 0 | 47.5123
BELL | 0 | 59.916
BETA | 0 | 192.4807
BOLI | 0 | 52.4389
BUCA | 0 | 43.5979
CANOLIMO | 0 | 16.0596
CARA | 0 | 107.241
CART | 0 | 66.4754
CART2 | 0 | 115.8107
CERR500 | 0 | 0
CHIN | 0 | 286.8903
CHIV | 0 | 76.7711
CIRC | 0 | 165.5941
COMU | 0 | 27.9285
CUES | 0 | 93.3
ELBOSQ | 0 | 149.6147
ELCOPE | 0 | 201.4417
ELRIO | 0 | 73.9918
ELSALT | 0 | 59.916
ENVI | 0 | 59.916
ESME | 0 | 58.4703
FUND | 0 | 76.8345
GUADIV | 0 | 35.3554
GUAJ | 0 | 114.9283
GUAT | 0 | 40.412
GUAT2 | 0 | 27.9285
GUAV | 0 | 321.7393
GUAY | 0 | 75.8082
HELI | 0 | 33.9107
IBAG | 0 | 104.9328
JAGU | 0 | 49.5861
JAMO | 0 | 40.4996
JUAN | 0 | 120.8358
LAENEA | 0 | 57.8975
LAGUAC | 0 | 187.4474
LAHERM | 0 | 60.2845
LALOMA | 0 | 67.4855
LAMESA | 0 | 76.7711
LAREFO | 0 | 221.43
LASIER | 0 | 78.1198
LATASA | 0 | 33.9107
LAVIRG2 | 0 | 80.813
LOSPALO | 0 | 38.5284
MALE | 0 | 37.5225
MIELI | 0 | 72.2197
MIRA | 0 | 59.916
MOCOJUNI | 0 | 14.4515
MONTISA | 0 | 69.3661
NORO | 0 | 203.1324
NUEVBARR | 0 | 96.6198
NUEVCUES | 0 | 110.7422
NUEVESPE | 0 | 76.7711
OCAN | 0 | 101.3098
OCCI | 0 | 59.916
ORIE | 0 | 59.916
PAEZ | 0 | 64.4472
PAIP | 0 | 118.0936
PALE | 0 | 47.2848
PANC | 0 | 112.9449
PARA | 0 | 140.2161
PLAY | 0 | 41.1344
PORCII | 0 | 33.9107
PORCIII | 0 | 96.757
PRIM | 0 | 66.4174
PURN230 | 0 | 57.8975
RENA | 0 | 14.4515
RIOCORD | 0 | 80.4625
SABA | 0 | 237.4671
SAHA | 0 | 0
SALV | 0 | 59.8816
SAMO | 0 | 5.3532
SANANTO | 0 | 59.0468
SANBERN | 0 | 109.525
SANCARL | slack | 237.1861
SANFELI | 0 | 29.2531
SANJUAN | 0 | 47.9502
SANMARC | 0 | 163.684
SANMAT2 | 0 | 59.9832
SANMATE | 0 | 96.5096
SANTMART | 0 | 89.8116
SOCH | 0 | 177.1404
SOGA | 0 | 155.6805
SURIDELS | 0 | 73.81
TASA | 0 | 32.2553
TEBS | 0 | 199.1382
TERM | 0 | 144.9359
TERM3 | 0 | 65.3925
TERM4 | 0 | 173.4439
TERN | 0 | 110.9244
TESA | 0 | 30.6388
TOLE | 0 | 5.3532
TOLU | 0 | 75.4084
TORC | 0 | 248.0726
TULU | 0 | 93.6697
TUNA | 0 | 175.4633
URAB | 0 | 69.3661
URRA | 0 | 192.6298
VALL | 0 | 106.5561
YUMB | 0 | 107.4247

## Lineas
Lineas - Lineas de transmision
R y X en por unidad.
id | desde | hasta | R | X | capacidad_termica | capacidad | origen_capacidad
| nodo | nodo | p.u. | p.u. | MW | MW
l1 | ALFEEEB | SANBERN | 0.0089571 | 0.089571 | 399.5668 | 399.5668 | termico
l2 | ALFEEEB | SANMARC | 0.0003338 | 0.0046185 | 2185.5017 | 2185.5017 | termico
l3 | ALFEEEB | TESA | 0.0095076 | 0.094052 | 828.6131 | 828.6131 | termico
l4 | ALFEEEB | YUMB | 0.0021752 | 0.021752 | 399.5668 | 399.5668 | termico
l5 | ALFEII | JUAN | 0.00089105 | 0.0062063 | 440.5991 | 440.5991 | termico
l6 | ALFEII | PANC | 0.0015966 | 0.01112 | 440.5991 | 440.5991 | termico
l7 | ALTA | BETA | 0.0074628 | 0.055986 | 550.1513 | 550.1513 | termico
l8 | ALTA | RENA | 0.012867 | 0.098186 | 550.948 | 550.948 | termico
l9 | ALTA | TESA | 0.0047257 | 0.035109 | 563.2976 | 563.2976 | termico
l10 | ALTOANCH | PANC | 0.0066547 | 0.049467 | 422.274 | 422.274 | termico
l11 | ALTOANCH | YUMB | 0.0067485 | 0.049988 | 398.3717 | 398.3717 | termico
l12 | ANCOSU2 | ANCOSUR | 2.2965e-05 | 0.00019157 | 952.6279 | 952.6279 | termico
l13 | ANCOSU2 | ESME | 0.0063276 | 0.059323 | 801.5238 | 801.5238 | termico
l14 | ANCOSU2 | SANCARL | 0.0054228 | 0.050566 | 773.6378 | 773.6378 | termico
l15 | ANCOSUR | GUAY | 0.0026982 | 0.024742 | 382.5754 | 382.5754 | termico
l16 | ANCOSUR | HELI | 0.00095761 | 0.0078592 | 680.7096 | 680.7096 | termico
l17 | ANCOSUR | MIRA | 0.0024174 | 0.020302 | 296.0768 | 296.0768 | termico
l18 | ANTI | CERR500 | 0.00054937 | 0.0071767 | 4155.7163 | 4155.7163 | termico
l19 | ANTI | HELI | 0.0010871 | 0.014124 | 2078.461 | 2078.461 | termico
l20 | ANTI | PORCIII | 0.0011009 | 0.014524 | 2078.461 | 2078.461 | termico
l21 | ARME | LAHERM | 0.0038897 | 0.026546 | 404.3473 | 404.3473 | termico
l22 | ARME | LAVIRG2 | 0.0074696 | 0.051021 | 404.3473 | 404.3473 | termico
l23 | BACA | NORO | 0.00025146 | 0.0019458 | 1161.3751 | 1161.3751 | termico
l24 | BACA | NUEVESPE | 0.00053244 | 0.0064444 | 2165.0635 | 2165.0635 | termico
l25 | BACA | PRIM | 0.0018432 | 0.026072 | 1649.7784 | 1649.7784 | termico
l26 | BACA | TORC | 0.00090272 | 0.0071936 | 1182.472 | 1182.472 | termico
l27 | BALS | LAMESA | 0.0025888 | 0.026096 | 418.6886 | 418.6886 | termico
l28 | BALS | NORO | 0.0013769 | 0.013196 | 438.2089 | 438.2089 | termico
l29 | BANA | CANOLIMO | 0.011163 | 0.086705 | 336.2257 | 336.2257 | termico
l30 | BANA | SAMO | 0.0066105 | 0.051336 | 337.0224 | 337.0224 | termico
l31 | BARBANTI | ELSALT | 0.0051028 | 0.044325 | 348.6618 | 348.6618 | termico
l32 | BARBANTI | GUADIV | 0.0062041 | 0.051754 | 296.0768 | 296.0768 | termico
l33 | BARBANTI | GUAT | 0.0044238 | 0.036902 | 296.0768 | 296.0768 | termico
l34 | BARBANTI | LATASA | 0.001459 | 0.014392 | 317.0346 | 317.0346 | termico
l35 | BARBANTI | MIRA | 0.0064302 | 0.05364 | 296.0768 | 296.0768 | termico
l36 | BARBANTI | PORCII | 0.0060281 | 0.052703 | 112.7911 | 112.7911 | termico
l37 | BARR | COMU | 0.0014932 | 0.011021 | 322.2827 | 322.2827 | termico
l38 | BARR | SOGA | 0.0082041 | 0.0503 | 358.5345 | 358.5345 | termico
l39 | BELECUCU | SANMAT2 | 0.00116 | 0.0090104 | 342.5996 | 342.5996 | termico
l40 | BELECUCU | TASA | 0.0016468 | 0.012126 | 324.2746 | 324.2746 | termico
l41 | BELL | ELSALT | 0.0082432 | 0.068975 | 348.6618 | 348.6618 | termico
l42 | BELL | GUAY | 0.0025022 | 0.023558 | 382.5754 | 382.5754 | termico
l43 | BELL | LATASA | 0.0019339 | 0.016241 | 348.6618 | 348.6618 | termico
l44 | BETA | IBAG | 0.024706 | 0.18806 | 356.5427 | 356.5427 | termico
l45 | BETA | SANBERN | 0.0044902 | 0.063734 | 1067.6361 | 1067.6361 | termico
l46 | BETA | TESA | 0.0045874 | 0.024221 | 715.0772 | 715.0772 | termico
l47 | BETA | TULU | 0.020023 | 0.14883 | 356.5427 | 356.5427 | termico
l48 | BOLI | CART | 0.0011135 | 0.0073357 | 629.9878 | 629.9878 | termico
l49 | BOLI | ELBOSQ | 0.0017504 | 0.013718 | 304.8409 | 304.8409 | termico
l50 | BOLI | ELCOPE | 0.0015801 | 0.022282 | 2144.2789 | 2144.2789 | termico
l51 | BOLI | SABA | 0.00056474 | 0.0067869 | 3270.2318 | 3270.2318 | termico
l52 | BOLI | TOLU | 0.014416 | 0.08855 | 435.9225 | 435.9225 | termico
l53 | BUCA | GUAT2 | 0.0016345 | 0.011728 | 333.4371 | 333.4371 | termico
l54 | BUCA | LOSPALO | 0.0034931 | 0.021832 | 358.5345 | 358.5345 | termico
l55 | BUCA | SOGA | 0.0068801 | 0.042183 | 358.5345 | 358.5345 | termico
l56 | CARA | NUEVBARR | 0.0022718 | 0.013767 | 319.7019 | 319.7019 | termico
l57 | CARA | SABA | 0.0036361 | 0.022893 | 381.0512 | 381.0512 | termico
l58 | CARA | TEBS | 0.0016677 | 0.010127 | 319.7019 | 319.7019 | termico
l59 | CARA | TERM4 | 0.003857 | 0.025041 | 381.0512 | 381.0512 | termico
l60 | CART | TERM | 0.00026539 | 0.0014796 | 619.5892 | 619.5892 | termico
l61 | CART2 | LAVIRG2 | 0.00092028 | 0.0081503 | 779.0208 | 779.0208 | termico
l62 | CART2 | SANMARC | 0.007769 | 0.06898 | 779.8714 | 779.8714 | termico
l63 | CERR500 | URRA | 0.0049111 | 0.041393 | 701.8065 | 701.8065 | termico
l64 | CERR500 | CHIN | 0.00067652 | 0.0085243 | 4142.2564 | 4142.2564 | termico
l65 | CERR500 | PORCIII | 0.0014845 | 0.018698 | 1732.0508 | 1732.0508 | termico
l66 | CERR500 | PRIM | 0.0024227 | 0.031652 | 2474.2346 | 2474.2346 | termico
l67 | CERR500 | SAHA | 0.00070241 | 0.010979 | 2120.8962 | 2120.8962 | termico
l68 | CHIN | ELCOPE | 0.0026141 | 0.028988 | 2078.461 | 2078.461 | termico
l69 | CHIN | MONTISA | 0.0069328 | 0.045434 | 398.3717 | 398.3717 | termico
l70 | CHIN | SABA | 0.0009797 | 0.012142 | 4088.2652 | 4088.2652 | termico
l71 | CHIN | SAHA | 0.00047064 | 0.0073564 | 2120.8962 | 2120.8962 | termico
l72 | CHIN | TOLU | 0.0046996 | 0.028847 | 463.7046 | 463.7046 | termico
l73 | CHIV | GUAV | 0.0011186 | 0.010701 | 812.5807 | 812.5807 | termico
l74 | CHIV | SOCH | 0.0054396 | 0.053168 | 813.475 | 813.475 | termico
l75 | CHIV | TORC | 0.00471 | 0.048576 | 812.7235 | 812.7235 | termico
l76 | CIRC | GUAV | 0.0037961 | 0.04127 | 1120.2773 | 1120.2773 | termico
l77 | CIRC | NUEVESPE | 0.0038481 | 0.041561 | 561.7041 | 561.7041 | termico
l78 | CIRC | TUNA | 0.0024961 | 0.027002 | 561.7041 | 561.7041 | termico
l79 | COMU | GUAT2 | 0.009452 | 0.085464 | 322.2827 | 322.2827 | termico
l80 | COMU | PRIM | 0.007197 | 0.054597 | 607.2354 | 607.2354 | termico
l81 | CUES | GUAJ | 0.0088449 | 0.048425 | 619.5892 | 619.5892 | termico
l82 | CUES | NUEVCUES | 6.2603e-05 | 0.00072603 | 1524.2047 | 1524.2047 | termico
l83 | CUES | SANJUAN | 0.0097931 | 0.073412 | 309.7946 | 309.7946 | termico
l84 | ELBOSQ | TERN | 0.0031953 | 0.023991 | 316.2725 | 316.2725 | termico
l85 | ELCOPE | FUND | 0.0036511 | 0.022014 | 742.7039 | 742.7039 | termico
l86 | ELCOPE | LALOMA | 0.0004672 | 0.010395 | 2144.2789 | 2144.2789 | termico
l87 | ELCOPE | NUEVCUES | 0.00091246 | 0.013512 | 4156.9219 | 4156.9219 | termico
l88 | ELCOPE | VALL | 0.0077885 | 0.04886 | 452.6669 | 452.6669 | termico
l89 | ELRIO | TEBS | 0.001343 | 0.0020526 | 497.6528 | 497.6528 | termico
l90 | ELRIO | TERM4 | 0.0014852 | 0.0022716 | 497.6528 | 497.6528 | termico
l91 | ELSALT | GUADIV | 0.0010636 | 0.0089327 | 296.0768 | 296.0768 | termico
l92 | ELSALT | PORCII | 0.0012251 | 0.011073 | 112.7911 | 112.7911 | termico
l93 | ENVI | GUAT | 0.0075876 | 0.063139 | 296.0768 | 296.0768 | termico
l94 | ENVI | OCCI | 0.0029109 | 0.028715 | 317.0346 | 317.0346 | termico
l95 | ENVI | ORIE | 0.0031745 | 0.026416 | 296.0768 | 296.0768 | termico
l96 | ESME | LAENEA | 0.0016329 | 0.01425 | 694.9243 | 694.9243 | termico
l97 | ESME | LAHERM | 0.0010902 | 0.0098197 | 801.4859 | 801.4859 | termico
l98 | ESME | LAVIRG2 | 0.0012556 | 0.011147 | 784.7922 | 784.7922 | termico
l99 | ESME | SANCARL | 0.010052 | 0.091311 | 772.8411 | 772.8411 | termico
l100 | ESME | YUMB | 0.01004 | 0.084759 | 797.4375 | 797.4375 | termico
l101 | FUND | RIOCORD | 0.0047825 | 0.031526 | 499.9391 | 499.9391 | termico
l102 | FUND | SABA | 0.0056753 | 0.031804 | 970.4199 | 970.4199 | termico
l103 | GUADIV | OCCI | 0.0089756 | 0.081234 | 296.0768 | 296.0768 | termico
l104 | GUADIV | PORCII | 0.00022971 | 0.0020817 | 350.5671 | 350.5671 | termico
l105 | GUAJ | SANTMART | 0.01696 | 0.093306 | 309.7946 | 309.7946 | termico
l106 | GUAJ | TERM3 | 0.014941 | 0.082294 | 309.7946 | 309.7946 | termico
l107 | GUAT | JAGU | 0.00086795 | 0.0074933 | 703.8168 | 703.8168 | termico
l108 | GUAT | MIRA | 0.0062368 | 0.052026 | 296.0768 | 296.0768 | termico
l109 | GUAT | ORIE | 0.0045574 | 0.037923 | 296.0768 | 296.0768 | termico
l110 | GUAT | PLAY | 0.0025576 | 0.021335 | 296.0768 | 296.0768 | termico
l111 | GUAT | SANCARL | 0.0014542 | 0.016404 | 919.0902 | 919.0902 | termico
l112 | GUAT2 | LOSPALO | 0.0035575 | 0.027962 | 333.0387 | 333.0387 | termico
l113 | GUAT2 | PALE | 0.0020707 | 0.019393 | 810.288 | 810.288 | termico
l114 | GUAT2 | PRIM | 0.016724 | 0.14679 | 390.0059 | 390.0059 | termico
l115 | GUAT2 | SOCH | 0.0081702 | 0.069266 | 658.6616 | 658.6616 | termico
l116 | GUAT2 | TASA | 0.013053 | 0.11699 | 393.1929 | 393.1929 | termico
l117 | GUAV | LAREFO | 0.0053064 | 0.061545 | 645.3621 | 645.3621 | termico
l118 | GUAV | NUEVESPE | 0.0091051 | 0.10526 | 759.2964 | 759.2964 | termico
l119 | GUAV | SURIDELS | 0.005915 | 0.071339 | 645.3621 | 645.3621 | termico
l120 | GUAV | TORC | 0.0025757 | 0.037017 | 1092.7337 | 1092.7337 | termico
l121 | HELI | LAVIRG2 | 0.0018563 | 0.023133 | 2274.8755 | 2274.8755 | termico
l122 | HELI | OCCI | 0.0028217 | 0.026837 | 320.6892 | 320.6892 | termico
l123 | IBAG | LAMESA | 0.0043854 | 0.039567 | 769.0777 | 769.0777 | termico
l124 | IBAG | TULU | 0.012788 | 0.095718 | 356.5427 | 356.5427 | termico
l125 | JAGU | MALE | 0.008128 | 0.068839 | 323.0794 | 323.0794 | termico
l126 | JAMO | MOCOJUNI | 0.012446 | 0.073441 | 274.8765 | 274.8765 | termico
l127 | JAMO | SANBERN | 0.010614 | 0.085573 | 748.9388 | 748.9388 | termico
l128 | JAMO | TESA | 0.025317 | 0.18135 | 715.0772 | 715.0772 | termico
l129 | JUAN | PAEZ | 0.0036653 | 0.031777 | 399.5668 | 399.5668 | termico
l130 | JUAN | SALV | 0.0076188 | 0.058463 | 440.5991 | 440.5991 | termico
l131 | JUAN | SANMARC | 0.0021983 | 0.019818 | 391.9977 | 391.9977 | termico
l132 | LAENEA | SANFELI | 0.0031694 | 0.029661 | 694.4973 | 694.4973 | termico
l133 | LAGUAC | LAMESA | 0.0001981 | 0.0021373 | 892.3526 | 892.3526 | termico
l134 | LAGUAC | PARA | 0.00032176 | 0.0034714 | 1121.9416 | 1121.9416 | termico
l135 | LALOMA | OCAN | 0.0010752 | 0.023923 | 2144.2789 | 2144.2789 | termico
l136 | LAMESA | NORO | 0.0038509 | 0.03803 | 418.6886 | 418.6886 | termico
l137 | LAMESA | SANFELI | 0.0040059 | 0.036017 | 758.4997 | 758.4997 | termico
l138 | LAREFO | SURIDELS | 0.0028311 | 0.031304 | 645.3621 | 645.3621 | termico
l139 | LAREFO | TUNA | 0.0024175 | 0.02779 | 1289.7785 | 1289.7785 | termico
l140 | LASIER | PRIM | 0.0078426 | 0.061645 | 323.0794 | 323.0794 | termico
l141 | LASIER | PURN230 | 0.0051659 | 0.0458 | 783.9955 | 783.9955 | termico
l142 | LASIER | SANCARL | 0.0044614 | 0.029273 | 323.4778 | 323.4778 | termico
l143 | LATASA | OCCI | 0.0023203 | 0.022888 | 317.0346 | 317.0346 | termico
l144 | LAVIRG2 | NUEVESPE | 0.0020812 | 0.030515 | 2078.461 | 2078.461 | termico
l145 | LAVIRG2 | SANCARL | 0.0017565 | 0.026772 | 2720.1858 | 500 | UPME PET 2025-2039 p.316 (limite 500 MW por circuito, N-1)
l146 | LAVIRG2 | SANMARC | 0.0014323 | 0.021054 | 2720.1858 | 2720.1858 | termico
l147 | LOSPALO | OCAN | 0.019677 | 0.1566 | 353.3557 | 353.3557 | termico
l148 | LOSPALO | TASA | 0.013004 | 0.10186 | 326.6648 | 326.6648 | termico
l149 | LOSPALO | TOLE | 0.0080802 | 0.077528 | 346.185 | 346.185 | termico
l150 | MALE | PRIM | 0.001103 | 0.0081927 | 323.0794 | 323.0794 | termico
l151 | MIELI | PURN230 | 0.0013216 | 0.011736 | 787.1825 | 787.1825 | termico
l152 | MIELI | SANFELI | 0.0030198 | 0.026767 | 793.5564 | 793.5564 | termico
l153 | MOCOJUNI | RENA | 0.00011931 | 0.00091039 | 550.948 | 550.948 | termico
l154 | MONTISA | URAB | 0.013931 | 0.091299 | 398.3717 | 398.3717 | termico
l155 | NORO | PURN230 | 0.0050604 | 0.044467 | 772.5021 | 772.5021 | termico
l156 | NUEVBARR | SABA | 0.0021014 | 0.01477 | 999.1569 | 999.1569 | termico
l157 | NUEVBARR | TERM4 | 0.00067655 | 0.0035609 | 678.2711 | 678.2711 | termico
l158 | NUEVESPE | PARA | 0.00063869 | 0.0069167 | 1123.4082 | 1123.4082 | termico
l159 | NUEVESPE | SANMATE | 0.0024462 | 0.026452 | 561.7041 | 561.7041 | termico
l160 | OCAN | SANMAT2 | 0.014746 | 0.11695 | 348.5752 | 348.5752 | termico
l161 | OCAN | SOGA | 0.0017812 | 0.02161 | 1649.7784 | 1649.7784 | termico
l162 | ORIE | PLAY | 0.0066175 | 0.055202 | 296.0768 | 296.0768 | termico
l163 | PAEZ | SANBERN | 0.0126 | 0.1062 | 399.5668 | 399.5668 | termico
l164 | PAIP | SOCH | 0.00020848 | 0.0023257 | 985.5716 | 985.5716 | termico
l165 | PALE | SOGA | 0.0018862 | 0.01771 | 810.288 | 810.288 | termico
l166 | PANC | SALV | 0.0059695 | 0.045744 | 440.5991 | 440.5991 | termico
l167 | PANC | YUMB | 0.0033996 | 0.025265 | 398.3717 | 398.3717 | termico
l168 | PLAY | PRIM | 0.010986 | 0.094162 | 391.201 | 391.201 | termico
l169 | PORCIII | SANCARL | 0.0011158 | 0.014033 | 1732.0508 | 1732.0508 | termico
l170 | PORCIII | SOGA | 0.0022629 | 0.029889 | 2078.461 | 2078.461 | termico
l171 | PRIM | SANCARL | 0.00084623 | 0.010737 | 2474.2346 | 2474.2346 | termico
l172 | PRIM | SOGA | 0.0015141 | 0.017963 | 1649.7784 | 1649.7784 | termico
l173 | PURN230 | SANCARL | 0.0049409 | 0.0406 | 756.2891 | 756.2891 | termico
l174 | RIOCORD | SANTMART | 0.0017043 | 0.011278 | 499.8275 | 499.8275 | termico
l175 | RIOCORD | TERM3 | 0.0039486 | 0.02514 | 506.036 | 506.036 | termico
l176 | SABA | TEBS | 0.0023001 | 0.013109 | 930.4952 | 930.4952 | termico
l177 | SABA | TERN | 0.012897 | 0.071633 | 309.7946 | 309.7946 | termico
l178 | SAMO | TOLE | 0.0057615 | 0.044487 | 345.7866 | 345.7866 | termico
l179 | SANANTO | SOCH | 0.0015329 | 0.010574 | 796.7434 | 796.7434 | termico
l180 | SANJUAN | VALL | 0.0070749 | 0.053147 | 309.7946 | 309.7946 | termico
l181 | SANMARC | YUMB | 0.00066216 | 0.0057486 | 392.7945 | 392.7945 | termico
l182 | SANMAT2 | TASA | 0.0023606 | 0.017531 | 342.5996 | 342.5996 | termico
l183 | SANMATE | TUNA | 0.0012556 | 0.013583 | 561.7041 | 561.7041 | termico
l184 | SANTMART | TERM3 | 0.0021185 | 0.011785 | 309.7946 | 309.7946 | termico
l185 | TERM | TERN | 0.00028879 | 0.0015971 | 619.5892 | 619.5892 | termico
l186 | URAB | URRA | 0.0059334 | 0.050009 | 350.1687 | 350.1687 | termico

## Lineas_Cand
Lineas_Cand - Lineas candidatas
Vacia en E0.
id | desde | hasta | R | X | capacidad | costo
| nodo | nodo | p.u. | p.u. | MW | USD

## Generadores
Generadores - Unidades termicas
Costo lineal c1*P.
id | nodo | Pmin | Pmax | rampa | c2 | c1 | c0 | u_init | min_on | min_off | cost_su | cost_sd
|  | MW | MW | MW/h | $/MW2 | $/MW | $ |  | h | h | USD | USD
G_ANT_ACP | LASIER | 220 | 352 | 2994.6 | 0 | 416.5473 | 0 | 0 | 8 | 2 | 0 | 0
G_ANT_GAS | SANCARL | 110 | 272 | 832.8 | 0 | 300.8537 | 0 | 0 | 6 | 8 | 0 | 0
G_ATL_GAS_1 | TEBS | 447.251 | 933.929 | 1267.9195 | 0 | 274.2215 | 0 | 0 | 24 | 72 | 0 | 0
G_ATL_GAS_2 | TERM4 | 278.749 | 582.071 | 790.2305 | 0 | 274.2215 | 0 | 0 | 24 | 72 | 0 | 0
G_BOG_CAR | GUAV | 92 | 224 | 212.4 | 0 | 91.771 | 0 | 0 | 24 | 9 | 0 | 0
G_BOL_FUE | CART | 90 | 178 | 88.8 | 0 | 426.6492 | 0 | 0 | 24 | 18 | 0 | 0
G_BOL_GAS_1 | ELBOSQ | 60.1733 | 100.8099 | 147.6982 | 0 | 207.5153 | 0 | 0 | 24 | 15 | 0 | 0
G_BOL_GAS_2 | TERM | 324.8267 | 544.1901 | 797.3018 | 0 | 207.5153 | 0 | 0 | 24 | 15 | 0 | 0
G_BOL_GLP | BOLI | 38 | 52 | 184.2 | 0 | 263.8736 | 0 | 0 | 4 | 2 | 0 | 0
G_BYC_BIO | SOCH | 17 | 25 | 13.2 | 0 | 71.1349 | 0 | 0 | 24 | 12 | 0 | 0
G_BYC_CAR | PAIP | 148 | 343 | 103.8 | 0 | 83.2756 | 0 | 0 | 24 | 18 | 0 | 0
G_BYC_GAS | SOCH | 118 | 186 | 2567.4 | 0 | 25.2179 | 0 | 0 | 12 | 2 | 0 | 0
G_CQR_JET | LAVIRG2 | 10 | 48 | 356.4 | 0 | 808.1759 | 0 | 0 | 1 | 1 | 0 | 0
G_CER_CAR | CERR500 | 220 | 434 | 120 | 0 | 76.0884 | 0 | 0 | 24 | 72 | 0 | 0
G_CSU_GAS | SAHA | 88 | 200 | 1404 | 0 | 347.9066 | 0 | 0 | 3 | 1 | 0 | 0
G_GCM_CAR | GUAJ | 144 | 275 | 196.8 | 0 | 204.6989 | 0 | 0 | 24 | 24 | 0 | 0
G_GCM_FUE | TERM3 | 52 | 88 | 21.6 | 0 | 340.337 | 0 | 0 | 4 | 1 | 0 | 0
G_NDS_CAR | TASA | 134 | 335 | 334.2 | 0 | 68.6186 | 0 | 0 | 24 | 8 | 0 | 0
G_SAN_GAS | SOGA | 90 | 164 | 361.2 | 0 | 371.1802 | 0 | 0 | 6 | 2 | 0 | 0
G_VAL_ACP | ALFEEEB | 200 | 466 | 120 | 0 | 469.1149 | 0 | 0 | 10 | 4 | 0 | 0

## Hidraulicos
Hidraulicos - Embalses y filo de agua
Filas HFA_* = filo de agua (Vmax=0).
id | nodo | Pmin | Pmax | qmin | qmax | eta | Vmin | Vmax | Vinit | Smax | costo | Pmin_PARATEC
|  | MW | MW | m3/s | m3/s | MW/(m3/s) | hm3 | hm3 | hm3 | hm3 | $/MWh | MW
AMANI | MIELI | 0 | 396 | 0 | 191.554 | 2.0673 | 48.01 | 489.8 | 385.86 | 100 | 323.84 | 60
BETANIA | BETA | 0 | 540 | 0 | 916.031 | 0.5895 | 448.19 | 1171.79 | 1056.97 | 100 | 27.24 | 180
CALIMA | ALFEEEB | 0 | 132 | 0 | 66.785 | 1.9765 | 104.36 | 529.3 | 515.03 | 100 | 360.73 | 64
EL QUIMBO | TESA | 0 | 400 | 0 | 363.471 | 1.1005 | 453.72 | 2742.14 | 1919.16 | 100 | 242.88 | 0
ESMERALDA | CHIV | 0 | 1000 | 0 | 143.199 | 6.9833 | 67.7 | 528.48 | 461.86 | 100 | 26.35 | 80
GUAVIO | GUAV | 0 | 1250 | 0 | 126.959 | 9.8457 | 18.47 | 741.69 | 716.24 | 100 | 27.24 | 300
ITUANGO | ANTI | 0 | 1200 | 0 | 695.169 | 1.7262 | 1299 | 1431 | 1425.12 | 100 | 26.35 | 616
PENOL | GUAT | 0 | 560 | 0 | 77.581 | 7.2183 | 77.84 | 1120.02 | 1120.02 | 100 | 212.6 | 0
PLAYAS | PLAY | 0 | 207 | 0 | 119.612 | 1.7306 | 19.57 | 67.59 | 67.59 | 100 | 27.19 | 147
PORCE 2 | PORCII | 0 | 405 | 0 | 188.97 | 2.1432 | 38.79 | 124.67 | 70.78 | 100 | 212.9 | 225
PORCE 3 | PORCIII | 0 | 730 | 0 | 238.508 | 3.0607 | 29.45 | 161.28 | 71.48 | 100 | 269.87 | 500
PRADO | BETA | 0 | 51 | 0 | 102.348 | 0.4983 | 327.82 | 980.89 | 770.17 | 100 | 360.43 | 3
PUNCHINA | SANCARL | 0 | 1240 | 0 | 229.638 | 5.3998 | 13.98 | 57.94 | 34.26 | 100 | 226.54 | 176
RIOGRANDE2 | LATASA | 0 | 306 | 0 | 39.155 | 7.8151 | 47.64 | 185.26 | 185.26 | 100 | 268.37 | 0
SALVAJINA | SALV | 0 | 315 | 0 | 365.811 | 0.8611 | 91.45 | 807.22 | 737.6 | 100 | 361.03 | 90
SAN LORENZO | JAGU | 0 | 170 | 0 | 72.061 | 2.3591 | 16.86 | 178.37 | 153.4 | 100 | 320.85 | 30
TOPOCORO | SOGA | 0 | 819 | 0 | 586.214 | 1.3971 | 555.84 | 3206.49 | 2813.91 | 100 | 296.86 | 360
URRA | URRA | 0 | 338 | 0 | 710.681 | 0.4756 | 354.01 | 1418.17 | 1061.37 | 100 | 209.9 | 120
HFA_ANT_1 | ELSALT | 0 | 106.0374 | 0 | 76.796 | 1.3808 | 0 | 0 | 0 | 0 | 24.74 | 42.9364
HFA_ANT_2 | GUADIV | 0 | 76.9626 | 0 | 55.739 | 1.3808 | 0 | 0 | 0 | 0 | 24.74 | 31.1636
HFA_BOG_1 | LAGUAC | 0 | 110.16 | 0 | 19.926 | 5.5285 | 0 | 0 | 0 | 0 | 27.16 | 28.728
HFA_BOG_2 | PARA | 0 | 93.84 | 0 | 16.974 | 5.5285 | 0 | 0 | 0 | 0 | 27.16 | 24.472
HFA_CQR | ESME | 0 | 165 | 0 | 108.386 | 1.5223 | 0 | 0 | 0 | 0 | 27.19 | 36
HFA_HTO | BETA | 0 | 136 | 0 | 25.895 | 5.2519 | 0 | 0 | 0 | 0 | 27.57 | 19.2

## Renovables
Renovables - Generacion no despachable
Disponibilidad horaria en Renov_Perfil.
id | nodo | tipo | capacidad
|  | solar/eolica | MW
R01_ATL | SABA | solar | 50
R02_GCM | ELCOPE | solar | 68
R03_GCM | ELCOPE | solar | 100
R04_ATL | SABA | solar | 370
R05_ATL | SABA | solar | 200
R06_NDS | OCAN | solar | 84.38
R07_GCM | ELCOPE | solar | 150
R08_CSU | CHIN | solar | 106.3
R09_CQR | LAVIRG2 | solar | 330
R10_CQR | LAVIRG2 | solar | 96
R11_ANT | SANCARL | solar | 120
R12_HTO | BETA | solar | 160
R13_NDS | OCAN | solar | 35

## BESS_Cand
BESS_Cand - Nodos candidatos
Vacia en E0.
nodo | costo_inst | costo_pot | costo_ene | eff_ch | eff_dis | self_dis | soc_ini | duracion
| USD | USD/MW | USD/MWh | 0-1 | 0-1 | 0-1 | frac | h
TORC | 0 | 372000 | 241000 | 0.92195 | 0.92195 | 0.000125 | 0.3 | 4
CHIN | 0 | 372000 | 241000 | 0.92195 | 0.92195 | 0.000125 | 0.3 | 4
LAREFO | 0 | 372000 | 241000 | 0.92195 | 0.92195 | 0.000125 | 0.3 | 4
NORO | 0 | 372000 | 241000 | 0.92195 | 0.92195 | 0.000125 | 0.3 | 4

## FACTS_Cand
FACTS_Cand - Lineas candidatas
Vacia en E0.
linea | habilitada
l36 | 1
l92 | 1
l131 | 1
l145 | 1

## Nodos_Correspondencia
Correspondencia id <-> subestacion
Hoja auxiliar.
id | subestacion | subarea_completa | grupo | MVA_trafo | demanda_media_MW | n_gen_term | n_hidro | n_renov | n_lineas
ALFEEEB | ALFEREZ (EEB) | SubArea Valle | A | 900 | 182.6103 | 1 | 1 | 0 | 4
ALFEII | ALFEREZ II | SubArea Valle | A | 361 | 109.8861 | 0 | 0 | 0 | 2
ALTA | ALTAMIRA | SubArea Caqueta | B | 0 | 42.3767 | 0 | 0 | 0 | 3
ALTOANCH | ALTO ANCHICAYA | SubArea Valle | A | 387 | 113.3941 | 0 | 0 | 0 | 2
ANCOSU2 | ANCON SUR (ISA) | SubArea Antioquia | B | 0 | 34.6451 | 0 | 0 | 0 | 3
ANCOSUR | ANCON SUR (EPM) | SubArea Antioquia | A | 1300 | 130.5872 | 0 | 0 | 0 | 4
ANTI | ANTIOQUIA | SubArea Antioquia | A | 1354 | 134.5725 | 0 | 1 | 0 | 3
ARME | ARMENIA | SubArea CQR | A | 230 | 52.3229 | 0 | 0 | 0 | 2
BACA | BACATA | SubArea Bogota | B | 0 | 78.4338 | 0 | 0 | 0 | 4
BALS | BALSILLAS | SubArea Bogota | A | 420 | 154.056 | 0 | 0 | 0 | 2
BANA | BANADIA | SubArea Arauca | A | 50 | 16.4074 | 0 | 0 | 0 | 2
BARBANTI | BARBOSA (ANTIOQUIA) | SubArea Antioquia | A | 180 | 47.9294 | 0 | 0 | 0 | 6
BARR | BARRANCA | SubArea Santander | A | 480 | 51.134 | 0 | 0 | 0 | 2
BELECUCU | BELEN (CUCUTA) | SubArea Norte de Santander | A | 262 | 48.5412 | 0 | 0 | 0 | 2
BELL | BELLO | SubArea Antioquia | A | 360 | 61.2137 | 0 | 0 | 0 | 3
BETA | BETANIA | SubArea Huila-Tolima | A | 960.7 | 196.6492 | 0 | 3 | 1 | 5
BOLI | BOLIVAR | SubArea Bolivar | B | 0 | 53.5746 | 1 | 0 | 0 | 5
BUCA | BUCARAMANGA | SubArea Santander | A | 340 | 44.5421 | 0 | 0 | 0 | 3
CANOLIMO | CAÑO LIMON | SubArea Arauca | A | 50 | 16.4074 | 0 | 0 | 0 | 1
CARA | CARACOLI | SubArea Atlantico | A | 360 | 109.5636 | 0 | 0 | 0 | 4
CART | CARTAGENA | SubArea Bolivar | A | 78 | 67.9151 | 1 | 0 | 0 | 2
CART2 | CARTAGO | SubArea Valle | A | 423.5 | 118.3188 | 0 | 0 | 0 | 2
CERR500 | CERROMATOSO | SubArea Cerromatoso | A | 960 | 0 | 1 | 0 | 0 | 6
CHIN | CHINU | SubArea Cordoba_Sucre | A | 900 | 293.1035 | 0 | 0 | 1 | 6
CHIV | CHIVOR | SubArea Bogota | B | 0 | 78.4338 | 0 | 1 | 0 | 3
CIRC | CIRCO | SubArea Bogota | A | 504 | 169.1804 | 0 | 0 | 0 | 3
COMU | COMUNEROS | SubArea Santander | B | 0 | 28.5333 | 0 | 0 | 0 | 3
CUES | CUESTECITAS | SubArea GCM | A | 325 | 95.3206 | 0 | 0 | 0 | 3
ELBOSQ | EL BOSQUE | SubArea Bolivar | A | 540 | 152.8549 | 1 | 0 | 0 | 2
ELCOPE | EL COPEY | SubArea GCM | A | 1100 | 205.8044 | 0 | 0 | 3 | 6
ELRIO | EL RIO | SubArea Atlantico | B | 0 | 75.5943 | 0 | 0 | 0 | 2
ELSALT | EL SALTO (EPM) | SubArea Antioquia | A | 360 | 61.2137 | 0 | 1 | 0 | 4
ENVI | ENVIGADO | SubArea Antioquia | A | 360 | 61.2137 | 0 | 0 | 0 | 3
ESME | ESMERALDA | SubArea CQR | A | 306 | 59.7366 | 0 | 1 | 0 | 6
FUND | FUNDACION | SubArea GCM | A | 207 | 78.4986 | 0 | 0 | 0 | 3
GUADIV | GUADALUPE IV | SubArea Antioquia | A | 20 | 36.1211 | 0 | 1 | 0 | 4
GUAJ | GUAJIRA | SubArea GCM | A | 480 | 117.4174 | 1 | 0 | 0 | 3
GUAT | GUATAPE | SubArea Antioquia | A | 90 | 41.2872 | 0 | 1 | 0 | 7
GUAT2 | GUATIGUARA | SubArea Santander | B | 0 | 28.5333 | 0 | 0 | 0 | 7
GUAV | GUAVIO | SubArea Bogota | A | 1390 | 328.7072 | 1 | 1 | 0 | 6
GUAY | GUAYABAL | SubArea Antioquia | A | 580 | 77.45 | 0 | 0 | 0 | 2
HELI | HELICONIA | SubArea Antioquia | B | 0 | 34.6451 | 0 | 0 | 0 | 4
IBAG | IBAGUE | SubArea Huila-Tolima | A | 300 | 107.2054 | 0 | 0 | 0 | 3
JAGU | JAGUAS | SubArea Antioquia | A | 217 | 50.66 | 0 | 1 | 0 | 2
JAMO | JAMONDINO | SubArea Cauca-Narino | A | 26.2 | 41.3767 | 0 | 0 | 0 | 3
JUAN | JUANCHITO | SubArea Valle | A | 461.6 | 123.4527 | 0 | 0 | 0 | 4
LAENEA | LA ENEA | SubArea CQR | A | 300 | 59.1513 | 0 | 0 | 0 | 2
LAGUAC | LA GUACA | SubArea Bogota | A | 628 | 191.507 | 0 | 1 | 0 | 2
LAHERM | LA HERMOSA | SubArea CQR | A | 325 | 61.5901 | 0 | 0 | 0 | 2
LALOMA | LA LOMA | SubArea GCM | A | 140 | 68.9471 | 0 | 0 | 0 | 2
LAMESA | LA MESA | SubArea Bogota | B | 0 | 78.4338 | 0 | 0 | 0 | 5
LAREFO | LA REFORMA | SubArea Meta | A | 490 | 226.2255 | 0 | 0 | 0 | 3
LASIER | LA SIERRA (ANTIOQUIA) | SubArea Antioquia | A | 612 | 79.8117 | 1 | 0 | 0 | 3
LATASA | LA TASAJERA | SubArea Antioquia | B | 0 | 34.6451 | 0 | 1 | 0 | 3
LAVIRG2 | LA VIRGINIA | SubArea CQR | A | 540 | 82.5631 | 1 | 0 | 2 | 7
LOSPALO | LOS PALOS | SubArea Santander | A | 230 | 39.3628 | 0 | 0 | 0 | 5
MALE | MALENA | SubArea Antioquia | A | 50 | 38.3351 | 0 | 0 | 0 | 2
MIELI | MIEL I | SubArea CQR | A | 450 | 73.7837 | 0 | 1 | 0 | 2
MIRA | MIRAFLORES | SubArea Antioquia | A | 360 | 61.2137 | 0 | 0 | 0 | 3
MOCOJUNI | MOCOA (JUNIN) | SubArea Putumayo | B | 0 | 14.7645 | 0 | 0 | 0 | 2
MONTISA | MONTERIA (ISA) | SubArea Cordoba_Sucre | B | 0 | 70.8683 | 0 | 0 | 0 | 2
NORO | NOROESTE | SubArea Bogota | A | 717 | 207.5317 | 0 | 0 | 0 | 4
NUEVBARR | NUEVA BARRANQUILLA | SubArea Atlantico | A | 245 | 98.7123 | 0 | 0 | 0 | 3
NUEVCUES | NUEVA CUESTECITAS | SubArea GCM | A | 450 | 113.1406 | 0 | 0 | 0 | 2
NUEVESPE | NUEVA ESPERANZA | SubArea Bogota | B | 0 | 78.4338 | 0 | 0 | 0 | 6
OCAN | OCAÑA | SubArea Norte de Santander | A | 1073 | 103.5038 | 0 | 0 | 2 | 4
OCCI | OCCIDENTE | SubArea Antioquia | A | 360 | 61.2137 | 0 | 0 | 0 | 4
ORIE | ORIENTE | SubArea Antioquia | A | 360 | 61.2137 | 0 | 0 | 0 | 3
PAEZ | PAEZ | SubArea Cauca-Narino | A | 90 | 65.8429 | 0 | 0 | 0 | 2
PAIP | PAIPA | SubArea Boyaca-Casanare | A | 90 | 120.6511 | 1 | 0 | 0 | 1
PALE | PALENQUE | SubArea Santander | A | 420 | 48.3089 | 0 | 0 | 0 | 2
PANC | PANCE | SubArea Valle | A | 401.8 | 115.391 | 0 | 0 | 0 | 4
PARA | PARAISO | SubArea Bogota | A | 360 | 143.2528 | 0 | 1 | 0 | 2
PLAY | PLAYAS | SubArea Antioquia | A | 100 | 42.0252 | 0 | 1 | 0 | 3
PORCII | PORCE II (EEPPM) | SubArea Antioquia | B | 0 | 34.6451 | 0 | 1 | 0 | 3
PORCIII | PORCE III | SubArea Antioquia | A | 870 | 98.8525 | 0 | 1 | 0 | 4
PRIM | PRIMAVERA | SubArea Antioquia | A | 450 | 67.8558 | 0 | 0 | 0 | 9
PURN230 | PURNIO | SubArea CQR | A | 300 | 59.1513 | 0 | 0 | 0 | 4
RENA | RENACER | SubArea Putumayo | B | 0 | 14.7645 | 0 | 0 | 0 | 2
RIOCORD | RIO CORDOBA | SubArea GCM | A | 233 | 82.2051 | 0 | 0 | 0 | 3
SABA | SABANALARGA | SubArea Atlantico | A | 1770 | 242.61 | 0 | 0 | 3 | 7
SAHA | SAHAGUN | SubArea Cordoba_Sucre | C | 0 | 0 | 1 | 0 | 0 | 2
SALV | SALVAJINA | SubArea Valle | B | 0 | 61.1784 | 0 | 1 | 0 | 2
SAMO | SAMORE | SubArea Arauca | B | 0 | 5.4691 | 0 | 0 | 0 | 2
SANANTO | SAN ANTONIO | SubArea Boyaca-Casanare | B | 0 | 60.3256 | 0 | 0 | 0 | 1
SANBERN | SAN BERNARDINO | SubArea Cauca-Narino | A | 210 | 111.897 | 0 | 0 | 0 | 4
SANCARL | SAN CARLOS | SubArea Antioquia | A | 2814 | 242.3229 | 1 | 1 | 1 | 8
SANFELI | SAN FELIPE | SubArea CQR | B | 0 | 29.8866 | 0 | 0 | 0 | 3
SANJUAN | SAN JUAN (GEB) | SubArea GCM | B | 0 | 48.9887 | 0 | 0 | 0 | 2
SANMARC | SAN MARCOS (VALLE) | SubArea Valle | A | 786 | 167.2289 | 0 | 0 | 0 | 5
SANMAT2 | SAN MATEO (CUCUTA) | SubArea Norte de Santander | A | 450 | 61.2823 | 0 | 0 | 0 | 3
SANMATE | SAN MATEO (BOGOTA) | SubArea Bogota | A | 112 | 98.5997 | 0 | 0 | 0 | 2
SANTMART | SANTA MARTA | SubArea GCM | A | 300 | 91.7566 | 0 | 0 | 0 | 3
SOCH | SOCHAGOTA | SubArea Boyaca-Casanare | A | 180 | 180.9767 | 2 | 0 | 0 | 4
SOGA | SOGAMOSO | SubArea Santander | A | 2772 | 159.052 | 1 | 1 | 0 | 6
SURIDELS | SURIA (DELSUR) | SubArea Meta | B | 0 | 75.4085 | 0 | 0 | 0 | 2
TASA | TASAJERO | SubArea Norte de Santander | A | 32 | 32.9538 | 1 | 0 | 0 | 4
TEBS | TEBSA | SubArea Atlantico | A | 1355 | 203.4509 | 1 | 0 | 0 | 3
TERM | TERMOCANDELARIA | SubArea Bolivar | A | 514 | 148.0748 | 1 | 0 | 0 | 2
TERM3 | TERMOCOL | SubArea GCM | A | 125 | 66.8087 | 1 | 0 | 0 | 3
TERM4 | TERMOFLORES | SubArea Atlantico | A | 1076.8 | 177.2002 | 1 | 0 | 0 | 3
TERN | TERNERA | SubArea Bolivar | A | 325 | 113.3267 | 0 | 0 | 0 | 3
TESA | TESALIA | SubArea Cauca-Narino | B | 0 | 31.3024 | 0 | 1 | 0 | 4
TOLE | TOLEDO | SubArea Arauca | B | 0 | 5.4691 | 0 | 0 | 0 | 2
TOLU | TOLUVIEJO | SubArea Cordoba_Sucre | A | 25 | 77.0415 | 0 | 0 | 0 | 2
TORC | TORCA | SubArea Bogota | A | 972 | 253.4451 | 0 | 0 | 0 | 3
TULU | TULUNI | SubArea Huila-Tolima | A | 215 | 95.6983 | 0 | 0 | 0 | 2
TUNA | TUNAL | SubArea Bogota | A | 560 | 179.2634 | 0 | 0 | 0 | 3
URAB | URABA | SubArea Cordoba_Sucre | B | 0 | 70.8683 | 0 | 0 | 0 | 2
URRA | URRA | SubArea Cordoba_Sucre | A | 510 | 196.8016 | 0 | 1 | 0 | 2
VALL | VALLEDUPAR | SubArea GCM | A | 420 | 108.8638 | 0 | 0 | 0 | 2
YUMB | YUMBO | SubArea Valle | A | 360 | 109.7512 | 0 | 0 | 0 | 5

## Ubicacion_Generacion
Trazabilidad de la ubicacion de generacion
Hoja auxiliar. Regla: punto de conexion PARATEC; si cae fuera del STN, mayor nodo del grupo A de la subarea.
recurso | MW | punto_conexion_PARATEC | subestacion_asignada | regla
G_ANT_GAS/TERMOCENTRO CC | 335.48 | TERMOCENTRO 230 | SAN CARLOS | punto de conexion fuera del STN -> mayor nodo A de la subarea
G_BOG_CAR/ZIPAEMG 2 | 37.5 | TERMOZIPA 115 | GUAVIO | punto de conexion fuera del STN -> mayor nodo A de la subarea
G_BOG_CAR/ZIPAEMG 3 | 63 | TERMOZIPA 115 | GUAVIO | punto de conexion fuera del STN -> mayor nodo A de la subarea
G_BOG_CAR/ZIPAEMG 4 | 64 | TERMOZIPA 115 | GUAVIO | punto de conexion fuera del STN -> mayor nodo A de la subarea
G_BOG_CAR/ZIPAEMG 5 | 63 | TERMOZIPA 115 | GUAVIO | punto de conexion fuera del STN -> mayor nodo A de la subarea
G_BOL_GAS/PROELECTRICA 1 | 55 | PROELECTRICA 66 | EL BOSQUE | punto de conexion fuera del STN -> mayor nodo A de la subarea
G_BOL_GAS/PROELECTRICA 2 | 55 | PROELECTRICA 66 | EL BOSQUE | punto de conexion fuera del STN -> mayor nodo A de la subarea
G_BYC_BIO/VILLANUEVA 1 | 28 | AGUACLARA 115 | SOCHAGOTA | punto de conexion fuera del STN -> mayor nodo A de la subarea
G_BYC_GAS/TERMOYOPAL 1 | 22.52 | YOPAL 115 | SOCHAGOTA | punto de conexion fuera del STN -> mayor nodo A de la subarea
G_BYC_GAS/TERMOYOPAL 2 | 38.5 | YOPAL 115 | SOCHAGOTA | punto de conexion fuera del STN -> mayor nodo A de la subarea
G_BYC_GAS/TERMOYOPAL G3 | 65.4 | YOPAL 115 | SOCHAGOTA | punto de conexion fuera del STN -> mayor nodo A de la subarea
G_BYC_GAS/TERMOYOPAL G4 | 76.94 | YOPAL 115 | SOCHAGOTA | punto de conexion fuera del STN -> mayor nodo A de la subarea
G_BYC_GAS/TERMOYOPAL G5 | 65.4 | YOPAL 115 | SOCHAGOTA | punto de conexion fuera del STN -> mayor nodo A de la subarea
G_CQR_JET/TERMODORADA 1 | 58.9 | LA DORADA 115 | LA VIRGINIA | punto de conexion fuera del STN -> mayor nodo A de la subarea
G_CER_CAR/GECELCA 32 | 306 | GECELCA 110 | CERROMATOSO | punto de conexion fuera del STN -> mayor nodo A de la subarea
G_SAN_GAS/MERILECTRICA 1 | 186.5 | MERILECTRICA 230 | SOGAMOSO | punto de conexion fuera del STN -> mayor nodo A de la subarea
G_VAL_ACP/TERMOEMCALI CC | 265.5 | GUACHAL 115 | ALFEREZ (EEB) | punto de conexion fuera del STN -> mayor nodo A de la subarea
G_VAL_ACP/TERMOVALLE CC | 241 | TERMOVALLE 115 | ALFEREZ (EEB) | punto de conexion fuera del STN -> mayor nodo A de la subarea
embalse CALIMA | 132 | CALIMA 115 kV | ALFEREZ (EEB) | punto de conexion fuera del STN -> mayor nodo A de la subarea
embalse PRADO | 51 | PRADO 115 kV | BETANIA | punto de conexion fuera del STN -> mayor nodo A de la subarea
HFA_HTO | 136 | - | BETANIA | sin planta de filo de agua casada en la subarea
R01_ATL | 50 | Usolar sin punto de conexion | SABANALARGA | PARATEC no publica punto de conexion para solar
R02_GCM | 68 | Usolar sin punto de conexion | EL COPEY | PARATEC no publica punto de conexion para solar
R03_GCM | 100 | Usolar sin punto de conexion | EL COPEY | PARATEC no publica punto de conexion para solar
R04_ATL | 370 | Usolar sin punto de conexion | SABANALARGA | PARATEC no publica punto de conexion para solar
R05_ATL | 200 | Usolar sin punto de conexion | SABANALARGA | PARATEC no publica punto de conexion para solar
R06_NDS | 84.38 | Usolar sin punto de conexion | OCAÑA | PARATEC no publica punto de conexion para solar
R07_GCM | 150 | Usolar sin punto de conexion | EL COPEY | PARATEC no publica punto de conexion para solar
R08_CSU | 106.3 | Usolar sin punto de conexion | CHINU | PARATEC no publica punto de conexion para solar
R09_CQR | 330 | Usolar sin punto de conexion | LA VIRGINIA | PARATEC no publica punto de conexion para solar
R10_CQR | 96 | Usolar sin punto de conexion | LA VIRGINIA | PARATEC no publica punto de conexion para solar
R11_ANT | 120 | Usolar sin punto de conexion | SAN CARLOS | PARATEC no publica punto de conexion para solar
R12_HTO | 160 | Usolar sin punto de conexion | BETANIA | PARATEC no publica punto de conexion para solar
R13_NDS | 35 | Usolar sin punto de conexion | OCAÑA | PARATEC no publica punto de conexion para solar

## Fuentes
Fuentes y trazabilidad
Hoja auxiliar.
dato | archivo_de_origen | fecha_consulta | transformacion
Topologia STN | PARATEC_Subestaciones/Lineas_14-08-2026 | 2026-08-16 | 132 subestaciones >= 220 kV; unificacion de patios (16e.1); 16 nodos aislados excluidos -> 112 nodos, 186 lineas
Demanda nodal | demanda_18nodos.xlsx + PARATEC transformadores | 2026-08-16 | Reparto hibrido 50% proporcional a MVA + 50% uniforme
Generacion termica | PARATEC_Uterminca + generadores_18nodos.xlsx | 2026-08-16 | Agregados del caso COL18 repartidos por planta
Generacion hidraulica | PARATEC_Uhidraulica + hidraulicos_18nodos | 2026-08-16 | Embalse -> planta -> punto de conexion
Renovables | PARATEC_Usolar | 2026-08-16 | Sin punto de conexion publicado: respaldo por subarea

## Demanda
Demanda - Perfil horario
Estructura {hora x nodo}.
hora | ALFEEEB | ALFEII | ALTA | ALTOANCH | ANCOSU2 | ANCOSUR | ANTI | ARME | BACA | BALS | BANA | BARBANTI | BARR | BELECUCU | BELL | BETA | BOLI | BUCA | CANOLIMO | CARA | CART | CART2 | CERR500 | CHIN | CHIV | CIRC | COMU | CUES | ELBOSQ | ELCOPE | ELRIO | ELSALT | ENVI | ESME | FUND | GUADIV | GUAJ | GUAT | GUAT2 | GUAV | GUAY | HELI | IBAG | JAGU | JAMO | JUAN | LAENEA | LAGUAC | LAHERM | LALOMA | LAMESA | LAREFO | LASIER | LATASA | LAVIRG2 | LOSPALO | MALE | MIELI | MIRA | MOCOJUNI | MONTISA | NORO | NUEVBARR | NUEVCUES | NUEVESPE | OCAN | OCCI | ORIE | PAEZ | PAIP | PALE | PANC | PARA | PLAY | PORCII | PORCIII | PRIM | PURN230 | RENA | RIOCORD | SABA | SAHA | SALV | SAMO | SANANTO | SANBERN | SANCARL | SANFELI | SANJUAN | SANMARC | SANMAT2 | SANMATE | SANTMART | SOCH | SOGA | SURIDELS | TASA | TEBS | TERM | TERM3 | TERM4 | TERN | TESA | TOLE | TOLU | TORC | TULU | TUNA | URAB | URRA | VALL | YUMB
| MW | MW | MW | MW | MW | MW | MW | MW | MW | MW | MW | MW | MW | MW | MW | MW | MW | MW | MW | MW | MW | MW | MW | MW | MW | MW | MW | MW | MW | MW | MW | MW | MW | MW | MW | MW | MW | MW | MW | MW | MW | MW | MW | MW | MW | MW | MW | MW | MW | MW | MW | MW | MW | MW | MW | MW | MW | MW | MW | MW | MW | MW | MW | MW | MW | MW | MW | MW | MW | MW | MW | MW | MW | MW | MW | MW | MW | MW | MW | MW | MW | MW | MW | MW | MW | MW | MW | MW | MW | MW | MW | MW | MW | MW | MW | MW | MW | MW | MW | MW | MW | MW | MW | MW | MW | MW | MW | MW | MW | MW | MW | MW
1 | 158.3206 | 95.2697 | 36.74 | 98.3111 | 30.0368 | 113.2173 | 116.6725 | 45.3632 | 68.001 | 133.5644 | 14.225 | 41.5541 | 44.3324 | 42.0846 | 53.0714 | 170.4922 | 46.4485 | 38.6174 | 14.225 | 94.9901 | 58.8815 | 102.5808 | 0 | 254.1167 | 68.001 | 146.6771 | 24.738 | 82.6417 | 132.5231 | 178.4296 | 65.5392 | 53.0714 | 53.0714 | 51.7909 | 68.0572 | 31.3165 | 101.7992 | 35.7954 | 24.738 | 284.9846 | 67.1481 | 30.0368 | 92.9456 | 43.9215 | 35.873 | 107.0318 | 51.2834 | 166.0339 | 53.3978 | 59.7762 | 68.001 | 196.1344 | 69.1956 | 30.0368 | 71.5811 | 34.127 | 33.236 | 63.9695 | 53.0714 | 12.8006 | 61.4419 | 179.9271 | 85.5822 | 98.0913 | 68.001 | 89.7364 | 53.0714 | 53.0714 | 57.0849 | 104.6029 | 41.8831 | 100.0424 | 124.1982 | 36.4353 | 30.0368 | 85.7038 | 58.83 | 51.2834 | 12.8006 | 71.2707 | 210.3395 | 0 | 53.0408 | 4.7417 | 52.3014 | 97.0132 | 210.0906 | 25.9113 | 42.4725 | 144.9852 | 53.1309 | 85.4846 | 79.5517 | 156.9043 | 137.8959 | 65.3781 | 28.5705 | 176.3892 | 128.3788 | 57.9222 | 153.6301 | 98.2527 | 27.1387 | 4.7417 | 66.7939 | 219.7335 | 82.9691 | 155.4189 | 61.4419 | 170.6243 | 94.3834 | 95.1528
2 | 153.6511 | 92.4598 | 35.6564 | 95.4115 | 29.1509 | 109.8781 | 113.2314 | 44.0253 | 65.9954 | 129.6251 | 13.8055 | 40.3285 | 43.0249 | 40.8433 | 51.5061 | 165.4637 | 45.0785 | 37.4784 | 13.8055 | 92.1885 | 57.1448 | 99.5553 | 0 | 246.6218 | 65.9954 | 142.351 | 24.0084 | 80.2042 | 128.6145 | 173.167 | 63.6062 | 51.5061 | 51.5061 | 50.2633 | 66.0499 | 30.3928 | 98.7968 | 34.7397 | 24.0084 | 276.5793 | 65.1676 | 29.1509 | 90.2042 | 42.6261 | 34.815 | 103.875 | 49.7709 | 161.1369 | 51.8228 | 58.0131 | 65.9954 | 190.3496 | 67.1548 | 29.1509 | 69.4699 | 33.1205 | 32.2558 | 62.0828 | 51.5061 | 12.423 | 59.6297 | 174.6203 | 83.058 | 95.1982 | 65.9954 | 87.0897 | 51.5061 | 51.5061 | 55.4013 | 101.5177 | 40.6478 | 97.0918 | 120.5351 | 35.3607 | 29.1509 | 83.176 | 57.0949 | 49.7709 | 12.423 | 69.1686 | 204.1357 | 0 | 51.4765 | 4.6018 | 50.7589 | 94.1519 | 203.8942 | 25.1471 | 41.2198 | 140.709 | 51.5638 | 82.9633 | 77.2054 | 152.2766 | 133.8288 | 63.4499 | 27.7279 | 171.1867 | 124.5924 | 56.2138 | 149.099 | 95.3548 | 26.3383 | 4.6018 | 64.8239 | 213.2526 | 80.522 | 150.8349 | 59.6297 | 165.5919 | 91.5996 | 92.3463
3 | 149.4875 | 89.9544 | 34.6902 | 92.8261 | 28.361 | 106.9006 | 110.163 | 42.8323 | 64.2071 | 126.1125 | 13.4314 | 39.2357 | 41.859 | 39.7366 | 50.1104 | 160.98 | 43.857 | 36.4628 | 13.4314 | 89.6904 | 55.5963 | 96.8576 | 0 | 239.9389 | 64.2071 | 138.4936 | 23.3578 | 78.0309 | 125.1293 | 168.4745 | 61.8826 | 50.1104 | 50.1104 | 48.9013 | 64.2601 | 29.5693 | 96.1196 | 33.7983 | 23.3578 | 269.0846 | 63.4017 | 28.361 | 87.7599 | 41.471 | 33.8716 | 101.0602 | 48.4222 | 156.7704 | 50.4186 | 56.4411 | 64.2071 | 185.1915 | 65.335 | 28.361 | 67.5874 | 32.223 | 31.3817 | 60.4004 | 50.1104 | 12.0864 | 58.0139 | 169.8885 | 80.8073 | 92.6186 | 64.2071 | 84.7298 | 50.1104 | 50.1104 | 53.9 | 98.7668 | 39.5464 | 94.4608 | 117.2689 | 34.4025 | 28.361 | 80.9221 | 55.5478 | 48.4222 | 12.0864 | 67.2943 | 198.6041 | 0 | 50.0816 | 4.4771 | 49.3834 | 91.6006 | 198.3691 | 24.4656 | 40.1029 | 136.8961 | 50.1666 | 80.7152 | 75.1133 | 148.1502 | 130.2024 | 61.7305 | 26.9765 | 166.5479 | 121.2162 | 54.6906 | 145.0587 | 92.7709 | 25.6246 | 4.4771 | 63.0673 | 207.474 | 78.34 | 146.7477 | 58.0139 | 161.1047 | 89.1175 | 89.8439
4 | 147.5324 | 88.7779 | 34.2365 | 91.612 | 27.99 | 105.5025 | 108.7222 | 42.2721 | 63.3673 | 124.4631 | 13.2557 | 38.7225 | 41.3115 | 39.2169 | 49.455 | 158.8745 | 43.2834 | 35.9859 | 13.2557 | 88.5173 | 54.8692 | 95.5908 | 0 | 236.8007 | 63.3673 | 136.6823 | 23.0523 | 77.0103 | 123.4928 | 166.2711 | 61.0732 | 49.455 | 49.455 | 48.2617 | 63.4196 | 29.1825 | 94.8625 | 33.3563 | 23.0523 | 265.5653 | 62.5725 | 27.99 | 86.6121 | 40.9286 | 33.4286 | 99.7385 | 47.7889 | 154.7201 | 49.7591 | 55.7029 | 63.3673 | 182.7694 | 64.4805 | 27.99 | 66.7034 | 31.8015 | 30.9713 | 59.6105 | 49.455 | 11.9283 | 57.2551 | 167.6666 | 79.7505 | 91.4072 | 63.3673 | 83.6216 | 49.455 | 49.455 | 53.1951 | 97.4751 | 39.0291 | 93.2253 | 115.7351 | 33.9525 | 27.99 | 79.8637 | 54.8213 | 47.7889 | 11.9283 | 66.4142 | 196.0066 | 0 | 49.4266 | 4.4186 | 48.7375 | 90.4025 | 195.7747 | 24.1456 | 39.5784 | 135.1056 | 49.5104 | 79.6595 | 74.1309 | 146.2126 | 128.4995 | 60.9231 | 26.6237 | 164.3697 | 119.6308 | 53.9753 | 143.1615 | 91.5576 | 25.2895 | 4.4186 | 62.2425 | 204.7604 | 77.3154 | 144.8284 | 57.2551 | 158.9976 | 87.9519 | 88.6689
5 | 149.0563 | 89.6949 | 34.5901 | 92.5584 | 28.2792 | 106.5923 | 109.8453 | 42.7088 | 64.0219 | 125.7487 | 13.3926 | 39.1225 | 41.7383 | 39.622 | 49.9659 | 160.5156 | 43.7305 | 36.3577 | 13.3926 | 89.4316 | 55.4359 | 96.5782 | 0 | 239.2468 | 64.0219 | 138.0941 | 23.2904 | 77.8058 | 124.7684 | 167.9886 | 61.7041 | 49.9659 | 49.9659 | 48.7603 | 64.0747 | 29.484 | 95.8423 | 33.7008 | 23.2904 | 268.3084 | 63.2189 | 28.2792 | 87.5068 | 41.3514 | 33.7739 | 100.7687 | 48.2825 | 156.3182 | 50.2731 | 56.2783 | 64.0219 | 184.6574 | 65.1466 | 28.2792 | 67.3925 | 32.13 | 31.2912 | 60.2262 | 49.9659 | 12.0515 | 57.8465 | 169.3985 | 80.5742 | 92.3514 | 64.0219 | 84.4854 | 49.9659 | 49.9659 | 53.7445 | 98.4819 | 39.4323 | 94.1883 | 116.9306 | 34.3032 | 28.2792 | 80.6887 | 55.3875 | 48.2825 | 12.0515 | 67.1002 | 198.0313 | 0 | 49.9371 | 4.4642 | 49.241 | 91.3363 | 197.7969 | 24.3951 | 39.9872 | 136.5012 | 50.0219 | 80.4824 | 74.8967 | 147.7229 | 129.8268 | 61.5525 | 26.8987 | 166.0675 | 120.8666 | 54.5328 | 144.6403 | 92.5033 | 25.5507 | 4.4642 | 62.8854 | 206.8755 | 78.1141 | 146.3244 | 57.8465 | 160.64 | 88.8604 | 89.5848
6 | 153.175 | 92.1734 | 35.5459 | 95.1159 | 29.0606 | 109.5376 | 112.8805 | 43.8889 | 65.7909 | 129.2234 | 13.7627 | 40.2035 | 42.8916 | 40.7168 | 51.3465 | 164.951 | 44.9388 | 37.3623 | 13.7627 | 91.9028 | 56.9677 | 99.2468 | 0 | 245.8576 | 65.7909 | 141.9099 | 23.934 | 79.9557 | 128.216 | 172.6304 | 63.4091 | 51.3465 | 51.3465 | 50.1076 | 65.8452 | 30.2987 | 98.4907 | 34.6321 | 23.934 | 275.7223 | 64.9657 | 29.0606 | 89.9248 | 42.494 | 34.7071 | 103.5532 | 49.6166 | 160.6376 | 51.6623 | 57.8334 | 65.7909 | 189.7598 | 66.9467 | 29.0606 | 69.2546 | 33.0178 | 32.1558 | 61.8904 | 51.3465 | 12.3845 | 59.4449 | 174.0793 | 82.8007 | 94.9032 | 65.7909 | 86.8199 | 51.3465 | 51.3465 | 55.2296 | 101.2032 | 40.5219 | 96.7909 | 120.1616 | 35.2511 | 29.0606 | 82.9183 | 56.918 | 49.6166 | 12.3845 | 68.9543 | 203.5032 | 0 | 51.317 | 4.5876 | 50.6016 | 93.8601 | 203.2624 | 25.0691 | 41.0921 | 140.273 | 51.4041 | 82.7062 | 76.9662 | 151.8048 | 133.4142 | 63.2533 | 27.6419 | 170.6563 | 124.2063 | 56.0397 | 148.637 | 95.0593 | 26.2567 | 4.5876 | 64.6231 | 212.5919 | 80.2725 | 150.3676 | 59.4449 | 165.0788 | 91.3158 | 92.0602
7 | 157.9688 | 95.058 | 36.6584 | 98.0927 | 29.97 | 112.9657 | 116.4132 | 45.2624 | 67.8499 | 133.2676 | 14.1934 | 41.4618 | 44.2339 | 41.9911 | 52.9535 | 170.1133 | 46.3452 | 38.5316 | 14.1934 | 94.779 | 58.7506 | 102.3529 | 0 | 253.552 | 67.8499 | 146.3511 | 24.683 | 82.458 | 132.2286 | 178.0331 | 65.3935 | 52.9535 | 52.9535 | 51.6758 | 67.9059 | 31.2469 | 101.573 | 35.7159 | 24.683 | 284.3513 | 66.9989 | 29.97 | 92.739 | 43.8239 | 35.7933 | 106.794 | 51.1694 | 165.6649 | 53.2791 | 59.6433 | 67.8499 | 195.6985 | 69.0419 | 29.97 | 71.422 | 34.0512 | 33.1622 | 63.8273 | 52.9535 | 12.7721 | 61.3053 | 179.5273 | 85.392 | 97.8733 | 67.8499 | 89.537 | 52.9535 | 52.9535 | 56.9581 | 104.3704 | 41.7901 | 99.8201 | 123.9222 | 36.3543 | 29.97 | 85.5133 | 58.6993 | 51.1694 | 12.7721 | 71.1123 | 209.8721 | 0 | 52.923 | 4.7311 | 52.1852 | 96.7976 | 209.6238 | 25.8537 | 42.3781 | 144.663 | 53.0128 | 85.2946 | 79.3749 | 156.5557 | 137.5895 | 65.2328 | 28.507 | 175.9972 | 128.0935 | 57.7935 | 153.2887 | 98.0343 | 27.0784 | 4.7311 | 66.6455 | 219.2452 | 82.7847 | 155.0735 | 61.3053 | 170.2451 | 94.1737 | 94.9413
8 | 168.1984 | 101.2137 | 39.0323 | 104.4449 | 31.9108 | 120.2811 | 123.9518 | 48.1935 | 72.2437 | 141.8976 | 15.1125 | 44.1467 | 47.0984 | 44.7103 | 56.3826 | 181.1294 | 49.3464 | 41.0268 | 15.1125 | 100.9166 | 62.5551 | 108.981 | 0 | 269.9713 | 72.2437 | 155.8284 | 26.2814 | 87.7978 | 140.7914 | 189.562 | 69.6283 | 56.3826 | 56.3826 | 55.0221 | 72.3033 | 33.2704 | 108.1506 | 38.0288 | 26.2814 | 302.7651 | 71.3375 | 31.9108 | 98.7446 | 46.6619 | 38.1112 | 113.7096 | 54.483 | 176.3929 | 56.7293 | 63.5057 | 72.2437 | 208.3714 | 73.5128 | 31.9108 | 76.0471 | 36.2562 | 35.3097 | 67.9606 | 56.3826 | 13.5992 | 65.2753 | 191.153 | 90.9217 | 104.2113 | 72.2437 | 95.3352 | 56.3826 | 56.3826 | 60.6465 | 111.1292 | 44.4963 | 106.2842 | 131.9471 | 38.7085 | 31.9108 | 91.0509 | 62.5005 | 54.483 | 13.5992 | 75.7174 | 223.4628 | 0 | 56.3501 | 5.0375 | 55.5646 | 103.0659 | 223.1984 | 27.5279 | 45.1224 | 154.0309 | 56.4458 | 90.8181 | 84.515 | 166.6938 | 146.4994 | 69.4571 | 30.3531 | 187.3943 | 136.3885 | 61.536 | 163.2153 | 104.3828 | 28.8319 | 5.0375 | 70.9613 | 233.4429 | 88.1456 | 165.1156 | 65.2753 | 181.2697 | 100.2721 | 101.0894
9 | 176.7436 | 106.3558 | 41.0153 | 109.7511 | 33.532 | 126.3919 | 130.2491 | 50.642 | 75.914 | 149.1067 | 15.8803 | 46.3895 | 49.4912 | 46.9818 | 59.2471 | 190.3315 | 51.8534 | 43.1111 | 15.8803 | 106.0437 | 65.7332 | 114.5177 | 0 | 283.6871 | 75.914 | 163.7452 | 27.6166 | 92.2583 | 147.9442 | 199.1926 | 73.1657 | 59.2471 | 59.2471 | 57.8175 | 75.9767 | 34.9606 | 113.6451 | 39.9608 | 27.6166 | 318.147 | 74.9618 | 33.532 | 103.7612 | 49.0325 | 40.0474 | 119.4866 | 57.251 | 185.3545 | 59.6114 | 66.732 | 75.914 | 218.9576 | 77.2476 | 33.532 | 79.9107 | 38.0982 | 37.1036 | 71.4133 | 59.2471 | 14.2901 | 68.5916 | 200.8644 | 95.541 | 109.5057 | 75.914 | 100.1786 | 59.2471 | 59.2471 | 63.7276 | 116.775 | 46.7569 | 111.6839 | 138.6506 | 40.6751 | 33.532 | 95.6767 | 65.6758 | 57.251 | 14.2901 | 79.5641 | 234.8157 | 0 | 59.213 | 5.2934 | 58.3875 | 108.3021 | 234.5379 | 28.9265 | 47.4149 | 161.8564 | 59.3135 | 95.432 | 88.8088 | 175.1626 | 153.9422 | 72.9859 | 31.8951 | 196.9147 | 143.3176 | 64.6623 | 171.5074 | 109.6859 | 30.2967 | 5.2934 | 74.5664 | 245.3028 | 92.6238 | 173.5042 | 68.5916 | 190.479 | 105.3663 | 106.2252
10 | 182.2305 | 109.6576 | 42.2886 | 113.1583 | 34.573 | 130.3156 | 134.2926 | 52.2141 | 78.2707 | 153.7356 | 16.3733 | 47.8297 | 51.0276 | 48.4403 | 61.0863 | 196.2403 | 53.4632 | 44.4495 | 16.3733 | 109.3357 | 67.7739 | 118.0728 | 0 | 292.4939 | 78.2707 | 168.8286 | 28.474 | 95.1224 | 152.5371 | 205.3764 | 75.4371 | 61.0863 | 61.0863 | 59.6124 | 78.3353 | 36.046 | 117.1732 | 41.2013 | 28.474 | 328.0236 | 77.2889 | 34.573 | 106.9824 | 50.5547 | 41.2907 | 123.196 | 59.0283 | 191.1087 | 61.462 | 68.8037 | 78.2707 | 225.755 | 79.6457 | 34.573 | 82.3914 | 39.2809 | 38.2554 | 73.6303 | 61.0863 | 14.7337 | 70.7209 | 207.1001 | 98.507 | 112.9053 | 78.2707 | 103.2886 | 61.0863 | 61.0863 | 65.706 | 120.4002 | 48.2084 | 115.151 | 142.9549 | 41.9378 | 34.573 | 98.6469 | 67.7147 | 59.0283 | 14.7337 | 82.0342 | 242.1054 | 0 | 61.0512 | 5.4578 | 60.2001 | 111.6643 | 241.8189 | 29.8245 | 48.8868 | 166.8811 | 61.1548 | 98.3946 | 91.5658 | 180.6004 | 158.7213 | 75.2517 | 32.8853 | 203.0278 | 147.7668 | 66.6697 | 176.8317 | 113.091 | 31.2373 | 5.4578 | 76.8813 | 252.9181 | 95.4993 | 178.8906 | 70.7209 | 196.3923 | 108.6374 | 109.5229
11 | 189.6932 | 114.1483 | 44.0204 | 117.7924 | 35.9888 | 135.6523 | 139.7922 | 54.3524 | 81.476 | 160.0314 | 17.0438 | 49.7884 | 53.1173 | 50.424 | 63.588 | 204.2767 | 55.6526 | 46.2698 | 17.0438 | 113.8132 | 70.5493 | 122.9081 | 0 | 304.4721 | 81.476 | 175.7424 | 29.64 | 99.0178 | 158.7838 | 213.7869 | 78.5263 | 63.588 | 63.588 | 62.0537 | 81.5433 | 37.5221 | 121.9716 | 42.8886 | 29.64 | 341.4568 | 80.4541 | 35.9888 | 111.3636 | 52.625 | 42.9816 | 128.2411 | 61.4457 | 198.935 | 63.979 | 71.6213 | 81.476 | 235.0001 | 82.9073 | 35.9888 | 85.7655 | 40.8896 | 39.8221 | 76.6456 | 63.588 | 15.3371 | 73.6171 | 215.5812 | 102.541 | 117.529 | 81.476 | 107.5184 | 63.588 | 63.588 | 68.3968 | 125.3309 | 50.1826 | 119.8667 | 148.8092 | 43.6553 | 35.9888 | 102.6867 | 70.4877 | 61.4457 | 15.3371 | 85.3936 | 252.0201 | 0 | 63.5514 | 5.6813 | 62.6654 | 116.2372 | 251.7219 | 31.0458 | 50.8888 | 173.7152 | 63.6592 | 102.4241 | 95.3156 | 187.9963 | 165.2212 | 78.3334 | 34.232 | 211.3422 | 153.8182 | 69.4 | 184.0733 | 117.7223 | 32.5165 | 5.6813 | 80.0297 | 263.2755 | 99.4102 | 186.2165 | 73.6171 | 204.435 | 113.0863 | 114.0081
12 | 194.9188 | 117.2928 | 45.233 | 121.0373 | 36.9803 | 139.3892 | 143.6431 | 55.8497 | 83.7205 | 164.4399 | 17.5133 | 51.16 | 54.5806 | 51.8131 | 65.3397 | 209.9041 | 57.1857 | 47.5444 | 17.5133 | 116.9485 | 72.4928 | 126.2939 | 0 | 312.8597 | 83.7205 | 180.5837 | 30.4566 | 101.7455 | 163.1579 | 219.6763 | 80.6896 | 65.3397 | 65.3397 | 63.7631 | 83.7896 | 38.5558 | 125.3317 | 44.0701 | 30.4566 | 350.8632 | 82.6704 | 36.9803 | 114.4314 | 54.0747 | 44.1656 | 131.7739 | 63.1384 | 204.4152 | 65.7415 | 73.5943 | 83.7205 | 241.4738 | 85.1912 | 36.9803 | 88.1282 | 42.016 | 40.9191 | 78.757 | 65.3397 | 15.7596 | 75.6451 | 221.52 | 105.3658 | 120.7666 | 83.7205 | 110.4803 | 65.3397 | 65.3397 | 70.281 | 128.7835 | 51.5651 | 123.1687 | 152.9085 | 44.8579 | 36.9803 | 105.5155 | 72.4295 | 63.1384 | 15.7596 | 87.746 | 258.9627 | 0 | 65.3021 | 5.8378 | 64.3917 | 119.4392 | 258.6563 | 31.9011 | 52.2907 | 178.5007 | 65.4129 | 105.2457 | 97.9413 | 193.1752 | 169.7727 | 80.4913 | 35.175 | 217.1642 | 158.0555 | 71.3118 | 189.1441 | 120.9653 | 33.4123 | 5.8378 | 82.2344 | 270.5282 | 102.1487 | 191.3463 | 75.6451 | 210.0667 | 116.2016 | 117.1488
13 | 195.2458 | 117.4896 | 45.3089 | 121.2403 | 37.0423 | 139.6231 | 143.8841 | 55.9434 | 83.8609 | 164.7157 | 17.5427 | 51.2458 | 54.6721 | 51.9 | 65.4493 | 210.2562 | 57.2817 | 47.6242 | 17.5427 | 117.1447 | 72.6144 | 126.5058 | 0 | 313.3846 | 83.8609 | 180.8867 | 30.5077 | 101.9162 | 163.4316 | 220.0448 | 80.8249 | 65.4493 | 65.4493 | 63.8701 | 83.9302 | 38.6205 | 125.542 | 44.144 | 30.5077 | 351.4518 | 82.8091 | 37.0423 | 114.6234 | 54.1654 | 44.2397 | 131.9949 | 63.2443 | 204.7581 | 65.8518 | 73.7178 | 83.8609 | 241.879 | 85.3342 | 37.0423 | 88.276 | 42.0865 | 40.9877 | 78.8891 | 65.4493 | 15.7861 | 75.772 | 221.8916 | 105.5426 | 120.9692 | 83.8609 | 110.6657 | 65.4493 | 65.4493 | 70.3989 | 128.9995 | 51.6516 | 123.3754 | 153.1651 | 44.9331 | 37.0423 | 105.6925 | 72.551 | 63.2443 | 15.7861 | 87.8932 | 259.3972 | 0 | 65.4116 | 5.8476 | 64.4998 | 119.6396 | 259.0902 | 31.9546 | 52.3784 | 178.8002 | 65.5226 | 105.4222 | 98.1056 | 193.4993 | 170.0575 | 80.6263 | 35.234 | 217.5285 | 158.3207 | 71.4314 | 189.4614 | 121.1682 | 33.4683 | 5.8476 | 82.3724 | 270.9821 | 102.3201 | 191.6673 | 75.772 | 210.4191 | 116.3965 | 117.3453
14 | 199.006 | 119.7523 | 46.1815 | 123.5753 | 37.7557 | 142.312 | 146.6551 | 57.0207 | 85.476 | 167.888 | 17.8806 | 52.2327 | 55.725 | 52.8995 | 66.7097 | 214.3055 | 58.3848 | 48.5413 | 17.8806 | 119.4008 | 74.0129 | 128.9422 | 0 | 319.4199 | 85.476 | 184.3703 | 31.0952 | 103.879 | 166.5791 | 224.2826 | 82.3815 | 66.7097 | 66.7097 | 65.1001 | 85.5466 | 39.3642 | 127.9597 | 44.9942 | 31.0952 | 358.2203 | 84.4039 | 37.7557 | 116.8309 | 55.2085 | 45.0917 | 134.537 | 64.4623 | 208.7015 | 67.12 | 75.1375 | 85.476 | 246.5372 | 86.9776 | 37.7557 | 89.9761 | 42.897 | 41.7771 | 80.4084 | 66.7097 | 16.0901 | 77.2313 | 226.165 | 107.5752 | 123.2989 | 85.476 | 112.797 | 66.7097 | 66.7097 | 71.7547 | 131.4839 | 52.6463 | 125.7514 | 156.1148 | 45.7985 | 37.7557 | 107.728 | 73.9483 | 64.4623 | 16.0901 | 89.5859 | 264.3928 | 0 | 66.6713 | 5.9602 | 65.7419 | 121.9437 | 264.08 | 32.57 | 53.3872 | 182.2436 | 66.7845 | 107.4525 | 99.995 | 197.2258 | 173.3326 | 82.1791 | 35.9126 | 221.7178 | 161.3697 | 72.8071 | 193.1102 | 123.5017 | 34.1129 | 5.9602 | 83.9587 | 276.2008 | 104.2906 | 195.3586 | 77.2313 | 214.4715 | 118.6382 | 119.6052
15 | 205.6085 | 123.7253 | 47.7137 | 127.6752 | 39.0083 | 147.0336 | 151.5208 | 58.9125 | 88.3119 | 173.458 | 18.4738 | 53.9657 | 57.5739 | 54.6546 | 68.923 | 221.4155 | 60.3219 | 50.1518 | 18.4738 | 123.3622 | 76.4684 | 133.2201 | 0 | 330.0174 | 88.3119 | 190.4873 | 32.1268 | 107.3254 | 172.1057 | 231.7237 | 85.1147 | 68.923 | 68.923 | 67.26 | 88.3848 | 40.6702 | 132.2051 | 46.487 | 32.1268 | 370.1051 | 87.2042 | 39.0083 | 120.707 | 57.0402 | 46.5878 | 139.0006 | 66.601 | 215.6257 | 69.3468 | 77.6304 | 88.3119 | 254.7167 | 89.8633 | 39.0083 | 92.9613 | 44.3202 | 43.1631 | 83.0762 | 68.923 | 16.6239 | 79.7936 | 233.6685 | 111.1442 | 127.3897 | 88.3119 | 116.5393 | 68.923 | 68.923 | 74.1353 | 135.8462 | 54.393 | 129.9235 | 161.2943 | 47.318 | 39.0083 | 111.3021 | 76.4017 | 66.601 | 16.6239 | 92.5582 | 273.1647 | 0 | 68.8833 | 6.1579 | 67.9231 | 125.9895 | 272.8414 | 33.6506 | 55.1584 | 188.29 | 69.0003 | 111.0175 | 103.3126 | 203.7692 | 179.0833 | 84.9056 | 37.1041 | 229.0739 | 166.7236 | 75.2227 | 199.5171 | 127.5992 | 35.2447 | 6.1579 | 86.7443 | 285.3644 | 107.7507 | 201.8401 | 79.7936 | 221.5871 | 122.5743 | 123.5734
16 | 207.5596 | 124.8994 | 48.1665 | 128.8867 | 39.3785 | 148.4288 | 152.9586 | 59.4716 | 89.1499 | 175.104 | 18.6491 | 54.4778 | 58.1202 | 55.1732 | 69.577 | 223.5166 | 60.8943 | 50.6277 | 18.6491 | 124.5328 | 77.1941 | 134.4843 | 0 | 333.1491 | 89.1499 | 192.2949 | 32.4317 | 108.3439 | 173.7389 | 233.9226 | 85.9224 | 69.577 | 69.577 | 67.8982 | 89.2235 | 41.0562 | 133.4596 | 46.9281 | 32.4317 | 373.6172 | 88.0317 | 39.3785 | 121.8524 | 57.5815 | 47.0298 | 140.3196 | 67.233 | 217.6718 | 70.0049 | 78.367 | 89.1499 | 257.1338 | 90.716 | 39.3785 | 93.8434 | 44.7408 | 43.5727 | 83.8645 | 69.577 | 16.7817 | 80.5508 | 235.8859 | 112.1989 | 128.5985 | 89.1499 | 117.6452 | 69.577 | 69.577 | 74.8388 | 137.1352 | 54.9091 | 131.1564 | 162.8249 | 47.767 | 39.3785 | 112.3583 | 77.1267 | 67.233 | 16.7817 | 93.4365 | 275.7568 | 0 | 69.537 | 6.2164 | 68.5676 | 127.1851 | 275.4305 | 33.9699 | 55.6818 | 190.0767 | 69.655 | 112.071 | 104.293 | 205.7029 | 180.7827 | 85.7113 | 37.4562 | 231.2476 | 168.3057 | 75.9365 | 201.4104 | 128.81 | 35.5791 | 6.2164 | 87.5674 | 288.0724 | 108.7732 | 203.7554 | 80.5508 | 223.6898 | 123.7374 | 124.746
17 | 204.8566 | 123.2728 | 47.5392 | 127.2082 | 38.8657 | 146.4959 | 150.9666 | 58.6971 | 87.9889 | 172.8237 | 18.4063 | 53.7683 | 57.3633 | 54.4547 | 68.6709 | 220.6058 | 60.1013 | 49.9684 | 18.4063 | 122.911 | 76.1888 | 132.7329 | 0 | 328.8105 | 87.9889 | 189.7906 | 32.0094 | 106.9329 | 171.4763 | 230.8763 | 84.8035 | 68.6709 | 68.6709 | 67.014 | 88.0616 | 40.5215 | 131.7216 | 46.317 | 32.0094 | 368.7516 | 86.8853 | 38.8657 | 120.2656 | 56.8316 | 46.4174 | 138.4922 | 66.3574 | 214.8371 | 69.0932 | 77.3465 | 87.9889 | 253.7852 | 89.5346 | 38.8657 | 92.6213 | 44.1581 | 43.0053 | 82.7723 | 68.6709 | 16.5631 | 79.5018 | 232.814 | 110.7378 | 126.9238 | 87.9889 | 116.1131 | 68.6709 | 68.6709 | 73.8642 | 135.3494 | 54.1941 | 129.4484 | 160.7044 | 47.1449 | 38.8657 | 110.8951 | 76.1223 | 66.3574 | 16.5631 | 92.2197 | 272.1657 | 0 | 68.6314 | 6.1354 | 67.6747 | 125.5287 | 271.8436 | 33.5275 | 54.9567 | 187.6014 | 68.7479 | 110.6115 | 102.9348 | 203.024 | 178.4284 | 84.5951 | 36.9684 | 228.2361 | 166.1138 | 74.9476 | 198.7874 | 127.1326 | 35.1158 | 6.1354 | 86.427 | 284.3208 | 107.3566 | 201.1019 | 79.5018 | 220.7767 | 122.126 | 123.1215
18 | 199.8022 | 120.2314 | 46.3663 | 124.0697 | 37.9067 | 142.8814 | 147.2419 | 57.2489 | 85.818 | 168.5597 | 17.9521 | 52.4417 | 55.948 | 53.1112 | 66.9767 | 215.1629 | 58.6184 | 48.7355 | 17.9521 | 119.8785 | 74.309 | 129.4581 | 0 | 320.6979 | 85.818 | 185.108 | 31.2196 | 104.2946 | 167.2456 | 225.18 | 82.7111 | 66.9767 | 66.9767 | 65.3606 | 85.8889 | 39.5217 | 128.4717 | 45.1742 | 31.2196 | 359.6536 | 84.7416 | 37.9067 | 117.2983 | 55.4294 | 45.2721 | 135.0753 | 64.7202 | 209.5365 | 67.3885 | 75.4381 | 85.818 | 247.5236 | 87.3256 | 37.9067 | 90.3361 | 43.0686 | 41.9442 | 80.7301 | 66.9767 | 16.1545 | 77.5403 | 227.0699 | 108.0056 | 123.7923 | 85.818 | 113.2483 | 66.9767 | 66.9767 | 72.0418 | 132.0099 | 52.8569 | 126.2546 | 156.7394 | 45.9817 | 37.9067 | 108.159 | 74.2441 | 64.7202 | 16.1545 | 89.9444 | 265.4506 | 0 | 66.9381 | 5.984 | 66.005 | 122.4316 | 265.1365 | 32.7003 | 53.6008 | 182.9728 | 67.0517 | 107.8824 | 100.3951 | 198.0149 | 174.0261 | 82.5079 | 36.0563 | 222.6049 | 162.0154 | 73.0984 | 193.8828 | 123.9959 | 34.2494 | 5.984 | 84.2947 | 277.3059 | 104.7079 | 196.1402 | 77.5403 | 215.3296 | 119.1128 | 120.0838
19 | 205.2365 | 123.5015 | 47.6274 | 127.4442 | 38.9377 | 146.7675 | 151.2466 | 58.806 | 88.1521 | 173.1442 | 18.4404 | 53.868 | 57.4697 | 54.5557 | 68.7983 | 221.0149 | 60.2127 | 50.0611 | 18.4404 | 123.139 | 76.3301 | 132.9791 | 0 | 329.4203 | 88.1521 | 190.1426 | 32.0687 | 107.1313 | 171.7944 | 231.3045 | 84.9607 | 68.7983 | 68.7983 | 67.1383 | 88.2249 | 40.5967 | 131.9659 | 46.4029 | 32.0687 | 369.4355 | 87.0464 | 38.9377 | 120.4886 | 56.937 | 46.5035 | 138.7491 | 66.4805 | 215.2355 | 69.2214 | 77.4899 | 88.1521 | 254.2558 | 89.7007 | 38.9377 | 92.7931 | 44.24 | 43.085 | 82.9259 | 68.7983 | 16.5938 | 79.6492 | 233.2458 | 110.9431 | 127.1592 | 88.1521 | 116.3284 | 68.7983 | 68.7983 | 74.0012 | 135.6004 | 54.2946 | 129.6885 | 161.0025 | 47.2323 | 38.9377 | 111.1008 | 76.2634 | 66.4805 | 16.5938 | 92.3907 | 272.6704 | 0 | 68.7587 | 6.1468 | 67.8002 | 125.7615 | 272.3478 | 33.5897 | 55.0586 | 187.9493 | 68.8754 | 110.8166 | 103.1257 | 203.4006 | 178.7593 | 84.7519 | 37.037 | 228.6594 | 166.4219 | 75.0866 | 199.1561 | 127.3683 | 35.1809 | 6.1468 | 86.5873 | 284.8481 | 107.5557 | 201.4749 | 79.6492 | 221.1862 | 122.3525 | 123.3498
20 | 211.7618 | 127.4281 | 49.1417 | 131.4961 | 40.1757 | 151.4339 | 156.0554 | 60.6756 | 90.9548 | 178.6492 | 19.0267 | 55.5807 | 59.2969 | 56.2903 | 70.9857 | 228.042 | 62.1272 | 51.6527 | 19.0267 | 127.0541 | 78.7569 | 137.2071 | 0 | 339.894 | 90.9548 | 196.1881 | 33.0883 | 110.5374 | 177.2564 | 238.6586 | 87.662 | 70.9857 | 70.9857 | 69.2729 | 91.0299 | 41.8874 | 136.1617 | 47.8782 | 33.0883 | 381.1814 | 89.814 | 40.1757 | 124.3194 | 58.7473 | 47.982 | 143.1605 | 68.5942 | 222.0788 | 71.4222 | 79.9536 | 90.9548 | 262.3397 | 92.5527 | 40.1757 | 95.7434 | 45.6466 | 44.4549 | 85.5624 | 70.9857 | 17.1214 | 82.1816 | 240.6616 | 114.4705 | 131.2021 | 90.9548 | 120.027 | 70.9857 | 70.9857 | 76.354 | 139.9117 | 56.0208 | 133.8118 | 166.1214 | 48.7341 | 40.1757 | 114.6331 | 78.6882 | 68.5942 | 17.1214 | 95.3282 | 281.3398 | 0 | 70.9448 | 6.3422 | 69.9558 | 129.76 | 281.0069 | 34.6577 | 56.8092 | 193.925 | 71.0653 | 114.34 | 106.4045 | 209.8675 | 184.4428 | 87.4466 | 38.2145 | 235.9295 | 171.7132 | 77.4739 | 205.4881 | 131.4179 | 36.2994 | 6.3422 | 89.3403 | 293.9047 | 110.9754 | 207.8806 | 82.1816 | 228.2186 | 126.2426 | 127.2716
21 | 207.611 | 124.9303 | 48.1784 | 128.9187 | 39.3882 | 148.4656 | 152.9965 | 59.4863 | 89.172 | 175.1474 | 18.6537 | 54.4913 | 58.1346 | 55.1869 | 69.5943 | 223.572 | 60.9094 | 50.6403 | 18.6537 | 124.5637 | 77.2132 | 134.5176 | 0 | 333.2316 | 89.172 | 192.3425 | 32.4397 | 108.3707 | 173.782 | 233.9806 | 85.9437 | 69.5943 | 69.5943 | 67.9151 | 89.2456 | 41.0664 | 133.4927 | 46.9397 | 32.4397 | 373.7098 | 88.0535 | 39.3882 | 121.8826 | 57.5958 | 47.0415 | 140.3544 | 67.2496 | 217.7257 | 70.0222 | 78.3864 | 89.172 | 257.1975 | 90.7385 | 39.3882 | 93.8667 | 44.7519 | 43.5835 | 83.8853 | 69.5943 | 16.7858 | 80.5708 | 235.9444 | 112.2267 | 128.6304 | 89.172 | 117.6743 | 69.5943 | 69.5943 | 74.8573 | 137.1692 | 54.9227 | 131.1889 | 162.8652 | 47.7788 | 39.3882 | 112.3862 | 77.1458 | 67.2496 | 16.7858 | 93.4596 | 275.8252 | 0 | 69.5542 | 6.2179 | 68.5846 | 127.2166 | 275.4988 | 33.9783 | 55.6956 | 190.1238 | 69.6723 | 112.0988 | 104.3188 | 205.7538 | 180.8275 | 85.7325 | 37.4655 | 231.3049 | 168.3474 | 75.9553 | 201.4603 | 128.842 | 35.5879 | 6.2179 | 87.5891 | 288.1437 | 108.8001 | 203.8059 | 80.5708 | 223.7453 | 123.7681 | 124.7769
22 | 199.2885 | 119.9222 | 46.2471 | 123.7507 | 37.8093 | 142.514 | 146.8633 | 57.1017 | 85.5973 | 168.1263 | 17.906 | 52.3069 | 55.8041 | 52.9746 | 66.8044 | 214.6096 | 58.4677 | 48.6102 | 17.906 | 119.5702 | 74.1179 | 129.1252 | 0 | 319.8733 | 85.5973 | 184.632 | 31.1393 | 104.0264 | 166.8155 | 224.601 | 82.4985 | 66.8044 | 66.8044 | 65.1925 | 85.668 | 39.4201 | 128.1414 | 45.0581 | 31.1393 | 358.7288 | 84.5237 | 37.8093 | 116.9967 | 55.2869 | 45.1557 | 134.7279 | 64.5538 | 208.9977 | 67.2152 | 75.2441 | 85.5973 | 246.8872 | 87.101 | 37.8093 | 90.1038 | 42.9579 | 41.8364 | 80.5226 | 66.8044 | 16.1129 | 77.3409 | 226.486 | 107.7279 | 123.474 | 85.5973 | 112.9571 | 66.8044 | 66.8044 | 71.8565 | 131.6705 | 52.721 | 125.9299 | 156.3364 | 45.8635 | 37.8093 | 107.8809 | 74.0532 | 64.5538 | 16.1129 | 89.7131 | 264.7681 | 0 | 66.766 | 5.9687 | 65.8352 | 122.1168 | 264.4548 | 32.6162 | 53.4629 | 182.5023 | 66.8793 | 107.605 | 100.1369 | 197.5057 | 173.5786 | 82.2957 | 35.9636 | 222.0325 | 161.5988 | 72.9104 | 193.3843 | 123.677 | 34.1613 | 5.9687 | 84.0779 | 276.5928 | 104.4386 | 195.6359 | 77.3409 | 214.7759 | 118.8066 | 119.775
23 | 188.2917 | 113.3049 | 43.6951 | 116.9221 | 35.7229 | 134.6501 | 138.7594 | 53.9508 | 80.874 | 158.849 | 16.9179 | 49.4205 | 52.7249 | 50.0515 | 63.1182 | 202.7674 | 55.2414 | 45.9279 | 16.9179 | 112.9723 | 70.0281 | 122 | 0 | 302.2226 | 80.874 | 174.444 | 29.4211 | 98.2863 | 157.6106 | 212.2074 | 77.9462 | 63.1182 | 63.1182 | 61.5952 | 80.9408 | 37.2449 | 121.0705 | 42.5717 | 29.4211 | 338.9341 | 79.8597 | 35.7229 | 110.5408 | 52.2362 | 42.664 | 127.2936 | 60.9917 | 197.4652 | 63.5063 | 71.0922 | 80.874 | 233.2639 | 82.2948 | 35.7229 | 85.1319 | 40.5875 | 39.5278 | 76.0793 | 63.1182 | 15.2238 | 73.0732 | 213.9885 | 101.7834 | 116.6606 | 80.874 | 106.7241 | 63.1182 | 63.1182 | 67.8915 | 124.4049 | 49.8119 | 118.9811 | 147.7097 | 43.3327 | 35.7229 | 101.928 | 69.967 | 60.9917 | 15.2238 | 84.7627 | 250.1581 | 0 | 63.0818 | 5.6393 | 62.2024 | 115.3784 | 249.8621 | 30.8165 | 50.5129 | 172.4318 | 63.1889 | 101.6674 | 94.6114 | 186.6073 | 164.0005 | 77.7546 | 33.9791 | 209.7808 | 152.6817 | 68.8872 | 182.7133 | 116.8525 | 32.2763 | 5.6393 | 79.4385 | 261.3304 | 98.6757 | 184.8407 | 73.0732 | 202.9245 | 112.2508 | 113.1658
24 | 177.4019 | 106.7519 | 41.1681 | 110.1599 | 33.6569 | 126.8626 | 130.7342 | 50.8306 | 76.1967 | 149.662 | 15.9395 | 46.5623 | 49.6755 | 47.1568 | 59.4677 | 191.0405 | 52.0466 | 43.2717 | 15.9395 | 106.4386 | 65.978 | 114.9442 | 0 | 284.7437 | 76.1967 | 164.3551 | 27.7195 | 92.6019 | 148.4953 | 199.9345 | 73.4382 | 59.4677 | 59.4677 | 58.0329 | 76.2596 | 35.0909 | 114.0684 | 40.1096 | 27.7195 | 319.3319 | 75.241 | 33.6569 | 104.1477 | 49.2151 | 40.1966 | 119.9316 | 57.4643 | 186.0448 | 59.8334 | 66.9806 | 76.1967 | 219.7731 | 77.5353 | 33.6569 | 80.2083 | 38.2401 | 37.2418 | 71.6793 | 59.4677 | 14.3433 | 68.847 | 201.6125 | 95.8968 | 109.9136 | 76.1967 | 100.5517 | 59.4677 | 59.4677 | 63.965 | 117.21 | 46.931 | 112.0998 | 139.167 | 40.8266 | 33.6569 | 96.033 | 65.9204 | 57.4643 | 14.3433 | 79.8605 | 235.6903 | 0 | 59.4335 | 5.3132 | 58.605 | 108.7055 | 235.4114 | 29.0342 | 47.5915 | 162.4592 | 59.5344 | 95.7875 | 89.1396 | 175.815 | 154.5156 | 73.2577 | 32.0139 | 197.6481 | 143.8514 | 64.9032 | 172.1461 | 110.0944 | 30.4096 | 5.3132 | 74.8442 | 246.2164 | 92.9688 | 174.1505 | 68.847 | 191.1885 | 105.7588 | 106.6209
25 | 167.8 | 100.974 | 38.9398 | 104.1975 | 31.8352 | 119.9961 | 123.6582 | 48.0794 | 72.0725 | 141.5615 | 15.0767 | 44.0421 | 46.9868 | 44.6044 | 56.249 | 180.7003 | 49.2295 | 40.9296 | 15.0767 | 100.6776 | 62.407 | 108.7228 | 0 | 269.3318 | 72.0725 | 155.4593 | 26.2192 | 87.5898 | 140.4579 | 189.113 | 69.4633 | 56.249 | 56.249 | 54.8918 | 72.1321 | 33.1916 | 107.8944 | 37.9387 | 26.2192 | 302.048 | 71.1686 | 31.8352 | 98.5107 | 46.5513 | 38.0209 | 113.4403 | 54.354 | 175.9751 | 56.5949 | 63.3552 | 72.0725 | 207.8778 | 73.3387 | 31.8352 | 75.867 | 36.1703 | 35.226 | 67.7996 | 56.249 | 13.567 | 65.1207 | 190.7002 | 90.7064 | 103.9645 | 72.0725 | 95.1093 | 56.249 | 56.249 | 60.5029 | 110.8659 | 44.3909 | 106.0324 | 131.6345 | 38.6168 | 31.8352 | 90.8352 | 62.3525 | 54.354 | 13.567 | 75.538 | 222.9335 | 0 | 56.2166 | 5.0256 | 55.433 | 102.8218 | 222.6697 | 27.4627 | 45.0156 | 153.6661 | 56.3121 | 90.6029 | 84.3148 | 166.2989 | 146.1524 | 69.2926 | 30.2812 | 186.9504 | 136.0654 | 61.3903 | 162.8287 | 104.1355 | 28.7637 | 5.0256 | 70.7932 | 232.8899 | 87.9368 | 164.7245 | 65.1207 | 180.8403 | 100.0346 | 100.85
26 | 162.3919 | 97.7197 | 37.6848 | 100.8393 | 30.8092 | 116.1288 | 119.6728 | 46.5298 | 69.7497 | 136.9991 | 14.5908 | 42.6227 | 45.4725 | 43.1668 | 54.4362 | 174.8765 | 47.6429 | 39.6105 | 14.5908 | 97.4328 | 60.3956 | 105.2188 | 0 | 260.6515 | 69.7497 | 150.449 | 25.3741 | 84.7669 | 135.9311 | 183.018 | 67.2246 | 54.4362 | 54.4362 | 53.1227 | 69.8073 | 32.1218 | 104.4171 | 36.7159 | 25.3741 | 292.3132 | 68.8749 | 30.8092 | 95.3358 | 45.051 | 36.7955 | 109.7842 | 52.6022 | 170.3036 | 54.7709 | 61.3133 | 69.7497 | 201.1781 | 70.975 | 30.8092 | 73.4219 | 35.0046 | 34.0907 | 65.6145 | 54.4362 | 13.1298 | 63.0219 | 184.5541 | 87.783 | 100.6138 | 69.7497 | 92.044 | 54.4362 | 54.4362 | 58.5529 | 107.2928 | 42.9602 | 102.6151 | 127.3921 | 37.3723 | 30.8092 | 87.9077 | 60.3429 | 52.6022 | 13.1298 | 73.1035 | 215.7486 | 0 | 54.4048 | 4.8636 | 53.6464 | 99.5079 | 215.4933 | 26.5776 | 43.5647 | 148.7136 | 54.4972 | 87.6829 | 81.5975 | 160.9393 | 141.442 | 67.0594 | 29.3052 | 180.9251 | 131.6802 | 59.4117 | 157.5809 | 100.7793 | 27.8366 | 4.8636 | 68.5116 | 225.3841 | 85.1027 | 159.4156 | 63.0219 | 175.012 | 96.8105 | 97.5997
27 | 158.2397 | 95.2211 | 36.7213 | 98.2609 | 30.0214 | 113.1595 | 116.6129 | 45.3401 | 67.9663 | 133.4962 | 14.2178 | 41.5329 | 44.3098 | 42.0631 | 53.0443 | 170.4051 | 46.4247 | 38.5977 | 14.2178 | 94.9416 | 58.8514 | 102.5284 | 0 | 253.9869 | 67.9663 | 146.6022 | 24.7254 | 82.5994 | 132.4554 | 178.3384 | 65.5057 | 53.0443 | 53.0443 | 51.7644 | 68.0224 | 31.3005 | 101.7472 | 35.7772 | 24.7254 | 284.8391 | 67.1138 | 30.0214 | 92.8981 | 43.8991 | 35.8547 | 106.9771 | 51.2572 | 165.9491 | 53.3705 | 59.7456 | 67.9663 | 196.0342 | 69.1603 | 30.0214 | 71.5445 | 34.1096 | 33.2191 | 63.9368 | 53.0443 | 12.794 | 61.4105 | 179.8352 | 85.5385 | 98.0412 | 67.9663 | 89.6906 | 53.0443 | 53.0443 | 57.0558 | 104.5495 | 41.8617 | 99.9913 | 124.1348 | 36.4167 | 30.0214 | 85.66 | 58.8 | 51.2572 | 12.794 | 71.2343 | 210.2321 | 0 | 53.0138 | 4.7393 | 52.2747 | 96.9636 | 209.9833 | 25.898 | 42.4508 | 144.9111 | 53.1037 | 85.4409 | 79.5111 | 156.8242 | 137.8255 | 65.3447 | 28.5559 | 176.299 | 128.3132 | 57.8926 | 153.5517 | 98.2025 | 27.1249 | 4.7393 | 66.7598 | 219.6212 | 82.9267 | 155.3395 | 61.4105 | 170.5371 | 94.3352 | 95.1041
28 | 155.3909 | 93.5068 | 36.0602 | 96.4919 | 29.481 | 111.1223 | 114.5135 | 44.5238 | 66.7427 | 131.0928 | 13.9618 | 40.7851 | 43.5121 | 41.3058 | 52.0893 | 167.3373 | 45.5889 | 37.9028 | 13.9618 | 93.2323 | 57.7919 | 100.6826 | 0 | 249.4143 | 66.7427 | 143.9629 | 24.2802 | 81.1124 | 130.0708 | 175.1278 | 64.3264 | 52.0893 | 52.0893 | 50.8325 | 66.7978 | 30.737 | 99.9155 | 35.1331 | 24.2802 | 279.7111 | 65.9055 | 29.481 | 91.2257 | 43.1088 | 35.2092 | 105.0512 | 50.3344 | 162.9615 | 52.4096 | 58.67 | 66.7427 | 192.505 | 67.9152 | 29.481 | 70.2565 | 33.4955 | 32.621 | 62.7857 | 52.0893 | 12.5637 | 60.3049 | 176.5976 | 83.9985 | 96.2762 | 66.7427 | 88.0759 | 52.0893 | 52.0893 | 56.0286 | 102.6672 | 41.1081 | 98.1911 | 121.9 | 35.7611 | 29.481 | 84.1178 | 57.7414 | 50.3344 | 12.5637 | 69.9519 | 206.4472 | 0 | 52.0593 | 4.6539 | 51.3336 | 95.218 | 206.2029 | 25.4318 | 41.6866 | 142.3022 | 52.1477 | 83.9027 | 78.0796 | 154.0009 | 135.3442 | 64.1683 | 28.0418 | 173.1251 | 126.0032 | 56.8504 | 150.7873 | 96.4345 | 26.6365 | 4.6539 | 65.5579 | 215.6673 | 81.4338 | 152.5429 | 60.3049 | 167.4669 | 92.6369 | 93.392
29 | 156.9081 | 94.4198 | 36.4122 | 97.434 | 29.7688 | 112.2072 | 115.6316 | 44.9585 | 67.3943 | 132.3728 | 14.0981 | 41.1834 | 43.9369 | 41.7091 | 52.5979 | 168.9711 | 46.0341 | 38.2729 | 14.0981 | 94.1426 | 58.3561 | 101.6656 | 0 | 251.8496 | 67.3943 | 145.3685 | 24.5173 | 81.9044 | 131.3408 | 176.8377 | 64.9545 | 52.5979 | 52.5979 | 51.3288 | 67.45 | 31.0371 | 100.891 | 35.4761 | 24.5173 | 282.4421 | 66.549 | 29.7688 | 92.1164 | 43.5297 | 35.553 | 106.0769 | 50.8259 | 164.5526 | 52.9214 | 59.2428 | 67.3943 | 194.3845 | 68.5783 | 29.7688 | 70.9425 | 33.8225 | 32.9395 | 63.3988 | 52.5979 | 12.6864 | 60.8937 | 178.3218 | 84.8186 | 97.2162 | 67.3943 | 88.9358 | 52.5979 | 52.5979 | 56.5756 | 103.6697 | 41.5095 | 99.1499 | 123.0902 | 36.1102 | 29.7688 | 84.9391 | 58.3052 | 50.8259 | 12.6864 | 70.6348 | 208.4629 | 0 | 52.5676 | 4.6994 | 51.8348 | 96.1476 | 208.2163 | 25.6801 | 42.0936 | 143.6917 | 52.6569 | 84.7219 | 78.842 | 155.5045 | 136.6657 | 64.7948 | 28.3156 | 174.8155 | 127.2334 | 57.4054 | 152.2595 | 97.3761 | 26.8966 | 4.6994 | 66.198 | 217.7731 | 82.2289 | 154.0323 | 60.8937 | 169.102 | 93.5413 | 94.3038
30 | 161.6652 | 97.2823 | 37.5162 | 100.388 | 30.6713 | 115.6091 | 119.1373 | 46.3216 | 69.4376 | 136.386 | 14.5255 | 42.4319 | 45.269 | 42.9736 | 54.1926 | 174.0939 | 47.4297 | 39.4332 | 14.5255 | 96.9968 | 60.1254 | 104.7479 | 0 | 259.485 | 69.4376 | 149.7757 | 25.2606 | 84.3875 | 135.3227 | 182.199 | 66.9237 | 54.1926 | 54.1926 | 52.885 | 69.4949 | 31.9781 | 103.9498 | 36.5516 | 25.2606 | 291.0051 | 68.5666 | 30.6713 | 94.9091 | 44.8494 | 36.6309 | 109.2929 | 52.3668 | 169.5414 | 54.5258 | 61.039 | 69.4376 | 200.2778 | 70.6574 | 30.6713 | 73.0933 | 34.8479 | 33.9382 | 65.3209 | 54.1926 | 13.071 | 62.7399 | 183.7281 | 87.3901 | 100.1635 | 69.4376 | 91.6321 | 54.1926 | 54.1926 | 58.2909 | 106.8127 | 42.7679 | 102.1559 | 126.822 | 37.205 | 30.6713 | 87.5143 | 60.0729 | 52.3668 | 13.071 | 72.7763 | 214.783 | 0 | 54.1614 | 4.8418 | 53.4063 | 99.0626 | 214.5289 | 26.4587 | 43.3698 | 148.048 | 54.2533 | 87.2905 | 81.2323 | 160.219 | 140.809 | 66.7593 | 29.1741 | 180.1155 | 131.0909 | 59.1458 | 156.8756 | 100.3283 | 27.712 | 4.8418 | 68.205 | 224.3754 | 84.7219 | 158.7022 | 62.7399 | 174.2288 | 96.3773 | 97.1629
31 | 164.4352 | 98.9492 | 38.159 | 102.1081 | 31.1969 | 117.59 | 121.1786 | 47.1153 | 70.6273 | 138.7229 | 14.7744 | 43.159 | 46.0446 | 43.71 | 55.1211 | 177.0769 | 48.2424 | 40.1089 | 14.7744 | 98.6588 | 61.1556 | 106.5427 | 0 | 263.9312 | 70.6273 | 152.342 | 25.6934 | 85.8334 | 137.6414 | 185.3209 | 68.0704 | 55.1211 | 55.1211 | 53.7911 | 70.6857 | 32.526 | 105.7309 | 37.1779 | 25.6934 | 295.9913 | 69.7415 | 31.1969 | 96.5353 | 45.6179 | 37.2585 | 111.1656 | 53.2641 | 172.4465 | 55.4601 | 62.0848 | 70.6273 | 203.7095 | 71.8681 | 31.1969 | 74.3457 | 35.445 | 34.5197 | 66.4401 | 55.1211 | 13.295 | 63.8149 | 186.8762 | 88.8875 | 101.8798 | 70.6273 | 93.2022 | 55.1211 | 55.1211 | 59.2896 | 108.6429 | 43.5007 | 103.9062 | 128.995 | 37.8425 | 31.1969 | 89.0138 | 61.1022 | 53.2641 | 13.295 | 74.0233 | 218.4632 | 0 | 55.0894 | 4.9248 | 54.3214 | 100.76 | 218.2047 | 26.912 | 44.1129 | 150.5848 | 55.1829 | 88.7862 | 82.6242 | 162.9643 | 143.2217 | 67.9032 | 29.674 | 183.2016 | 133.337 | 60.1593 | 159.5636 | 102.0474 | 28.1869 | 4.9248 | 69.3737 | 228.22 | 86.1735 | 161.4215 | 63.8149 | 177.2141 | 98.0287 | 98.8277
32 | 173.6148 | 104.473 | 40.2892 | 107.8083 | 32.9384 | 124.1544 | 127.9434 | 49.7455 | 74.5701 | 146.4671 | 15.5992 | 45.5683 | 48.6151 | 46.1501 | 58.1982 | 186.9622 | 50.9355 | 42.3479 | 15.5992 | 104.1664 | 64.5696 | 112.4904 | 0 | 278.665 | 74.5701 | 160.8465 | 27.1277 | 90.6251 | 145.3252 | 195.6663 | 71.8704 | 58.1982 | 58.1982 | 56.794 | 74.6317 | 34.3417 | 111.6333 | 39.2534 | 27.1277 | 312.5149 | 73.6348 | 32.9384 | 101.9244 | 48.1645 | 39.3385 | 117.3714 | 56.2375 | 182.0732 | 58.5561 | 65.5507 | 74.5701 | 215.0815 | 75.8801 | 32.9384 | 78.496 | 37.4238 | 36.4467 | 70.1491 | 58.1982 | 14.0371 | 67.3773 | 197.3085 | 93.8496 | 107.5672 | 74.5701 | 98.4052 | 58.1982 | 58.1982 | 62.5995 | 114.7078 | 45.9292 | 109.7068 | 136.1961 | 39.955 | 32.9384 | 93.983 | 64.5132 | 56.2375 | 14.0371 | 78.1556 | 230.6588 | 0 | 58.1647 | 5.1997 | 57.3539 | 106.3849 | 230.3859 | 28.4144 | 46.5755 | 158.9911 | 58.2635 | 93.7426 | 87.2366 | 172.0617 | 151.217 | 71.6938 | 31.3305 | 193.4288 | 140.7805 | 63.5176 | 168.4712 | 107.7441 | 29.7604 | 5.1997 | 73.2464 | 240.9603 | 90.9841 | 170.4327 | 67.3773 | 187.107 | 103.5011 | 104.3448
33 | 181.5094 | 109.2236 | 42.1212 | 112.7105 | 34.4362 | 129.7999 | 133.7612 | 52.0075 | 77.9609 | 153.1272 | 16.3085 | 47.6404 | 50.8257 | 48.2486 | 60.8446 | 195.4637 | 53.2516 | 44.2736 | 16.3085 | 108.903 | 67.5057 | 117.6056 | 0 | 291.3365 | 77.9609 | 168.1605 | 28.3613 | 94.746 | 151.9334 | 204.5637 | 75.1385 | 60.8446 | 60.8446 | 59.3765 | 78.0253 | 35.9033 | 116.7095 | 41.0383 | 28.3613 | 326.7256 | 76.9831 | 34.4362 | 106.5591 | 50.3546 | 41.1273 | 122.7085 | 58.7948 | 190.3524 | 61.2188 | 68.5314 | 77.9609 | 224.8616 | 79.3305 | 34.4362 | 82.0654 | 39.1255 | 38.104 | 73.3389 | 60.8446 | 14.6754 | 70.4411 | 206.2805 | 98.1172 | 112.4585 | 77.9609 | 102.8798 | 60.8446 | 60.8446 | 65.446 | 119.9238 | 48.0176 | 114.6953 | 142.3892 | 41.7719 | 34.4362 | 98.2565 | 67.4467 | 58.7948 | 14.6754 | 81.7095 | 241.1474 | 0 | 60.8096 | 5.4362 | 59.9619 | 111.2224 | 240.862 | 29.7064 | 48.6934 | 166.2207 | 60.9128 | 98.0053 | 91.2034 | 179.8857 | 158.0932 | 74.9539 | 32.7552 | 202.2244 | 147.1821 | 66.4059 | 176.1319 | 112.6435 | 31.1137 | 5.4362 | 76.5771 | 251.9172 | 95.1214 | 178.1827 | 70.4411 | 195.6151 | 108.2075 | 109.0895
34 | 187.1342 | 112.6083 | 43.4265 | 116.2033 | 35.5033 | 133.8223 | 137.9063 | 53.6191 | 80.3769 | 157.8725 | 16.8139 | 49.1167 | 52.4007 | 49.7438 | 62.7301 | 201.5209 | 54.9018 | 45.6456 | 16.8139 | 112.2778 | 69.5976 | 121.25 | 0 | 300.3647 | 80.3769 | 173.3716 | 29.2402 | 97.682 | 156.6417 | 210.9029 | 77.467 | 62.7301 | 62.7301 | 61.2165 | 80.4432 | 37.0159 | 120.3262 | 42.31 | 29.2402 | 336.8504 | 79.3687 | 35.5033 | 109.8612 | 51.915 | 42.4017 | 126.5111 | 60.6167 | 196.2512 | 63.1159 | 70.6551 | 80.3769 | 231.8299 | 81.7889 | 35.5033 | 84.6085 | 40.3379 | 39.2848 | 75.6116 | 62.7301 | 15.1302 | 72.624 | 212.6729 | 101.1577 | 115.9434 | 80.3769 | 106.068 | 62.7301 | 62.7301 | 67.4741 | 123.6401 | 49.5057 | 118.2496 | 146.8017 | 43.0663 | 35.5033 | 101.3014 | 69.5368 | 60.6167 | 15.1302 | 84.2416 | 248.6202 | 0 | 62.694 | 5.6046 | 61.82 | 114.6691 | 248.3261 | 30.627 | 50.2023 | 171.3717 | 62.8004 | 101.0424 | 94.0297 | 185.4601 | 162.9923 | 77.2766 | 33.7702 | 208.4911 | 151.7431 | 68.4637 | 181.5901 | 116.1342 | 32.0778 | 5.6046 | 78.9501 | 259.7238 | 98.0691 | 183.7043 | 72.624 | 201.677 | 111.5607 | 112.4701
35 | 194.1103 | 116.8062 | 45.0454 | 120.5352 | 36.8269 | 138.811 | 143.0473 | 55.618 | 83.3732 | 163.7577 | 17.4407 | 50.9477 | 54.3541 | 51.5982 | 65.0686 | 209.0333 | 56.9485 | 47.3472 | 17.4407 | 116.4634 | 72.1921 | 125.77 | 0 | 311.5619 | 83.3732 | 179.8346 | 30.3302 | 101.3235 | 162.4811 | 218.765 | 80.3549 | 65.0686 | 65.0686 | 63.4986 | 83.442 | 38.3958 | 124.8118 | 43.8873 | 30.3302 | 349.4077 | 82.3275 | 36.8269 | 113.9567 | 53.8504 | 43.9824 | 131.2272 | 62.8764 | 203.5672 | 65.4687 | 73.289 | 83.3732 | 240.4721 | 84.8379 | 36.8269 | 87.7626 | 41.8417 | 40.7493 | 78.4303 | 65.0686 | 15.6943 | 75.3313 | 220.6011 | 104.9287 | 120.2657 | 83.3732 | 110.022 | 65.0686 | 65.0686 | 69.9894 | 128.2492 | 51.3512 | 122.6578 | 152.2742 | 44.6718 | 36.8269 | 105.0778 | 72.1291 | 62.8764 | 15.6943 | 87.382 | 257.8885 | 0 | 65.0312 | 5.8136 | 64.1246 | 118.9438 | 257.5833 | 31.7687 | 52.0738 | 177.7602 | 65.1415 | 104.8091 | 97.535 | 192.3738 | 169.0684 | 80.1574 | 35.0291 | 216.2634 | 157.3999 | 71.016 | 188.3595 | 120.4635 | 33.2737 | 5.8136 | 81.8933 | 269.406 | 101.7249 | 190.5526 | 75.3313 | 209.1953 | 115.7195 | 116.6628
36 | 200.8974 | 120.8904 | 46.6204 | 124.7498 | 38.1145 | 143.6646 | 148.049 | 57.5627 | 86.2884 | 169.4836 | 18.0505 | 52.7292 | 56.2547 | 53.4023 | 67.3438 | 216.3423 | 58.9397 | 49.0027 | 18.0505 | 120.5356 | 74.7163 | 130.1677 | 0 | 322.4558 | 86.2884 | 186.1227 | 31.3907 | 104.8663 | 168.1623 | 226.4143 | 83.1645 | 67.3438 | 67.3438 | 65.7189 | 86.3597 | 39.7384 | 129.1759 | 45.4218 | 31.3907 | 361.625 | 85.2061 | 38.1145 | 117.9413 | 55.7333 | 45.5203 | 135.8157 | 65.075 | 210.6851 | 67.7579 | 75.8516 | 86.2884 | 248.8804 | 87.8043 | 38.1145 | 90.8313 | 43.3047 | 42.1741 | 81.1727 | 67.3438 | 16.243 | 77.9653 | 228.3145 | 108.5976 | 124.4708 | 86.2884 | 113.869 | 67.3438 | 67.3438 | 72.4366 | 132.7335 | 53.1467 | 126.9466 | 157.5986 | 46.2338 | 38.1145 | 108.7519 | 74.6511 | 65.075 | 16.243 | 90.4374 | 266.9057 | 0 | 67.305 | 6.0168 | 66.3668 | 123.1027 | 266.5899 | 32.8796 | 53.8946 | 183.9757 | 67.4193 | 108.4738 | 100.9454 | 199.1003 | 174.98 | 82.9601 | 36.2539 | 223.8251 | 162.9035 | 73.4991 | 194.9456 | 124.6755 | 34.4371 | 6.0168 | 84.7567 | 278.8259 | 105.2818 | 197.2154 | 77.9653 | 216.5099 | 119.7657 | 120.742
37 | 202.6069 | 121.9191 | 47.0171 | 125.8113 | 38.4388 | 144.8871 | 149.3088 | 58.0525 | 87.0226 | 170.9258 | 18.2041 | 53.1778 | 56.7333 | 53.8567 | 67.9168 | 218.1832 | 59.4413 | 49.4197 | 18.2041 | 121.5612 | 75.3521 | 131.2753 | 0 | 325.1996 | 87.0226 | 187.7064 | 31.6578 | 105.7586 | 169.5932 | 228.3409 | 83.8722 | 67.9168 | 67.9168 | 66.2781 | 87.0945 | 40.0765 | 130.2751 | 45.8083 | 31.6578 | 364.7021 | 85.9311 | 38.4388 | 118.9448 | 56.2075 | 45.9076 | 136.9713 | 65.6287 | 212.4778 | 68.3345 | 76.4971 | 87.0226 | 250.9981 | 88.5514 | 38.4388 | 91.6042 | 43.6732 | 42.533 | 81.8634 | 67.9168 | 16.3812 | 78.6287 | 230.2573 | 109.5217 | 125.53 | 87.0226 | 114.8379 | 67.9168 | 67.9168 | 73.053 | 133.863 | 53.5989 | 128.0268 | 158.9396 | 46.6272 | 38.4388 | 109.6773 | 75.2863 | 65.6287 | 16.3812 | 91.2069 | 269.1768 | 0 | 67.8777 | 6.068 | 66.9315 | 124.1502 | 268.8583 | 33.1593 | 54.3532 | 185.5412 | 67.9929 | 109.3968 | 101.8044 | 200.7945 | 176.4689 | 83.666 | 36.5624 | 225.7297 | 164.2896 | 74.1245 | 196.6044 | 125.7364 | 34.7301 | 6.068 | 85.4779 | 281.1985 | 106.1777 | 198.8935 | 78.6287 | 218.3522 | 120.7848 | 121.7694
38 | 202.29 | 121.7284 | 46.9436 | 125.6145 | 38.3787 | 144.6604 | 149.0752 | 57.9617 | 86.8865 | 170.6584 | 18.1756 | 53.0947 | 56.6446 | 53.7725 | 67.8106 | 217.8419 | 59.3483 | 49.3424 | 18.1756 | 121.3711 | 75.2342 | 131.0699 | 0 | 324.6909 | 86.8865 | 187.4128 | 31.6083 | 105.5932 | 169.328 | 227.9837 | 83.741 | 67.8106 | 67.8106 | 66.1744 | 86.9583 | 40.0138 | 130.0713 | 45.7367 | 31.6083 | 364.1316 | 85.7967 | 38.3787 | 118.7588 | 56.1196 | 45.8358 | 136.7571 | 65.526 | 212.1455 | 68.2276 | 76.3774 | 86.8865 | 250.6055 | 88.4129 | 38.3787 | 91.4609 | 43.6049 | 42.4665 | 81.7353 | 67.8106 | 16.3556 | 78.5057 | 229.8971 | 109.3504 | 125.3336 | 86.8865 | 114.6583 | 67.8106 | 67.8106 | 72.9388 | 133.6536 | 53.5151 | 127.8266 | 158.691 | 46.5542 | 38.3787 | 109.5057 | 75.1685 | 65.526 | 16.3556 | 91.0643 | 268.7558 | 0 | 67.7716 | 6.0585 | 66.8268 | 123.956 | 268.4378 | 33.1075 | 54.2682 | 185.251 | 67.8866 | 109.2257 | 101.6451 | 200.4804 | 176.1929 | 83.5352 | 36.5052 | 225.3766 | 164.0326 | 74.0086 | 196.2969 | 125.5398 | 34.6758 | 6.0585 | 85.3442 | 280.7586 | 106.0116 | 198.5824 | 78.5057 | 218.0107 | 120.5959 | 121.5789
39 | 199.277 | 119.9153 | 46.2444 | 123.7435 | 37.8071 | 142.5058 | 146.8548 | 57.0984 | 85.5924 | 168.1166 | 17.9049 | 52.3038 | 55.8009 | 52.9716 | 66.8006 | 214.5973 | 58.4643 | 48.6074 | 17.9049 | 119.5634 | 74.1137 | 129.1178 | 0 | 319.8549 | 85.5924 | 184.6214 | 31.1375 | 104.0205 | 166.8059 | 224.588 | 82.4937 | 66.8006 | 66.8006 | 65.1888 | 85.6631 | 39.4178 | 128.134 | 45.0555 | 31.1375 | 358.7081 | 84.5188 | 37.8071 | 116.9899 | 55.2837 | 45.1531 | 134.7202 | 64.5501 | 208.9857 | 67.2114 | 75.2398 | 85.5924 | 246.873 | 87.096 | 37.8071 | 90.0986 | 42.9554 | 41.834 | 80.5179 | 66.8006 | 16.112 | 77.3364 | 226.473 | 107.7217 | 123.4668 | 85.5924 | 112.9506 | 66.8006 | 66.8006 | 71.8524 | 131.6629 | 52.718 | 125.9227 | 156.3274 | 45.8608 | 37.8071 | 107.8747 | 74.049 | 64.5501 | 16.112 | 89.7079 | 264.7528 | 0 | 66.7621 | 5.9683 | 65.8315 | 122.1098 | 264.4396 | 32.6143 | 53.4599 | 182.4918 | 66.8755 | 107.5988 | 100.1312 | 197.4944 | 173.5686 | 82.291 | 35.9615 | 222.0198 | 161.5895 | 72.9063 | 193.3732 | 123.6699 | 34.1593 | 5.9683 | 84.0731 | 276.5769 | 104.4326 | 195.6246 | 77.3364 | 214.7636 | 118.7997 | 119.7681
40 | 195.7613 | 117.7998 | 45.4286 | 121.5604 | 37.1401 | 139.9917 | 144.264 | 56.0911 | 84.0824 | 165.1506 | 17.589 | 51.3811 | 54.8165 | 52.037 | 65.6221 | 210.8113 | 57.4329 | 47.7499 | 17.589 | 117.454 | 72.8062 | 126.8398 | 0 | 314.212 | 84.0824 | 181.3643 | 30.5882 | 102.1853 | 163.8631 | 220.6258 | 81.0383 | 65.6221 | 65.6221 | 64.0387 | 84.1518 | 38.7224 | 125.8734 | 44.2606 | 30.5882 | 352.3798 | 83.0277 | 37.1401 | 114.926 | 54.3084 | 44.3565 | 132.3434 | 63.4113 | 205.2987 | 66.0256 | 73.9124 | 84.0824 | 242.5176 | 85.5595 | 37.1401 | 88.5091 | 42.1976 | 41.0959 | 79.0974 | 65.6221 | 15.8277 | 75.9721 | 222.4775 | 105.8212 | 121.2886 | 84.0824 | 110.9579 | 65.6221 | 65.6221 | 70.5848 | 129.3401 | 51.7879 | 123.7011 | 153.5695 | 45.0518 | 37.1401 | 105.9716 | 72.7426 | 63.4113 | 15.8277 | 88.1253 | 260.082 | 0 | 65.5843 | 5.863 | 64.6701 | 119.9555 | 259.7743 | 32.039 | 52.5167 | 179.2723 | 65.6956 | 105.7006 | 98.3647 | 194.0102 | 170.5065 | 80.8392 | 35.3271 | 218.1029 | 158.7387 | 71.62 | 189.9617 | 121.4881 | 33.5567 | 5.863 | 82.5898 | 271.6975 | 102.5902 | 192.1734 | 75.9721 | 210.9747 | 116.7038 | 117.6551
41 | 193.7944 | 116.6161 | 44.9721 | 120.339 | 36.7669 | 138.5851 | 142.8145 | 55.5275 | 83.2375 | 163.4913 | 17.4123 | 50.8648 | 54.2657 | 51.5142 | 64.9627 | 208.6932 | 56.8558 | 47.2701 | 17.4123 | 116.2739 | 72.0746 | 125.5654 | 0 | 311.0549 | 83.2375 | 179.542 | 30.2809 | 101.1586 | 162.2167 | 218.409 | 80.2241 | 64.9627 | 64.9627 | 63.3953 | 83.3063 | 38.3334 | 124.6087 | 43.8159 | 30.2809 | 348.8391 | 82.1935 | 36.7669 | 113.7712 | 53.7627 | 43.9109 | 131.0137 | 62.7741 | 203.236 | 65.3622 | 73.1698 | 83.2375 | 240.0808 | 84.6998 | 36.7669 | 87.6198 | 41.7736 | 40.683 | 78.3027 | 64.9627 | 15.6687 | 75.2087 | 220.2421 | 104.758 | 120.07 | 83.2375 | 109.843 | 64.9627 | 64.9627 | 69.8755 | 128.0405 | 51.2676 | 122.4582 | 152.0264 | 44.5991 | 36.7669 | 104.9068 | 72.0117 | 62.7741 | 15.6687 | 87.2398 | 257.4688 | 0 | 64.9253 | 5.8041 | 64.0203 | 118.7502 | 257.1642 | 31.717 | 51.9891 | 177.471 | 65.0355 | 104.6385 | 97.3763 | 192.0608 | 168.7933 | 80.0269 | 34.9721 | 215.9114 | 157.1437 | 70.9004 | 188.053 | 120.2674 | 33.2195 | 5.8041 | 81.76 | 268.9676 | 101.5594 | 190.2425 | 75.2087 | 208.8549 | 115.5312 | 116.473
42 | 192.5724 | 115.8808 | 44.6885 | 119.5802 | 36.5351 | 137.7113 | 141.914 | 55.1773 | 82.7127 | 162.4604 | 17.3025 | 50.5441 | 53.9235 | 51.1894 | 64.5531 | 207.3773 | 56.4973 | 46.9721 | 17.3025 | 115.5407 | 71.6202 | 124.7736 | 0 | 309.0935 | 82.7127 | 178.4099 | 30.0899 | 100.5207 | 161.1938 | 217.0319 | 79.7183 | 64.5531 | 64.5531 | 62.9955 | 82.781 | 38.0917 | 123.823 | 43.5396 | 30.0899 | 346.6396 | 81.6752 | 36.5351 | 113.0539 | 53.4237 | 43.634 | 130.1876 | 62.3783 | 201.9545 | 64.9501 | 72.7084 | 82.7127 | 238.567 | 84.1657 | 36.5351 | 87.0673 | 41.5102 | 40.4265 | 77.8089 | 64.5531 | 15.5699 | 74.7345 | 218.8534 | 104.0974 | 119.3129 | 82.7127 | 109.1504 | 64.5531 | 64.5531 | 69.4349 | 127.2332 | 50.9443 | 121.6861 | 151.0678 | 44.3179 | 36.5351 | 104.2453 | 71.5576 | 62.3783 | 15.5699 | 86.6897 | 255.8454 | 0 | 64.516 | 5.7675 | 63.6166 | 118.0015 | 255.5426 | 31.5171 | 51.6612 | 176.352 | 64.6255 | 103.9787 | 96.7623 | 190.8498 | 167.729 | 79.5223 | 34.7516 | 214.55 | 156.1529 | 70.4534 | 186.8672 | 119.5091 | 33.0101 | 5.7675 | 81.2445 | 267.2716 | 100.919 | 189.0429 | 74.7345 | 207.538 | 114.8028 | 115.7386
43 | 201.1573 | 121.0468 | 46.6808 | 124.9111 | 38.1638 | 143.8504 | 148.2405 | 57.6371 | 86.4 | 169.7028 | 18.0739 | 52.7974 | 56.3274 | 53.4714 | 67.4309 | 216.6221 | 59.016 | 49.0661 | 18.0739 | 120.6915 | 74.813 | 130.336 | 0 | 322.8729 | 86.4 | 186.3634 | 31.4313 | 105.002 | 168.3798 | 226.7071 | 83.2721 | 67.4309 | 67.4309 | 65.8039 | 86.4714 | 39.7898 | 129.343 | 45.4806 | 31.4313 | 362.0927 | 85.3163 | 38.1638 | 118.0938 | 55.8054 | 45.5792 | 135.9913 | 65.1591 | 210.9576 | 67.8455 | 75.9497 | 86.4 | 249.2023 | 87.9178 | 38.1638 | 90.9488 | 43.3607 | 42.2287 | 81.2776 | 67.4309 | 16.264 | 78.0662 | 228.6099 | 108.7381 | 124.6318 | 86.4 | 114.0163 | 67.4309 | 67.4309 | 72.5303 | 132.9052 | 53.2154 | 127.1108 | 157.8024 | 46.2936 | 38.1638 | 108.8926 | 74.7477 | 65.1591 | 16.264 | 90.5544 | 267.2509 | 0 | 67.3921 | 6.0246 | 66.4526 | 123.262 | 266.9347 | 32.9221 | 53.9643 | 184.2137 | 67.5065 | 108.6141 | 101.076 | 199.3578 | 175.2063 | 83.0674 | 36.3008 | 224.1146 | 163.1142 | 73.5942 | 195.1977 | 124.8368 | 34.4816 | 6.0246 | 84.8663 | 279.1866 | 105.418 | 197.4705 | 78.0662 | 216.79 | 119.9207 | 120.8982
44 | 208.8274 | 125.6623 | 48.4607 | 129.674 | 39.619 | 149.3354 | 153.8929 | 59.8348 | 89.6944 | 176.1736 | 18.763 | 54.8105 | 58.4752 | 55.5103 | 70.002 | 224.8819 | 61.2663 | 50.937 | 18.763 | 125.2935 | 77.6656 | 135.3057 | 0 | 335.184 | 89.6944 | 193.4694 | 32.6298 | 109.0057 | 174.8001 | 235.3515 | 86.4472 | 70.002 | 70.002 | 68.313 | 89.7685 | 41.307 | 134.2748 | 47.2148 | 32.6298 | 375.8993 | 88.5694 | 39.619 | 122.5967 | 57.9332 | 47.3171 | 141.1767 | 67.6436 | 219.0014 | 70.4325 | 78.8457 | 89.6944 | 258.7044 | 91.2701 | 39.619 | 94.4166 | 45.0141 | 43.8389 | 84.3768 | 70.002 | 16.8842 | 81.0428 | 237.3267 | 112.8843 | 129.384 | 89.6944 | 118.3638 | 70.002 | 70.002 | 75.2959 | 137.9729 | 55.2445 | 131.9575 | 163.8194 | 48.0587 | 39.619 | 113.0446 | 77.5978 | 67.6436 | 16.8842 | 94.0072 | 277.4412 | 0 | 69.9617 | 6.2543 | 68.9864 | 127.9619 | 277.1129 | 34.1774 | 56.0219 | 191.2378 | 70.0805 | 112.7555 | 104.93 | 206.9593 | 181.8869 | 86.2348 | 37.685 | 232.6601 | 169.3337 | 76.4003 | 202.6406 | 129.5968 | 35.7964 | 6.2543 | 88.1023 | 289.8319 | 109.4376 | 205 | 81.0428 | 225.0562 | 124.4932 | 125.508
45 | 204.9687 | 123.3403 | 47.5652 | 127.2778 | 38.8869 | 146.576 | 151.0492 | 58.7292 | 88.037 | 172.9182 | 18.4163 | 53.7977 | 57.3947 | 54.4845 | 68.7085 | 220.7265 | 60.1342 | 49.9957 | 18.4163 | 122.9783 | 76.2305 | 132.8056 | 0 | 328.9904 | 88.037 | 189.8945 | 32.0269 | 106.9914 | 171.5702 | 231.0026 | 84.8499 | 68.7085 | 68.7085 | 67.0507 | 88.1097 | 40.5437 | 131.7937 | 46.3423 | 32.0269 | 368.9534 | 86.9328 | 38.8869 | 120.3314 | 56.8627 | 46.4428 | 138.568 | 66.3937 | 214.9546 | 69.131 | 77.3888 | 88.037 | 253.924 | 89.5836 | 38.8869 | 92.672 | 44.1823 | 43.0288 | 82.8176 | 68.7085 | 16.5722 | 79.5453 | 232.9414 | 110.7984 | 126.9932 | 88.037 | 116.1766 | 68.7085 | 68.7085 | 73.9046 | 135.4234 | 54.2237 | 129.5192 | 160.7924 | 47.1707 | 38.8869 | 110.9558 | 76.1639 | 66.3937 | 16.5722 | 92.2701 | 272.3146 | 0 | 68.669 | 6.1388 | 67.7117 | 125.5974 | 271.9924 | 33.5459 | 54.9868 | 187.704 | 68.7855 | 110.672 | 102.9911 | 203.1351 | 178.526 | 84.6413 | 36.9886 | 228.361 | 166.2047 | 74.9886 | 198.8962 | 127.2021 | 35.135 | 6.1388 | 86.4743 | 284.4764 | 107.4154 | 201.212 | 79.5453 | 220.8975 | 122.1928 | 123.1889
46 | 195.416 | 117.5919 | 45.3484 | 121.346 | 37.0746 | 139.7447 | 144.0095 | 55.9921 | 83.934 | 164.8593 | 17.558 | 51.2904 | 54.7198 | 51.9452 | 65.5063 | 210.4394 | 57.3316 | 47.6657 | 17.558 | 117.2468 | 72.6777 | 126.6161 | 0 | 313.6576 | 83.934 | 181.0443 | 30.5342 | 102.005 | 163.574 | 220.2366 | 80.8954 | 65.5063 | 65.5063 | 63.9257 | 84.0033 | 38.6541 | 125.6514 | 44.1825 | 30.5342 | 351.7581 | 82.8813 | 37.0746 | 114.7232 | 54.2126 | 44.2783 | 132.11 | 63.2994 | 204.9366 | 65.9091 | 73.782 | 83.934 | 242.0897 | 85.4085 | 37.0746 | 88.353 | 42.1231 | 41.0234 | 78.9579 | 65.5063 | 15.7998 | 75.838 | 222.085 | 105.6345 | 121.0747 | 83.934 | 110.7621 | 65.5063 | 65.5063 | 70.4602 | 129.1119 | 51.6966 | 123.4829 | 153.2985 | 44.9723 | 37.0746 | 105.7846 | 72.6142 | 63.2994 | 15.7998 | 87.9698 | 259.6232 | 0 | 65.4686 | 5.8527 | 64.556 | 119.7439 | 259.316 | 31.9824 | 52.4241 | 178.956 | 65.5797 | 105.5141 | 98.1911 | 193.6679 | 170.2057 | 80.6966 | 35.2647 | 217.7181 | 158.4587 | 71.4937 | 189.6265 | 121.2738 | 33.4975 | 5.8527 | 82.4441 | 271.2182 | 102.4092 | 191.8344 | 75.838 | 210.6025 | 116.4979 | 117.4476
47 | 184.8405 | 111.2281 | 42.8943 | 114.779 | 35.0682 | 132.1821 | 136.216 | 52.9619 | 79.3917 | 155.9374 | 16.6078 | 48.5147 | 51.7585 | 49.1341 | 61.9612 | 199.0509 | 54.2289 | 45.0861 | 16.6078 | 110.9016 | 68.7445 | 119.7639 | 0 | 296.6831 | 79.3917 | 171.2466 | 28.8818 | 96.4847 | 154.7217 | 208.3178 | 76.5175 | 61.9612 | 61.9612 | 60.4662 | 79.4573 | 36.5622 | 118.8514 | 41.7914 | 28.8818 | 332.7217 | 78.3959 | 35.0682 | 108.5147 | 51.2787 | 41.882 | 124.9604 | 59.8738 | 193.8458 | 62.3423 | 69.7891 | 79.3917 | 228.9883 | 80.7864 | 35.0682 | 83.5715 | 39.8435 | 38.8033 | 74.6848 | 61.9612 | 14.9448 | 71.7338 | 210.0662 | 99.9178 | 114.5223 | 79.3917 | 104.7679 | 61.9612 | 61.9612 | 66.6471 | 122.1247 | 48.8989 | 116.8003 | 145.0023 | 42.5385 | 35.0682 | 100.0598 | 68.6845 | 59.8738 | 14.9448 | 83.2091 | 245.5729 | 0 | 61.9256 | 5.5359 | 61.0623 | 113.2636 | 245.2824 | 30.2516 | 49.587 | 169.2713 | 62.0307 | 99.8039 | 92.8772 | 183.187 | 160.9945 | 76.3294 | 33.3563 | 205.9356 | 149.8832 | 67.6246 | 179.3643 | 114.7107 | 31.6847 | 5.5359 | 77.9824 | 256.5404 | 96.867 | 181.4527 | 71.7338 | 199.2051 | 110.1933 | 111.0915
48 | 175.0335 | 105.3268 | 40.6184 | 108.6892 | 33.2076 | 125.169 | 128.9889 | 50.152 | 75.1795 | 147.664 | 15.7267 | 45.9407 | 49.0123 | 46.5272 | 58.6738 | 188.49 | 51.3517 | 42.694 | 15.7267 | 105.0176 | 65.0972 | 113.4096 | 0 | 280.9422 | 75.1795 | 162.1609 | 27.3494 | 91.3656 | 146.5128 | 197.2653 | 72.4578 | 58.6738 | 58.6738 | 57.2581 | 75.2415 | 34.6224 | 112.5456 | 39.5741 | 27.3494 | 315.0687 | 74.2365 | 33.2076 | 102.7573 | 48.5581 | 39.6599 | 118.3305 | 56.6971 | 183.5611 | 59.0346 | 66.0863 | 75.1795 | 216.8391 | 76.5002 | 33.2076 | 79.1375 | 37.7296 | 36.7446 | 70.7223 | 58.6738 | 14.1519 | 67.9279 | 198.9209 | 94.6165 | 108.4462 | 75.1795 | 99.2093 | 58.6738 | 58.6738 | 63.111 | 115.6452 | 46.3045 | 110.6033 | 137.309 | 40.2815 | 33.2076 | 94.751 | 65.0404 | 56.6971 | 14.1519 | 78.7943 | 232.5437 | 0 | 58.64 | 5.2422 | 57.8226 | 107.2542 | 232.2686 | 28.6466 | 46.9561 | 160.2903 | 58.7396 | 94.5087 | 87.9495 | 173.4678 | 152.4527 | 72.2797 | 31.5865 | 195.0095 | 141.931 | 64.0367 | 169.8479 | 108.6246 | 30.0036 | 5.2422 | 73.845 | 242.9293 | 91.7276 | 171.8255 | 67.9279 | 188.636 | 104.3469 | 105.1974
49 | 168.4504 | 101.3653 | 39.0908 | 104.6014 | 31.9586 | 120.4613 | 124.1375 | 48.2657 | 72.3519 | 142.1102 | 15.1352 | 44.2128 | 47.1689 | 44.7773 | 56.467 | 181.4007 | 49.4203 | 41.0882 | 15.1352 | 101.0678 | 62.6489 | 109.1442 | 0 | 270.3758 | 72.3519 | 156.0619 | 26.3208 | 87.9293 | 141.0023 | 189.846 | 69.7326 | 56.467 | 56.467 | 55.1046 | 72.4117 | 33.3202 | 108.3126 | 38.0857 | 26.3208 | 303.2187 | 71.4444 | 31.9586 | 98.8925 | 46.7318 | 38.1683 | 113.88 | 54.5647 | 176.6572 | 56.8143 | 63.6008 | 72.3519 | 208.6836 | 73.6229 | 31.9586 | 76.1611 | 36.3105 | 35.3626 | 68.0624 | 56.467 | 13.6196 | 65.3731 | 191.4393 | 91.058 | 104.3675 | 72.3519 | 95.478 | 56.467 | 56.467 | 60.7374 | 111.2957 | 44.5629 | 106.4434 | 132.1448 | 38.7665 | 31.9586 | 91.1873 | 62.5942 | 54.5647 | 13.6196 | 75.8308 | 223.7976 | 0 | 56.4345 | 5.0451 | 55.6478 | 103.2203 | 223.5328 | 27.5692 | 45.19 | 154.2617 | 56.5303 | 90.9541 | 84.6417 | 166.9435 | 146.7189 | 69.5612 | 30.3985 | 187.675 | 136.5928 | 61.6282 | 163.4598 | 104.5391 | 28.8751 | 5.0451 | 71.0676 | 233.7926 | 88.2777 | 165.363 | 65.3731 | 181.5413 | 100.4223 | 101.2409
50 | 163.9349 | 98.6481 | 38.0429 | 101.7974 | 31.1019 | 117.2322 | 120.8099 | 46.9719 | 70.4124 | 138.3008 | 14.7295 | 43.0277 | 45.9045 | 43.577 | 54.9534 | 176.5381 | 48.0956 | 39.9868 | 14.7295 | 98.3586 | 60.9695 | 106.2185 | 0 | 263.1281 | 70.4124 | 151.8785 | 25.6152 | 85.5723 | 137.2226 | 184.757 | 67.8633 | 54.9534 | 54.9534 | 53.6274 | 70.4706 | 32.427 | 105.4092 | 37.0648 | 25.6152 | 295.0907 | 69.5293 | 31.1019 | 96.2416 | 45.4791 | 37.1452 | 110.8273 | 53.102 | 171.9217 | 55.2913 | 61.8959 | 70.4124 | 203.0896 | 71.6494 | 31.1019 | 74.1195 | 35.3372 | 34.4146 | 66.2379 | 54.9534 | 13.2545 | 63.6207 | 186.3076 | 88.6171 | 101.5698 | 70.4124 | 92.9186 | 54.9534 | 54.9534 | 59.1092 | 108.3123 | 43.3684 | 103.5901 | 128.6025 | 37.7273 | 31.1019 | 88.7429 | 60.9163 | 53.102 | 13.2545 | 73.7981 | 217.7985 | 0 | 54.9218 | 4.9098 | 54.1561 | 100.4534 | 217.5408 | 26.8301 | 43.9787 | 150.1266 | 55.015 | 88.516 | 82.3728 | 162.4684 | 142.7859 | 67.6965 | 29.5837 | 182.6442 | 132.9313 | 59.9762 | 159.0781 | 101.7369 | 28.1011 | 4.9098 | 69.1626 | 227.5255 | 85.9113 | 160.9303 | 63.6207 | 176.6749 | 97.7304 | 98.527
51 | 159.2694 | 95.8407 | 36.9602 | 98.9003 | 30.2168 | 113.8958 | 117.3717 | 45.6351 | 68.4086 | 134.3649 | 14.3103 | 41.8031 | 44.5981 | 42.3368 | 53.3895 | 171.514 | 46.7268 | 38.8488 | 14.3103 | 95.5594 | 59.2343 | 103.1956 | 0 | 255.6397 | 68.4086 | 147.5561 | 24.8862 | 83.1369 | 133.3174 | 179.4989 | 65.932 | 53.3895 | 53.3895 | 52.1012 | 68.465 | 31.5042 | 102.4093 | 36.01 | 24.8862 | 286.6926 | 67.5505 | 30.2168 | 93.5026 | 44.1848 | 36.088 | 107.6733 | 51.5908 | 167.029 | 53.7178 | 60.1344 | 68.4086 | 197.3098 | 69.6103 | 30.2168 | 72.0101 | 34.3315 | 33.4352 | 64.3529 | 53.3895 | 12.8773 | 61.8101 | 181.0054 | 86.0951 | 98.6792 | 68.4086 | 90.2742 | 53.3895 | 53.3895 | 57.427 | 105.2298 | 42.1341 | 100.642 | 124.9425 | 36.6537 | 30.2168 | 86.2174 | 59.1826 | 51.5908 | 12.8773 | 71.6978 | 211.6001 | 0 | 53.3587 | 4.7701 | 52.6149 | 97.5946 | 211.3497 | 26.0666 | 42.7271 | 145.8541 | 53.4493 | 85.9969 | 80.0285 | 157.8447 | 138.7224 | 65.7699 | 28.7417 | 177.4463 | 129.1482 | 58.2693 | 154.5509 | 98.8415 | 27.3014 | 4.7701 | 67.1943 | 221.0503 | 83.4664 | 156.3503 | 61.8101 | 171.6469 | 94.9491 | 95.723
52 | 156.9071 | 94.4192 | 36.412 | 97.4334 | 29.7686 | 112.2065 | 115.6309 | 44.9582 | 67.3939 | 132.372 | 14.098 | 41.1831 | 43.9366 | 41.7089 | 52.5976 | 168.97 | 46.0338 | 38.2726 | 14.098 | 94.142 | 58.3558 | 101.665 | 0 | 251.848 | 67.3939 | 145.3676 | 24.5171 | 81.9038 | 131.34 | 176.8366 | 64.9541 | 52.5976 | 52.5976 | 51.3285 | 67.4496 | 31.0369 | 100.8904 | 35.4759 | 24.5171 | 282.4403 | 66.5486 | 29.7686 | 92.1158 | 43.5294 | 35.5528 | 106.0762 | 50.8256 | 164.5516 | 52.921 | 59.2425 | 67.3939 | 194.3833 | 68.5778 | 29.7686 | 70.942 | 33.8223 | 32.9393 | 63.3984 | 52.5976 | 12.6863 | 60.8933 | 178.3207 | 84.8181 | 97.2156 | 67.3939 | 88.9352 | 52.5976 | 52.5976 | 56.5753 | 103.669 | 41.5092 | 99.1492 | 123.0894 | 36.11 | 29.7686 | 84.9386 | 58.3048 | 50.8256 | 12.6863 | 70.6344 | 208.4616 | 0 | 52.5673 | 4.6993 | 51.8345 | 96.147 | 208.2149 | 25.6799 | 42.0933 | 143.6907 | 52.6565 | 84.7214 | 78.8415 | 155.5035 | 136.6648 | 64.7944 | 28.3154 | 174.8144 | 127.2326 | 57.4051 | 152.2585 | 97.3755 | 26.8964 | 4.6993 | 66.1976 | 217.7717 | 82.2284 | 154.0313 | 60.8933 | 169.101 | 93.5407 | 94.3032
53 | 158.8083 | 95.5632 | 36.8532 | 98.614 | 30.1293 | 113.5661 | 117.0319 | 45.503 | 68.2105 | 133.9758 | 14.2688 | 41.6821 | 44.469 | 42.2142 | 53.2349 | 171.0174 | 46.5915 | 38.7363 | 14.2688 | 95.2827 | 59.0628 | 102.8968 | 0 | 254.8995 | 68.2105 | 147.1289 | 24.8142 | 82.8962 | 132.9314 | 178.9792 | 65.7411 | 53.2349 | 53.2349 | 51.9504 | 68.2668 | 31.413 | 102.1128 | 35.9057 | 24.8142 | 285.8625 | 67.3549 | 30.1293 | 93.2319 | 44.0568 | 35.9835 | 107.3615 | 51.4414 | 166.5454 | 53.5622 | 59.9603 | 68.2105 | 196.7386 | 69.4088 | 30.1293 | 71.8016 | 34.2321 | 33.3384 | 64.1665 | 53.2349 | 12.84 | 61.6311 | 180.4813 | 85.8458 | 98.3935 | 68.2105 | 90.0128 | 53.2349 | 53.2349 | 57.2608 | 104.9251 | 42.0121 | 100.3506 | 124.5808 | 36.5475 | 30.1293 | 85.9678 | 59.0113 | 51.4414 | 12.84 | 71.4902 | 210.9874 | 0 | 53.2042 | 4.7563 | 52.4626 | 97.312 | 210.7378 | 25.9911 | 42.6034 | 145.4318 | 53.2945 | 85.7479 | 79.7968 | 157.3877 | 138.3207 | 65.5795 | 28.6585 | 176.9325 | 128.7743 | 58.1006 | 154.1034 | 98.5553 | 27.2223 | 4.7563 | 66.9997 | 220.4103 | 83.2247 | 155.8976 | 61.6311 | 171.1499 | 94.6741 | 95.4459
54 | 163.212 | 98.2131 | 37.8751 | 101.3485 | 30.9648 | 116.7152 | 120.2771 | 46.7648 | 70.1019 | 137.6909 | 14.6645 | 42.8379 | 45.7021 | 43.3848 | 54.711 | 175.7596 | 47.8835 | 39.8105 | 14.6645 | 97.9248 | 60.7006 | 105.7501 | 0 | 261.9677 | 70.1019 | 151.2087 | 25.5023 | 85.1949 | 136.6175 | 183.9422 | 67.564 | 54.711 | 54.711 | 53.3909 | 70.1598 | 32.284 | 104.9443 | 36.9014 | 25.5023 | 293.7893 | 69.2227 | 30.9648 | 95.8172 | 45.2785 | 36.9813 | 110.3386 | 52.8678 | 171.1636 | 55.0475 | 61.623 | 70.1019 | 202.194 | 71.3334 | 30.9648 | 73.7926 | 35.1814 | 34.2629 | 65.9458 | 54.711 | 13.1961 | 63.3401 | 185.486 | 88.2263 | 101.1219 | 70.1019 | 92.5088 | 54.711 | 54.711 | 58.8486 | 107.8346 | 43.1771 | 103.1332 | 128.0353 | 37.561 | 30.9648 | 88.3516 | 60.6476 | 52.8678 | 13.1961 | 73.4726 | 216.838 | 0 | 54.6796 | 4.8882 | 53.9173 | 100.0104 | 216.5814 | 26.7118 | 43.7847 | 149.4645 | 54.7724 | 88.1257 | 82.0095 | 161.7519 | 142.1563 | 67.398 | 29.4532 | 181.8387 | 132.3451 | 59.7117 | 158.3766 | 101.2882 | 27.9772 | 4.8882 | 68.8576 | 226.5222 | 85.5325 | 160.2206 | 63.3401 | 175.8958 | 97.2994 | 98.0925
55 | 165.2443 | 99.4361 | 38.3467 | 102.6105 | 31.3504 | 118.1685 | 121.7748 | 47.3471 | 70.9748 | 139.4054 | 14.8471 | 43.3713 | 46.2712 | 43.925 | 55.3923 | 177.9481 | 48.4797 | 40.3062 | 14.8471 | 99.1442 | 61.4565 | 107.0669 | 0 | 265.2297 | 70.9748 | 153.0916 | 25.8198 | 86.2557 | 138.3186 | 186.2326 | 68.4053 | 55.3923 | 55.3923 | 54.0558 | 71.0334 | 32.686 | 106.2511 | 37.3608 | 25.8198 | 297.4476 | 70.0846 | 31.3504 | 97.0103 | 45.8423 | 37.4418 | 111.7125 | 53.5261 | 173.2949 | 55.7329 | 62.3903 | 70.9748 | 204.7117 | 72.2217 | 31.3504 | 74.7115 | 35.6194 | 34.6895 | 66.767 | 55.3923 | 13.3604 | 64.1288 | 187.7957 | 89.3248 | 102.381 | 70.9748 | 93.6607 | 55.3923 | 55.3923 | 59.5814 | 109.1774 | 43.7148 | 104.4175 | 129.6296 | 38.0287 | 31.3504 | 89.4517 | 61.4028 | 53.5261 | 13.3604 | 74.3875 | 219.5381 | 0 | 55.3604 | 4.949 | 54.5887 | 101.2557 | 219.2783 | 27.0444 | 44.3299 | 151.3257 | 55.4544 | 89.223 | 83.0307 | 163.7661 | 143.9264 | 68.2372 | 29.82 | 184.103 | 133.9931 | 60.4552 | 160.3487 | 102.5494 | 28.3256 | 4.949 | 69.715 | 229.3428 | 86.5975 | 162.2157 | 64.1288 | 178.086 | 98.511 | 99.314
56 | 173.0562 | 104.1369 | 40.1596 | 107.4614 | 32.8325 | 123.755 | 127.5317 | 49.5854 | 74.3302 | 145.9959 | 15.549 | 45.4217 | 48.4587 | 46.0016 | 58.011 | 186.3607 | 50.7716 | 42.2117 | 15.549 | 103.8313 | 64.3618 | 112.1285 | 0 | 277.7685 | 74.3302 | 160.329 | 27.0405 | 90.3335 | 144.8577 | 195.0368 | 71.6392 | 58.011 | 58.011 | 56.6113 | 74.3916 | 34.2313 | 111.2742 | 39.1271 | 27.0405 | 311.5095 | 73.3979 | 32.8325 | 101.5965 | 48.0095 | 39.2119 | 116.9938 | 56.0566 | 181.4874 | 58.3677 | 65.3398 | 74.3302 | 214.3895 | 75.636 | 32.8325 | 78.2435 | 37.3034 | 36.3295 | 69.9234 | 58.011 | 13.992 | 67.1605 | 196.6737 | 93.5477 | 107.2211 | 74.3302 | 98.0886 | 58.011 | 58.011 | 62.3981 | 114.3388 | 45.7814 | 109.3538 | 135.7579 | 39.8265 | 32.8325 | 93.6806 | 64.3056 | 56.0566 | 13.992 | 77.9042 | 229.9168 | 0 | 57.9776 | 5.183 | 57.1694 | 106.0426 | 229.6447 | 28.323 | 46.4256 | 158.4796 | 58.076 | 93.441 | 86.956 | 171.5081 | 150.7305 | 71.4632 | 31.2297 | 192.8065 | 140.3276 | 63.3133 | 167.9292 | 107.3975 | 29.6647 | 5.183 | 73.0108 | 240.185 | 90.6914 | 169.8844 | 67.1605 | 186.5051 | 103.1681 | 104.0091
57 | 181.9024 | 109.4601 | 42.2124 | 112.9546 | 34.5108 | 130.081 | 134.0508 | 52.1201 | 78.1297 | 153.4588 | 16.3438 | 47.7436 | 50.9357 | 48.3531 | 60.9764 | 195.8869 | 53.3669 | 44.3694 | 16.3438 | 109.1389 | 67.6518 | 117.8602 | 0 | 291.9673 | 78.1297 | 168.5246 | 28.4227 | 94.9511 | 152.2624 | 205.0066 | 75.3012 | 60.9764 | 60.9764 | 59.5051 | 78.1943 | 35.9811 | 116.9622 | 41.1272 | 28.4227 | 327.433 | 77.1498 | 34.5108 | 106.7898 | 50.4636 | 41.2163 | 122.9742 | 58.9221 | 190.7646 | 61.3513 | 68.6798 | 78.1297 | 225.3485 | 79.5023 | 34.5108 | 82.2431 | 39.2102 | 38.1865 | 73.4977 | 60.9764 | 14.7072 | 70.5936 | 206.7272 | 98.3296 | 112.702 | 78.1297 | 103.1026 | 60.9764 | 60.9764 | 65.5877 | 120.1835 | 48.1216 | 114.9437 | 142.6975 | 41.8623 | 34.5108 | 98.4693 | 67.5928 | 58.9221 | 14.7072 | 81.8865 | 241.6695 | 0 | 60.9413 | 5.4479 | 60.0917 | 111.4633 | 241.3836 | 29.7708 | 48.7988 | 166.5807 | 61.0447 | 98.2175 | 91.4009 | 180.2752 | 158.4355 | 75.1162 | 32.8261 | 202.6623 | 147.5008 | 66.5497 | 176.5133 | 112.8874 | 31.181 | 5.4479 | 76.7429 | 252.4627 | 95.3273 | 178.5685 | 70.5936 | 196.0387 | 108.4418 | 109.3257
58 | 186.9259 | 112.483 | 43.3782 | 116.074 | 35.4638 | 133.6734 | 137.7528 | 53.5595 | 80.2874 | 157.6968 | 16.7952 | 49.0621 | 52.3424 | 49.6884 | 62.6603 | 201.2966 | 54.8407 | 45.5948 | 16.7952 | 112.1529 | 69.5201 | 121.1151 | 0 | 300.0304 | 80.2874 | 173.1786 | 29.2076 | 97.5733 | 156.4674 | 210.6682 | 77.3808 | 62.6603 | 62.6603 | 61.1484 | 80.3537 | 36.9747 | 120.1923 | 42.2629 | 29.2076 | 336.4756 | 79.2804 | 35.4638 | 109.739 | 51.8573 | 42.3546 | 126.3703 | 60.5493 | 196.0328 | 63.0456 | 70.5765 | 80.2874 | 231.5719 | 81.6979 | 35.4638 | 84.5144 | 40.293 | 39.2411 | 75.5275 | 62.6603 | 15.1134 | 72.5432 | 212.4363 | 101.0451 | 115.8144 | 80.2874 | 105.9499 | 62.6603 | 62.6603 | 67.399 | 123.5025 | 49.4506 | 118.118 | 146.6383 | 43.0184 | 35.4638 | 101.1887 | 69.4594 | 60.5493 | 15.1134 | 84.1479 | 248.3436 | 0 | 62.6242 | 5.5984 | 61.7512 | 114.5415 | 248.0497 | 30.5929 | 50.1465 | 171.181 | 62.7305 | 100.9299 | 93.9251 | 185.2537 | 162.8109 | 77.1906 | 33.7326 | 208.2591 | 151.5742 | 68.3876 | 181.388 | 116.0049 | 32.0421 | 5.5984 | 78.8622 | 259.4348 | 97.9599 | 183.4999 | 72.5432 | 201.4526 | 111.4366 | 112.3449
59 | 193.1115 | 116.2052 | 44.8136 | 119.915 | 36.6374 | 138.0968 | 142.3113 | 55.3318 | 82.9442 | 162.9152 | 17.351 | 50.6856 | 54.0745 | 51.3327 | 64.7338 | 207.9578 | 56.6555 | 47.1036 | 17.351 | 115.8642 | 71.8206 | 125.1229 | 0 | 309.9588 | 82.9442 | 178.9093 | 30.1742 | 100.8021 | 161.6451 | 217.6394 | 79.9414 | 64.7338 | 64.7338 | 63.1719 | 83.0127 | 38.1983 | 124.1696 | 43.6615 | 30.1742 | 347.61 | 81.9039 | 36.6374 | 113.3704 | 53.5733 | 43.7561 | 130.552 | 62.5529 | 202.5198 | 65.1319 | 72.912 | 82.9442 | 239.2349 | 84.4013 | 36.6374 | 87.311 | 41.6264 | 40.5397 | 78.0267 | 64.7338 | 15.6135 | 74.9437 | 219.466 | 104.3888 | 119.6469 | 82.9442 | 109.456 | 64.7338 | 64.7338 | 69.6293 | 127.5894 | 51.0869 | 122.0267 | 151.4907 | 44.4419 | 36.6374 | 104.5371 | 71.7579 | 62.5529 | 15.6135 | 86.9324 | 256.5616 | 0 | 64.6966 | 5.7837 | 63.7947 | 118.3318 | 256.258 | 31.6053 | 51.8059 | 176.8456 | 64.8064 | 104.2698 | 97.0332 | 191.384 | 168.1985 | 79.745 | 34.8489 | 215.1506 | 156.59 | 70.6506 | 187.3903 | 119.8437 | 33.1025 | 5.7837 | 81.4719 | 268.0198 | 101.2015 | 189.5721 | 74.9437 | 208.1189 | 115.1241 | 116.0625
60 | 198.7042 | 119.5706 | 46.1115 | 123.3878 | 37.6984 | 142.0962 | 146.4327 | 56.9343 | 85.3463 | 167.6333 | 17.8535 | 52.1535 | 55.6405 | 52.8193 | 66.6086 | 213.9804 | 58.2963 | 48.4677 | 17.8535 | 119.2197 | 73.9006 | 128.7466 | 0 | 318.9354 | 85.3463 | 184.0907 | 31.048 | 103.7214 | 166.3264 | 223.9424 | 82.2566 | 66.6086 | 66.6086 | 65.0014 | 85.4168 | 39.3045 | 127.7656 | 44.926 | 31.048 | 357.677 | 84.2759 | 37.6984 | 116.6536 | 55.1248 | 45.0233 | 134.3329 | 64.3645 | 208.3849 | 67.0182 | 75.0235 | 85.3463 | 246.1633 | 86.8457 | 37.6984 | 89.8396 | 42.8319 | 41.7137 | 80.2865 | 66.6086 | 16.0657 | 77.1141 | 225.8219 | 107.412 | 123.1119 | 85.3463 | 112.6259 | 66.6086 | 66.6086 | 71.6458 | 131.2844 | 52.5665 | 125.5607 | 155.878 | 45.729 | 37.6984 | 107.5646 | 73.8361 | 64.3645 | 16.0657 | 89.4501 | 263.9918 | 0 | 66.5702 | 5.9512 | 65.6422 | 121.7588 | 263.6794 | 32.5206 | 53.3062 | 181.9672 | 66.6832 | 107.2895 | 99.8434 | 196.9267 | 173.0697 | 82.0544 | 35.8581 | 221.3816 | 161.125 | 72.6967 | 192.8173 | 123.3144 | 34.0611 | 5.9512 | 83.8314 | 275.7819 | 104.1324 | 195.0623 | 77.1141 | 214.1462 | 118.4582 | 119.4238
61 | 199.3633 | 119.9672 | 46.2644 | 123.7971 | 37.8235 | 142.5675 | 146.9184 | 57.1231 | 85.6294 | 168.1893 | 17.9127 | 52.3265 | 55.8251 | 52.9945 | 66.8295 | 214.6902 | 58.4896 | 48.6285 | 17.9127 | 119.6151 | 74.1458 | 129.1736 | 0 | 319.9933 | 85.6294 | 184.7013 | 31.151 | 104.0655 | 166.8781 | 224.6852 | 82.5294 | 66.8295 | 66.8295 | 65.217 | 85.7002 | 39.4349 | 128.1894 | 45.075 | 31.151 | 358.8634 | 84.5554 | 37.8235 | 117.0406 | 55.3077 | 45.1727 | 134.7785 | 64.578 | 209.0761 | 67.2405 | 75.2724 | 85.6294 | 246.9798 | 87.1337 | 37.8235 | 90.1376 | 42.974 | 41.8521 | 80.5528 | 66.8295 | 16.119 | 77.3699 | 226.571 | 107.7683 | 123.5203 | 85.6294 | 112.9994 | 66.8295 | 66.8295 | 71.8835 | 131.7199 | 52.7408 | 125.9772 | 156.3951 | 45.8807 | 37.8235 | 107.9214 | 74.081 | 64.578 | 16.119 | 89.7467 | 264.8674 | 0 | 66.791 | 5.9709 | 65.8599 | 122.1626 | 264.554 | 32.6285 | 53.483 | 182.5708 | 66.9044 | 107.6454 | 100.1745 | 197.5798 | 173.6437 | 82.3266 | 35.9771 | 222.1159 | 161.6594 | 72.9378 | 193.4569 | 123.7234 | 34.1741 | 5.9709 | 84.1094 | 276.6966 | 104.4778 | 195.7093 | 77.3699 | 214.8565 | 118.8511 | 119.8199
62 | 202.2245 | 121.689 | 46.9284 | 125.5738 | 38.3663 | 144.6136 | 149.0269 | 57.9429 | 86.8584 | 170.6031 | 18.1698 | 53.0775 | 56.6263 | 53.7551 | 67.7886 | 217.7713 | 59.3291 | 49.3264 | 18.1698 | 121.3318 | 75.2099 | 131.0275 | 0 | 324.5858 | 86.8584 | 187.3521 | 31.5981 | 105.559 | 169.2731 | 227.9098 | 83.7139 | 67.7886 | 67.7886 | 66.153 | 86.9301 | 40.0009 | 130.0292 | 45.7219 | 31.5981 | 364.0137 | 85.7689 | 38.3663 | 118.7203 | 56.1014 | 45.821 | 136.7128 | 65.5048 | 212.0767 | 68.2055 | 76.3527 | 86.8584 | 250.5244 | 88.3842 | 38.3663 | 91.4313 | 43.5907 | 42.4527 | 81.7088 | 67.7886 | 16.3503 | 78.4803 | 229.8227 | 109.3149 | 125.293 | 86.8584 | 114.6212 | 67.7886 | 67.7886 | 72.9151 | 133.6103 | 53.4977 | 127.7852 | 158.6396 | 46.5392 | 38.3663 | 109.4702 | 75.1442 | 65.5048 | 16.3503 | 91.0348 | 268.6687 | 0 | 67.7496 | 6.0566 | 66.8052 | 123.9159 | 268.3508 | 33.0967 | 54.2506 | 185.191 | 67.8646 | 109.1903 | 101.6122 | 200.4155 | 176.1358 | 83.5081 | 36.4934 | 225.3036 | 163.9795 | 73.9846 | 196.2333 | 125.4991 | 34.6646 | 6.0566 | 85.3166 | 280.6677 | 105.9773 | 198.5181 | 78.4803 | 217.9401 | 120.5568 | 121.5395
63 | 207.0302 | 124.5808 | 48.0436 | 128.558 | 39.278 | 148.0502 | 152.5685 | 59.3199 | 88.9225 | 174.6574 | 18.6015 | 54.3388 | 57.9719 | 55.0325 | 69.3996 | 222.9465 | 60.739 | 50.4986 | 18.6015 | 124.2152 | 76.9972 | 134.1413 | 0 | 332.2994 | 88.9225 | 191.8044 | 32.349 | 108.0675 | 173.2958 | 233.326 | 85.7033 | 69.3996 | 69.3996 | 67.725 | 88.9959 | 40.9515 | 133.1192 | 46.8084 | 32.349 | 372.6642 | 87.8072 | 39.278 | 121.5416 | 57.4346 | 46.9099 | 139.9617 | 67.0615 | 217.1166 | 69.8263 | 78.1671 | 88.9225 | 256.4779 | 90.4846 | 39.278 | 93.6041 | 44.6267 | 43.4616 | 83.6506 | 69.3996 | 16.7389 | 80.3453 | 235.2842 | 111.9128 | 128.2705 | 88.9225 | 117.3451 | 69.3996 | 69.3996 | 74.6479 | 136.7855 | 54.7691 | 130.8219 | 162.4096 | 47.6451 | 39.278 | 112.0717 | 76.93 | 67.0615 | 16.7389 | 93.1982 | 275.0535 | 0 | 69.3596 | 6.2005 | 68.3927 | 126.8607 | 274.728 | 33.8833 | 55.5398 | 189.5919 | 69.4774 | 111.7851 | 104.0269 | 205.1782 | 180.3216 | 85.4926 | 37.3606 | 230.6578 | 167.8764 | 75.7428 | 200.8967 | 128.4815 | 35.4884 | 6.2005 | 87.3441 | 287.3376 | 108.4957 | 203.2357 | 80.3453 | 223.1193 | 123.4218 | 124.4279
64 | 207.4581 | 124.8383 | 48.1429 | 128.8237 | 39.3592 | 148.3562 | 152.8838 | 59.4425 | 89.1063 | 175.0184 | 18.64 | 54.4511 | 58.0918 | 55.1463 | 69.543 | 223.4073 | 60.8645 | 50.603 | 18.64 | 124.4719 | 77.1563 | 134.4185 | 0 | 332.9861 | 89.1063 | 192.2008 | 32.4158 | 108.2909 | 173.6539 | 233.8082 | 85.8804 | 69.543 | 69.543 | 67.865 | 89.1799 | 41.0361 | 133.3944 | 46.9052 | 32.4158 | 373.4345 | 87.9887 | 39.3592 | 121.7928 | 57.5533 | 47.0068 | 140.251 | 67.2001 | 217.5653 | 69.9707 | 78.3287 | 89.1063 | 257.008 | 90.6717 | 39.3592 | 93.7975 | 44.7189 | 43.5514 | 83.8235 | 69.543 | 16.7735 | 80.5114 | 235.7705 | 112.144 | 128.5356 | 89.1063 | 117.5876 | 69.543 | 69.543 | 74.8022 | 137.0682 | 54.8823 | 131.0923 | 162.7452 | 47.7436 | 39.3592 | 112.3034 | 77.089 | 67.2001 | 16.7735 | 93.3908 | 275.6219 | 0 | 69.503 | 6.2133 | 68.5341 | 127.1228 | 275.2958 | 33.9533 | 55.6546 | 189.9838 | 69.621 | 112.0162 | 104.2419 | 205.6023 | 180.6943 | 85.6693 | 37.4379 | 231.1345 | 168.2233 | 75.8993 | 201.3119 | 128.747 | 35.5617 | 6.2133 | 87.5246 | 287.9315 | 108.72 | 203.6558 | 80.5114 | 223.5804 | 123.6769 | 124.685
65 | 204.8389 | 123.2622 | 47.5351 | 127.1973 | 38.8623 | 146.4832 | 150.9536 | 58.692 | 87.9813 | 172.8088 | 18.4047 | 53.7637 | 57.3584 | 54.45 | 68.665 | 220.5868 | 60.0961 | 49.9641 | 18.4047 | 122.9004 | 76.1822 | 132.7215 | 0 | 328.7822 | 87.9813 | 189.7743 | 32.0066 | 106.9237 | 171.4616 | 230.8564 | 84.7962 | 68.665 | 68.665 | 67.0082 | 88.054 | 40.518 | 131.7103 | 46.313 | 32.0066 | 368.7199 | 86.8778 | 38.8623 | 120.2552 | 56.8267 | 46.4134 | 138.4803 | 66.3517 | 214.8186 | 69.0873 | 77.3398 | 87.9813 | 253.7633 | 89.5269 | 38.8623 | 92.6133 | 44.1543 | 43.0016 | 82.7652 | 68.665 | 16.5617 | 79.4949 | 232.7939 | 110.7282 | 126.9129 | 87.9813 | 116.1031 | 68.665 | 68.665 | 73.8578 | 135.3377 | 54.1894 | 129.4372 | 160.6906 | 47.1408 | 38.8623 | 110.8855 | 76.1157 | 66.3517 | 16.5617 | 92.2117 | 272.1422 | 0 | 68.6255 | 6.1349 | 67.6689 | 125.5179 | 271.8202 | 33.5246 | 54.952 | 187.5852 | 68.742 | 110.602 | 102.9259 | 203.0066 | 178.413 | 84.5878 | 36.9652 | 228.2165 | 166.0995 | 74.9411 | 198.7703 | 127.1216 | 35.1127 | 6.1349 | 86.4196 | 284.2963 | 107.3474 | 201.0846 | 79.4949 | 220.7577 | 122.1155 | 123.1109
66 | 200.2505 | 120.5011 | 46.4703 | 124.348 | 37.9918 | 143.202 | 147.5722 | 57.3773 | 86.0105 | 168.9378 | 17.9924 | 52.5593 | 56.0735 | 53.2303 | 67.1269 | 215.6456 | 58.7499 | 48.8449 | 17.9924 | 120.1474 | 74.4757 | 129.7485 | 0 | 321.4174 | 86.0105 | 185.5233 | 31.2896 | 104.5286 | 167.6208 | 225.6851 | 82.8967 | 67.1269 | 67.1269 | 65.5072 | 86.0815 | 39.6104 | 128.7599 | 45.2756 | 31.2896 | 360.4604 | 84.9317 | 37.9918 | 117.5614 | 55.5538 | 45.3737 | 135.3783 | 64.8654 | 210.0066 | 67.5397 | 75.6074 | 86.0105 | 248.0789 | 87.5215 | 37.9918 | 90.5388 | 43.1652 | 42.0383 | 80.9112 | 67.1269 | 16.1907 | 77.7142 | 227.5793 | 108.2479 | 124.07 | 86.0105 | 113.5023 | 67.1269 | 67.1269 | 72.2034 | 132.3061 | 52.9755 | 126.5378 | 157.0911 | 46.0849 | 37.9918 | 108.4017 | 74.4107 | 64.8654 | 16.1907 | 90.1461 | 266.0462 | 0 | 67.0883 | 5.9975 | 66.153 | 122.7063 | 265.7313 | 32.7737 | 53.721 | 183.3833 | 67.2021 | 108.1245 | 100.6203 | 198.4591 | 174.4165 | 82.693 | 36.1372 | 223.1043 | 162.3788 | 73.2624 | 194.3178 | 124.274 | 34.3262 | 5.9975 | 84.4838 | 277.928 | 104.9428 | 196.5803 | 77.7142 | 215.8127 | 119.38 | 120.3532
67 | 206.7582 | 124.4171 | 47.9805 | 128.389 | 39.2264 | 147.8557 | 152.368 | 59.2419 | 88.8056 | 174.4279 | 18.5771 | 54.2674 | 57.8958 | 54.9602 | 69.3084 | 222.6536 | 60.6592 | 50.4322 | 18.5771 | 124.0519 | 76.896 | 133.965 | 0 | 331.8627 | 88.8056 | 191.5524 | 32.3065 | 107.9255 | 173.0681 | 233.0194 | 85.5906 | 69.3084 | 69.3084 | 67.6361 | 88.879 | 40.8976 | 132.9443 | 46.7469 | 32.3065 | 372.1745 | 87.6918 | 39.2264 | 121.3819 | 57.3592 | 46.8482 | 139.7778 | 66.9734 | 216.8313 | 69.7346 | 78.0644 | 88.8056 | 256.1409 | 90.3657 | 39.2264 | 93.4811 | 44.568 | 43.4045 | 83.5407 | 69.3084 | 16.7169 | 80.2398 | 234.9751 | 111.7657 | 128.102 | 88.8056 | 117.1909 | 69.3084 | 69.3084 | 74.5498 | 136.6057 | 54.6971 | 130.65 | 162.1962 | 47.5825 | 39.2264 | 111.9245 | 76.8289 | 66.9734 | 16.7169 | 93.0757 | 274.692 | 0 | 69.2685 | 6.1924 | 68.3029 | 126.694 | 274.367 | 33.8387 | 55.4668 | 189.3428 | 69.3861 | 111.6383 | 103.8903 | 204.9086 | 180.0846 | 85.3803 | 37.3116 | 230.3547 | 167.6558 | 75.6433 | 200.6327 | 128.3127 | 35.4417 | 6.1924 | 87.2293 | 286.96 | 108.3532 | 202.9687 | 80.2398 | 222.8261 | 123.2596 | 124.2643
68 | 211.8685 | 127.4923 | 49.1664 | 131.5624 | 40.196 | 151.5102 | 156.134 | 60.7062 | 91.0006 | 178.7392 | 19.0363 | 55.6087 | 59.3268 | 56.3186 | 71.0214 | 228.1568 | 62.1585 | 51.6787 | 19.0363 | 127.1181 | 78.7966 | 137.2762 | 0 | 340.0652 | 91.0006 | 196.2869 | 33.105 | 110.5931 | 177.3457 | 238.7788 | 87.7062 | 71.0214 | 71.0214 | 69.3078 | 91.0758 | 41.9085 | 136.2302 | 47.9023 | 33.105 | 381.3734 | 89.8592 | 40.196 | 124.3821 | 58.7769 | 48.0062 | 143.2326 | 68.6287 | 222.1906 | 71.4582 | 79.9939 | 91.0006 | 262.4718 | 92.5993 | 40.196 | 95.7916 | 45.6696 | 44.4773 | 85.6055 | 71.0214 | 17.13 | 82.223 | 240.7829 | 114.5282 | 131.2682 | 91.0006 | 120.0875 | 71.0214 | 71.0214 | 76.3924 | 139.9822 | 56.049 | 133.8792 | 166.2051 | 48.7586 | 40.196 | 114.6909 | 78.7278 | 68.6287 | 17.13 | 95.3762 | 281.4815 | 0 | 70.9806 | 6.3454 | 69.9911 | 129.8254 | 281.1484 | 34.6751 | 56.8378 | 194.0227 | 71.1011 | 114.3976 | 106.4581 | 209.9732 | 184.5357 | 87.4906 | 38.2338 | 236.0483 | 171.7997 | 77.5129 | 205.5916 | 131.4841 | 36.3177 | 6.3454 | 89.3853 | 294.0527 | 111.0313 | 207.9854 | 82.223 | 228.3336 | 126.3062 | 127.3357
69 | 207.2308 | 124.7016 | 48.0902 | 128.6826 | 39.3161 | 148.1937 | 152.7163 | 59.3774 | 89.0087 | 174.8267 | 18.6196 | 54.3915 | 58.0281 | 55.0859 | 69.4668 | 223.1626 | 60.7978 | 50.5475 | 18.6196 | 124.3356 | 77.0718 | 134.2713 | 0 | 332.6214 | 89.0087 | 191.9903 | 32.3803 | 108.1723 | 173.4637 | 233.5521 | 85.7863 | 69.4668 | 69.4668 | 67.7907 | 89.0822 | 40.9911 | 133.2482 | 46.8538 | 32.3803 | 373.0254 | 87.8923 | 39.3161 | 121.6594 | 57.4903 | 46.9554 | 140.0973 | 67.1265 | 217.327 | 69.894 | 78.2429 | 89.0087 | 256.7265 | 90.5723 | 39.3161 | 93.6948 | 44.6699 | 43.5037 | 83.7317 | 69.4668 | 16.7551 | 80.4232 | 235.5123 | 112.0212 | 128.3948 | 89.0087 | 117.4588 | 69.4668 | 69.4668 | 74.7203 | 136.918 | 54.8222 | 130.9487 | 162.567 | 47.6913 | 39.3161 | 112.1804 | 77.0045 | 67.1265 | 16.7551 | 93.2885 | 275.32 | 0 | 69.4268 | 6.2065 | 68.459 | 126.9836 | 274.9943 | 33.9161 | 55.5936 | 189.7757 | 69.5447 | 111.8935 | 104.1278 | 205.3771 | 180.4963 | 85.5755 | 37.3969 | 230.8813 | 168.0391 | 75.8162 | 201.0914 | 128.606 | 35.5227 | 6.2065 | 87.4287 | 287.6161 | 108.6009 | 203.4327 | 80.4232 | 223.3355 | 123.5414 | 124.5484
70 | 199.6368 | 120.1318 | 46.3279 | 123.9669 | 37.8753 | 142.7631 | 147.12 | 57.2015 | 85.7469 | 168.4201 | 17.9373 | 52.3983 | 55.9017 | 53.0672 | 66.9212 | 214.9847 | 58.5699 | 48.6952 | 17.9373 | 119.7792 | 74.2475 | 129.3508 | 0 | 320.4323 | 85.7469 | 184.9547 | 31.1937 | 104.2083 | 167.1071 | 224.9935 | 82.6426 | 66.9212 | 66.9212 | 65.3065 | 85.8177 | 39.489 | 128.3653 | 45.1368 | 31.1937 | 359.3557 | 84.6714 | 37.8753 | 117.2011 | 55.3835 | 45.2346 | 134.9634 | 64.6666 | 209.363 | 67.3327 | 75.3756 | 85.7469 | 247.3186 | 87.2533 | 37.8753 | 90.2613 | 43.033 | 41.9095 | 80.6633 | 66.9212 | 16.1411 | 77.4761 | 226.8818 | 107.9161 | 123.6897 | 85.7469 | 113.1545 | 66.9212 | 66.9212 | 71.9821 | 131.9006 | 52.8132 | 126.15 | 156.6096 | 45.9436 | 37.8753 | 108.0694 | 74.1826 | 64.6666 | 16.1411 | 89.8699 | 265.2308 | 0 | 66.8827 | 5.9791 | 65.9503 | 122.3302 | 264.917 | 32.6732 | 53.5564 | 182.8212 | 66.9962 | 107.7931 | 100.312 | 197.8509 | 173.882 | 82.4395 | 36.0264 | 222.4206 | 161.8812 | 73.0379 | 193.7223 | 123.8932 | 34.221 | 5.9791 | 84.2248 | 277.0762 | 104.6212 | 195.9778 | 77.4761 | 215.1513 | 119.0142 | 119.9843
71 | 188.6908 | 113.5451 | 43.7878 | 117.1699 | 35.7987 | 134.9355 | 139.0535 | 54.0652 | 81.0455 | 159.1857 | 16.9538 | 49.5253 | 52.8366 | 50.1576 | 63.2519 | 203.1972 | 55.3585 | 46.0253 | 16.9538 | 113.2118 | 70.1765 | 122.2586 | 0 | 302.8632 | 81.0455 | 174.8138 | 29.4834 | 98.4946 | 157.9447 | 212.6572 | 78.1114 | 63.2519 | 63.2519 | 61.7257 | 81.1124 | 37.3238 | 121.3271 | 42.662 | 29.4834 | 339.6525 | 80.0289 | 35.7987 | 110.7751 | 52.3469 | 42.7545 | 127.5634 | 61.121 | 197.8837 | 63.6409 | 71.2429 | 81.0455 | 233.7583 | 82.4692 | 35.7987 | 85.3123 | 40.6735 | 39.6116 | 76.2406 | 63.2519 | 15.2561 | 73.2281 | 214.442 | 101.9992 | 116.9079 | 81.0455 | 106.9503 | 63.2519 | 63.2519 | 68.0354 | 124.6686 | 49.9175 | 119.2333 | 148.0228 | 43.4246 | 35.7987 | 102.1441 | 70.1153 | 61.121 | 15.2561 | 84.9424 | 250.6884 | 0 | 63.2155 | 5.6513 | 62.3343 | 115.6229 | 250.3917 | 30.8818 | 50.6199 | 172.7973 | 63.3228 | 101.8829 | 94.8119 | 187.0029 | 164.3481 | 77.9194 | 34.0511 | 210.2254 | 153.0054 | 69.0333 | 183.1006 | 117.1002 | 32.3447 | 5.6513 | 79.6068 | 261.8843 | 98.8848 | 185.2325 | 73.2281 | 203.3547 | 112.4887 | 113.4056
72 | 177.9924 | 107.1073 | 41.3051 | 110.5266 | 33.7689 | 127.2849 | 131.1694 | 50.9998 | 76.4503 | 150.1602 | 15.9925 | 46.7173 | 49.8409 | 47.3137 | 59.6657 | 191.6763 | 52.2198 | 43.4157 | 15.9925 | 106.7929 | 66.1976 | 115.3268 | 0 | 285.6914 | 76.4503 | 164.9021 | 27.8118 | 92.9101 | 148.9895 | 200.6 | 73.6826 | 59.6657 | 59.6657 | 58.226 | 76.5135 | 35.2077 | 114.4481 | 40.2431 | 27.8118 | 320.3948 | 75.4914 | 33.7689 | 104.4943 | 49.3789 | 40.3304 | 120.3308 | 57.6555 | 186.6641 | 60.0326 | 67.2035 | 76.4503 | 220.5046 | 77.7934 | 33.7689 | 80.4753 | 38.3674 | 37.3657 | 71.9179 | 59.6657 | 14.3911 | 69.0762 | 202.2836 | 96.216 | 110.2794 | 76.4503 | 100.8864 | 59.6657 | 59.6657 | 64.1779 | 117.6001 | 47.0872 | 112.473 | 139.6302 | 40.9625 | 33.7689 | 96.3527 | 66.1398 | 57.6555 | 14.3911 | 80.1263 | 236.4748 | 0 | 59.6313 | 5.3308 | 58.8 | 109.0673 | 236.195 | 29.1308 | 47.7499 | 163 | 59.7325 | 96.1063 | 89.4363 | 176.4001 | 155.0299 | 73.5015 | 32.1205 | 198.306 | 144.3302 | 65.1192 | 172.7191 | 110.4608 | 30.5108 | 5.3308 | 75.0933 | 247.036 | 93.2783 | 174.7301 | 69.0762 | 191.8248 | 106.1108 | 106.9757
73 | 169.3921 | 101.932 | 39.3093 | 105.1861 | 32.1373 | 121.1347 | 124.8315 | 48.5355 | 72.7564 | 142.9047 | 15.2198 | 44.46 | 47.4326 | 45.0276 | 56.7827 | 182.4149 | 49.6966 | 41.3179 | 15.2198 | 101.6328 | 62.9991 | 109.7544 | 0 | 271.8873 | 72.7564 | 156.9344 | 26.4679 | 88.4209 | 141.7906 | 190.9073 | 70.1224 | 56.7827 | 56.7827 | 55.4126 | 72.8165 | 33.5065 | 108.9182 | 38.2987 | 26.4679 | 304.9139 | 71.8438 | 32.1373 | 99.4454 | 46.993 | 38.3817 | 114.5166 | 54.8697 | 177.6448 | 57.1319 | 63.9564 | 72.7564 | 209.8502 | 74.0345 | 32.1373 | 76.5868 | 36.5135 | 35.5603 | 68.4429 | 56.7827 | 13.6957 | 65.7386 | 192.5096 | 91.567 | 104.9509 | 72.7564 | 96.0117 | 56.7827 | 56.7827 | 61.0769 | 111.9179 | 44.8121 | 107.0385 | 132.8835 | 38.9832 | 32.1373 | 91.6971 | 62.9441 | 54.8697 | 13.6957 | 76.2547 | 225.0487 | 0 | 56.75 | 5.0733 | 55.9589 | 103.7974 | 224.7824 | 27.7233 | 45.4427 | 155.1241 | 56.8464 | 91.4626 | 85.1148 | 167.8768 | 147.5391 | 69.9501 | 30.5685 | 188.7242 | 137.3564 | 61.9727 | 164.3736 | 105.1236 | 29.0366 | 5.0733 | 71.4649 | 235.0996 | 88.7712 | 166.2875 | 65.7386 | 182.5562 | 100.9837 | 101.8069
74 | 163.8521 | 98.5983 | 38.0237 | 101.746 | 31.0862 | 117.173 | 120.7489 | 46.9482 | 70.3769 | 138.231 | 14.722 | 43.0059 | 45.8814 | 43.555 | 54.9256 | 176.449 | 48.0713 | 39.9666 | 14.722 | 98.3089 | 60.9387 | 106.1649 | 0 | 262.9952 | 70.3769 | 151.8018 | 25.6023 | 85.529 | 137.1533 | 184.6637 | 67.829 | 54.9256 | 54.9256 | 53.6004 | 70.435 | 32.4106 | 105.356 | 37.0461 | 25.6023 | 294.9416 | 69.4942 | 31.0862 | 96.193 | 45.4561 | 37.1264 | 110.7714 | 53.0752 | 171.8349 | 55.2634 | 61.8647 | 70.3769 | 202.9871 | 71.6132 | 31.0862 | 74.0821 | 35.3194 | 34.3973 | 66.2045 | 54.9256 | 13.2478 | 63.5886 | 186.2135 | 88.5723 | 101.5185 | 70.3769 | 92.8717 | 54.9256 | 54.9256 | 59.0794 | 108.2576 | 43.3465 | 103.5378 | 128.5375 | 37.7083 | 31.0862 | 88.6981 | 60.8855 | 53.0752 | 13.2478 | 73.7608 | 217.6885 | 0 | 54.894 | 4.9073 | 54.1288 | 100.4027 | 217.4309 | 26.8166 | 43.9565 | 150.0508 | 54.9872 | 88.4713 | 82.3312 | 162.3864 | 142.7138 | 67.6624 | 29.5687 | 182.552 | 132.8642 | 59.9459 | 158.9978 | 101.6855 | 28.0869 | 4.9073 | 69.1276 | 227.4107 | 85.8679 | 160.849 | 63.5886 | 176.5857 | 97.681 | 98.4773
75 | 158.335 | 95.2784 | 36.7434 | 98.3201 | 30.0395 | 113.2276 | 116.6831 | 45.3674 | 68.0072 | 133.5766 | 14.2263 | 41.5579 | 44.3365 | 42.0884 | 53.0762 | 170.5077 | 46.4527 | 38.6209 | 14.2263 | 94.9988 | 58.8868 | 102.5902 | 0 | 254.1399 | 68.0072 | 146.6905 | 24.7402 | 82.6492 | 132.5352 | 178.4458 | 65.5452 | 53.0762 | 53.0762 | 51.7956 | 68.0634 | 31.3193 | 101.8085 | 35.7987 | 24.7402 | 285.0106 | 67.1542 | 30.0395 | 92.9541 | 43.9255 | 35.8763 | 107.0416 | 51.2881 | 166.049 | 53.4026 | 59.7816 | 68.0072 | 196.1522 | 69.2019 | 30.0395 | 71.5876 | 34.1301 | 33.2391 | 63.9753 | 53.0762 | 12.8017 | 61.4475 | 179.9435 | 85.59 | 98.1003 | 68.0072 | 89.7446 | 53.0762 | 53.0762 | 57.0901 | 104.6124 | 41.8869 | 100.0515 | 124.2095 | 36.4386 | 30.0395 | 85.7116 | 58.8354 | 51.2881 | 12.8017 | 71.2772 | 210.3587 | 0 | 53.0457 | 4.7421 | 52.3062 | 97.022 | 210.1098 | 25.9136 | 42.4764 | 144.9984 | 53.1357 | 85.4924 | 79.559 | 156.9186 | 137.9085 | 65.3841 | 28.5731 | 176.4052 | 128.3905 | 57.9275 | 153.6441 | 98.2616 | 27.1412 | 4.7421 | 66.8 | 219.7535 | 82.9767 | 155.433 | 61.4475 | 170.6398 | 94.392 | 95.1614
76 | 155.235 | 93.413 | 36.024 | 96.3951 | 29.4514 | 111.0108 | 114.3986 | 44.4791 | 66.6757 | 130.9613 | 13.9478 | 40.7442 | 43.4684 | 41.2644 | 52.0371 | 167.1694 | 45.5432 | 37.8648 | 13.9478 | 93.1388 | 57.7339 | 100.5816 | 0 | 249.1641 | 66.6757 | 143.8184 | 24.2559 | 81.031 | 129.9403 | 174.9521 | 64.2619 | 52.0371 | 52.0371 | 50.7815 | 66.7308 | 30.7061 | 99.8152 | 35.0978 | 24.2559 | 279.4304 | 65.8394 | 29.4514 | 91.1341 | 43.0655 | 35.1739 | 104.9458 | 50.2839 | 162.798 | 52.3571 | 58.6111 | 66.6757 | 192.3118 | 67.847 | 29.4514 | 70.186 | 33.4619 | 32.5883 | 62.7227 | 52.0371 | 12.5511 | 60.2444 | 176.4204 | 83.9142 | 96.1796 | 66.6757 | 87.9875 | 52.0371 | 52.0371 | 55.9724 | 102.5642 | 41.0669 | 98.0926 | 121.7776 | 35.7252 | 29.4514 | 84.0334 | 57.6835 | 50.2839 | 12.5511 | 69.8817 | 206.2401 | 0 | 52.0071 | 4.6493 | 51.2821 | 95.1224 | 205.9961 | 25.4063 | 41.6448 | 142.1595 | 52.0954 | 83.8185 | 78.0013 | 153.8463 | 135.2084 | 64.1039 | 28.0137 | 172.9514 | 125.8768 | 56.7933 | 150.636 | 96.3378 | 26.6098 | 4.6493 | 65.4922 | 215.4509 | 81.3521 | 152.3898 | 60.2444 | 167.2989 | 92.5439 | 93.2983
77 | 156.7451 | 94.3216 | 36.3744 | 97.3328 | 29.7379 | 112.0906 | 115.5114 | 44.9118 | 67.3243 | 132.2352 | 14.0835 | 41.1406 | 43.8913 | 41.6658 | 52.5433 | 168.7955 | 45.9862 | 38.2331 | 14.0835 | 94.0448 | 58.2955 | 101.56 | 0 | 251.5879 | 67.3243 | 145.2174 | 24.4918 | 81.8192 | 131.2043 | 176.6539 | 64.887 | 52.5433 | 52.5433 | 51.2755 | 67.3799 | 31.0048 | 100.7862 | 35.4392 | 24.4918 | 282.1486 | 66.4799 | 29.7379 | 92.0206 | 43.4845 | 35.516 | 105.9667 | 50.7731 | 164.3816 | 52.8664 | 59.1813 | 67.3243 | 194.1825 | 68.507 | 29.7379 | 70.8688 | 33.7874 | 32.9053 | 63.3329 | 52.5433 | 12.6732 | 60.8304 | 178.1365 | 84.7305 | 97.1152 | 67.3243 | 88.8434 | 52.5433 | 52.5433 | 56.5168 | 103.5619 | 41.4663 | 99.0468 | 122.9622 | 36.0727 | 29.7379 | 84.8509 | 58.2446 | 50.7731 | 12.6732 | 70.5614 | 208.2463 | 0 | 52.513 | 4.6945 | 51.781 | 96.0477 | 207.9999 | 25.6534 | 42.0499 | 143.5423 | 52.6021 | 84.6339 | 78.7601 | 155.3429 | 136.5237 | 64.7275 | 28.2862 | 174.6338 | 127.1012 | 57.3458 | 152.1013 | 97.2749 | 26.8687 | 4.6945 | 66.1292 | 217.5468 | 82.1434 | 153.8722 | 60.8304 | 168.9263 | 93.4441 | 94.2058
78 | 161.8954 | 97.4209 | 37.5696 | 100.531 | 30.715 | 115.7737 | 119.3069 | 46.3875 | 69.5364 | 136.5802 | 14.5462 | 42.4924 | 45.3334 | 43.0348 | 54.2697 | 174.3418 | 47.4972 | 39.4894 | 14.5462 | 97.1349 | 60.211 | 104.897 | 0 | 259.8545 | 69.5364 | 149.989 | 25.2966 | 84.5077 | 135.5154 | 182.4584 | 67.019 | 54.2697 | 54.2697 | 52.9603 | 69.5939 | 32.0236 | 104.0978 | 36.6037 | 25.2966 | 291.4194 | 68.6643 | 30.715 | 95.0442 | 44.9133 | 36.683 | 109.4485 | 52.4414 | 169.7829 | 54.6034 | 61.1259 | 69.5364 | 200.563 | 70.758 | 30.715 | 73.1974 | 34.8976 | 33.9865 | 65.4139 | 54.2697 | 13.0896 | 62.8292 | 183.9898 | 87.5146 | 100.3062 | 69.5364 | 91.7626 | 54.2697 | 54.2697 | 58.3739 | 106.9648 | 42.8288 | 102.3013 | 127.0025 | 37.258 | 30.715 | 87.6389 | 60.1584 | 52.4414 | 13.0896 | 72.88 | 215.0889 | 0 | 54.2385 | 4.8487 | 53.4824 | 99.2037 | 214.8343 | 26.4963 | 43.4315 | 148.2588 | 54.3305 | 87.4148 | 81.348 | 160.4471 | 141.0095 | 66.8543 | 29.2156 | 180.3719 | 131.2775 | 59.23 | 157.099 | 100.4711 | 27.7515 | 4.8487 | 68.3021 | 224.6949 | 84.8425 | 158.9281 | 62.8292 | 174.4769 | 96.5145 | 97.3012
79 | 164.9525 | 99.2605 | 38.279 | 102.4293 | 31.295 | 117.9599 | 121.5598 | 47.2635 | 70.8495 | 139.1593 | 14.8209 | 43.2948 | 46.1895 | 43.8475 | 55.2945 | 177.634 | 48.3941 | 40.235 | 14.8209 | 98.9692 | 61.348 | 106.8779 | 0 | 264.7615 | 70.8495 | 152.8213 | 25.7742 | 86.1035 | 138.0744 | 185.9039 | 68.2846 | 55.2945 | 55.2945 | 53.9603 | 70.908 | 32.6283 | 106.0635 | 37.2949 | 25.7742 | 296.9224 | 69.9609 | 31.295 | 96.839 | 45.7614 | 37.3757 | 111.5153 | 53.4316 | 172.9889 | 55.6345 | 62.2801 | 70.8495 | 204.3503 | 72.0942 | 31.295 | 74.5796 | 35.5566 | 34.6283 | 66.6491 | 55.2945 | 13.3368 | 64.0156 | 187.4641 | 89.1671 | 102.2003 | 70.8495 | 93.4954 | 55.2945 | 55.2945 | 59.4762 | 108.9846 | 43.6376 | 104.2331 | 129.4008 | 37.9615 | 31.295 | 89.2938 | 61.2944 | 53.4316 | 13.3368 | 74.2562 | 219.1505 | 0 | 55.2627 | 4.9403 | 54.4923 | 101.077 | 218.8912 | 26.9967 | 44.2517 | 151.0585 | 55.3565 | 89.0655 | 82.8841 | 163.4769 | 143.6723 | 68.1168 | 29.7673 | 183.778 | 133.7565 | 60.3485 | 160.0656 | 102.3684 | 28.2756 | 4.9403 | 69.5919 | 228.9379 | 86.4446 | 161.9293 | 64.0156 | 177.7716 | 98.3371 | 99.1386
80 | 173.8877 | 104.6373 | 40.3525 | 107.9777 | 32.9902 | 124.3496 | 128.1445 | 49.8237 | 74.6873 | 146.6973 | 15.6237 | 45.64 | 48.6915 | 46.2226 | 58.2897 | 187.2561 | 51.0156 | 42.4145 | 15.6237 | 104.3302 | 64.6711 | 112.6672 | 0 | 279.1031 | 74.6873 | 161.0993 | 27.1704 | 90.7675 | 145.5537 | 195.9739 | 71.9834 | 58.2897 | 58.2897 | 56.8833 | 74.749 | 34.3957 | 111.8088 | 39.3151 | 27.1704 | 313.0062 | 73.7505 | 32.9902 | 102.0846 | 48.2402 | 39.4003 | 117.5559 | 56.3259 | 182.3595 | 58.6482 | 65.6537 | 74.6873 | 215.4196 | 75.9994 | 32.9902 | 78.6194 | 37.4826 | 36.504 | 70.2594 | 58.2897 | 14.0592 | 67.4832 | 197.6187 | 93.9972 | 107.7363 | 74.6873 | 98.5599 | 58.2897 | 58.2897 | 62.6979 | 114.8881 | 46.0014 | 109.8792 | 136.4102 | 40.0179 | 32.9902 | 94.1307 | 64.6146 | 56.3259 | 14.0592 | 78.2785 | 231.0215 | 0 | 58.2562 | 5.2079 | 57.4441 | 106.5521 | 230.7481 | 28.4591 | 46.6487 | 159.2411 | 58.3551 | 93.89 | 87.3738 | 172.3322 | 151.4548 | 71.8065 | 31.3798 | 193.7329 | 141.0019 | 63.6175 | 168.7361 | 107.9135 | 29.8072 | 5.2079 | 73.3616 | 241.3391 | 91.1272 | 170.7007 | 67.4832 | 187.4012 | 103.6638 | 104.5088
81 | 181.2485 | 109.0666 | 42.0607 | 112.5485 | 34.3867 | 129.6134 | 133.5689 | 51.9327 | 77.8489 | 152.9071 | 16.2851 | 47.5719 | 50.7526 | 48.1793 | 60.7572 | 195.1827 | 53.1751 | 44.2099 | 16.2851 | 108.7465 | 67.4086 | 117.4365 | 0 | 290.9177 | 77.8489 | 167.9188 | 28.3205 | 94.6098 | 151.715 | 204.2696 | 75.0305 | 60.7572 | 60.7572 | 59.2912 | 77.9132 | 35.8517 | 116.5417 | 40.9793 | 28.3205 | 326.2559 | 76.8724 | 34.3867 | 106.4059 | 50.2822 | 41.0681 | 122.5321 | 58.7102 | 190.0788 | 61.1308 | 68.4329 | 77.8489 | 224.5384 | 79.2165 | 34.3867 | 81.9474 | 39.0692 | 38.0493 | 73.2335 | 60.7572 | 14.6543 | 70.3398 | 205.984 | 97.9761 | 112.2968 | 77.8489 | 102.732 | 60.7572 | 60.7572 | 65.3519 | 119.7514 | 47.9486 | 114.5305 | 142.1845 | 41.7118 | 34.3867 | 98.1153 | 67.3498 | 58.7102 | 14.6543 | 81.5921 | 240.8007 | 0 | 60.7222 | 5.4284 | 59.8757 | 111.0625 | 240.5158 | 29.6637 | 48.6234 | 165.9818 | 60.8253 | 97.8644 | 91.0723 | 179.6271 | 157.8659 | 74.8461 | 32.7081 | 201.9337 | 146.9705 | 66.3104 | 175.8787 | 112.4815 | 31.0689 | 5.4284 | 76.467 | 251.5551 | 94.9846 | 177.9265 | 70.3398 | 195.334 | 108.0519 | 108.9327
82 | 184.8864 | 111.2558 | 42.9049 | 114.8075 | 35.0769 | 132.2149 | 136.2499 | 52.9751 | 79.4114 | 155.9762 | 16.6119 | 48.5268 | 51.7713 | 49.1463 | 61.9767 | 199.1004 | 54.2424 | 45.0973 | 16.6119 | 110.9292 | 68.7616 | 119.7936 | 0 | 296.7569 | 79.4114 | 171.2892 | 28.889 | 96.5087 | 154.7602 | 208.3696 | 76.5365 | 61.9767 | 61.9767 | 60.4812 | 79.477 | 36.5713 | 118.8809 | 41.8018 | 28.889 | 332.8044 | 78.4154 | 35.0769 | 108.5416 | 51.2915 | 41.8924 | 124.9915 | 59.8886 | 193.894 | 62.3578 | 69.8065 | 79.4114 | 229.0453 | 80.8065 | 35.0769 | 83.5923 | 39.8534 | 38.813 | 74.7034 | 61.9767 | 14.9485 | 71.7517 | 210.1185 | 99.9427 | 114.5508 | 79.4114 | 104.794 | 61.9767 | 61.9767 | 66.6636 | 122.155 | 48.911 | 116.8293 | 145.0384 | 42.5491 | 35.0769 | 100.0846 | 68.7016 | 59.8886 | 14.9485 | 83.2298 | 245.634 | 0 | 61.941 | 5.5373 | 61.0775 | 113.2918 | 245.3434 | 30.2591 | 49.5993 | 169.3133 | 62.0461 | 99.8287 | 92.9003 | 183.2325 | 161.0346 | 76.3484 | 33.3646 | 205.9869 | 149.9205 | 67.6414 | 179.4089 | 114.7392 | 31.6925 | 5.5373 | 78.0018 | 256.6042 | 96.8911 | 181.4978 | 71.7517 | 199.2546 | 110.2207 | 111.1192
83 | 189.9061 | 114.2764 | 44.0698 | 117.9246 | 36.0292 | 135.8046 | 139.9491 | 54.4134 | 81.5675 | 160.211 | 17.063 | 49.8443 | 53.1769 | 50.4806 | 63.6593 | 204.506 | 55.7151 | 46.3217 | 17.063 | 113.941 | 70.6285 | 123.0461 | 0 | 304.8139 | 81.5675 | 175.9397 | 29.6733 | 99.129 | 158.962 | 214.0269 | 78.6145 | 63.6593 | 63.6593 | 62.1233 | 81.6348 | 37.5642 | 122.1085 | 42.9368 | 29.6733 | 341.8401 | 80.5444 | 36.0292 | 111.4886 | 52.684 | 43.0298 | 128.385 | 61.5146 | 199.1583 | 64.0508 | 71.7017 | 81.5675 | 235.2639 | 83.0004 | 36.0292 | 85.8618 | 40.9355 | 39.8668 | 76.7316 | 63.6593 | 15.3543 | 73.6997 | 215.8232 | 102.6561 | 117.6609 | 81.5675 | 107.6391 | 63.6593 | 63.6593 | 68.4736 | 125.4715 | 50.239 | 120.0012 | 148.9762 | 43.7043 | 36.0292 | 102.802 | 70.5669 | 61.5146 | 15.3543 | 85.4895 | 252.303 | 0 | 63.6227 | 5.6877 | 62.7358 | 116.3676 | 252.0044 | 31.0807 | 50.946 | 173.9102 | 63.7307 | 102.5391 | 95.4226 | 188.2073 | 165.4067 | 78.4213 | 34.2704 | 211.5794 | 153.9908 | 69.4779 | 184.2799 | 117.8544 | 32.553 | 5.6877 | 80.1196 | 263.5711 | 99.5217 | 186.4255 | 73.6997 | 204.6644 | 113.2132 | 114.1361
84 | 195.0481 | 117.3706 | 45.2631 | 121.1176 | 37.0048 | 139.4817 | 143.7384 | 55.8867 | 83.776 | 164.549 | 17.525 | 51.1939 | 54.6168 | 51.8475 | 65.383 | 210.0433 | 57.2237 | 47.5759 | 17.525 | 117.0261 | 72.5409 | 126.3777 | 0 | 313.0672 | 83.776 | 180.7035 | 30.4768 | 101.813 | 163.2661 | 219.822 | 80.7431 | 65.383 | 65.383 | 63.8054 | 83.8452 | 38.5814 | 125.4148 | 44.0993 | 30.4768 | 351.096 | 82.7253 | 37.0048 | 114.5073 | 54.1105 | 44.1949 | 131.8613 | 63.1802 | 204.5508 | 65.7851 | 73.6431 | 83.776 | 241.634 | 85.2478 | 37.0048 | 88.1866 | 42.0438 | 40.9462 | 78.8092 | 65.383 | 15.7701 | 75.6953 | 221.667 | 105.4357 | 120.8467 | 83.776 | 110.5536 | 65.383 | 65.383 | 70.3276 | 128.8689 | 51.5993 | 123.2505 | 153.01 | 44.8876 | 37.0048 | 105.5855 | 72.4776 | 63.1802 | 15.7701 | 87.8042 | 259.1345 | 0 | 65.3454 | 5.8417 | 64.4344 | 119.5185 | 258.8279 | 31.9222 | 52.3254 | 178.6191 | 65.4563 | 105.3155 | 98.0063 | 193.3033 | 169.8853 | 80.5447 | 35.1984 | 217.3083 | 158.1604 | 71.3591 | 189.2696 | 121.0455 | 33.4344 | 5.8417 | 82.2889 | 270.7077 | 102.2164 | 191.4733 | 75.6953 | 210.206 | 116.2787 | 117.2265
85 | 194.6651 | 117.1401 | 45.1742 | 120.8797 | 36.9321 | 139.2078 | 143.4562 | 55.777 | 83.6115 | 164.2258 | 17.4906 | 51.0934 | 54.5095 | 51.7457 | 65.2546 | 209.6309 | 57.1113 | 47.4825 | 17.4906 | 116.7963 | 72.3985 | 126.1296 | 0 | 312.4525 | 83.6115 | 180.3487 | 30.4169 | 101.6131 | 162.9455 | 219.3904 | 80.5846 | 65.2546 | 65.2546 | 63.6801 | 83.6806 | 38.5056 | 125.1686 | 44.0127 | 30.4169 | 350.4065 | 82.5628 | 36.9321 | 114.2824 | 54.0043 | 44.1082 | 131.6023 | 63.0562 | 204.1491 | 65.6559 | 73.4985 | 83.6115 | 241.1596 | 85.0804 | 36.9321 | 88.0135 | 41.9613 | 40.8658 | 78.6545 | 65.2546 | 15.7391 | 75.5466 | 221.2317 | 105.2287 | 120.6094 | 83.6115 | 110.3365 | 65.2546 | 65.2546 | 70.1895 | 128.6158 | 51.4979 | 123.0084 | 152.7095 | 44.7995 | 36.9321 | 105.3782 | 72.3352 | 63.0562 | 15.7391 | 87.6318 | 258.6257 | 0 | 65.2171 | 5.8302 | 64.3079 | 119.2838 | 258.3196 | 31.8596 | 52.2226 | 178.2684 | 65.3278 | 105.1087 | 97.8138 | 192.9238 | 169.5517 | 80.3865 | 35.1292 | 216.8816 | 157.8498 | 71.219 | 188.8979 | 120.8078 | 33.3688 | 5.8302 | 82.1274 | 270.1761 | 102.0157 | 191.0973 | 75.5466 | 209.7933 | 116.0503 | 116.9963
86 | 196.6051 | 118.3075 | 45.6244 | 122.0844 | 37.3002 | 140.5951 | 144.8858 | 56.3328 | 84.4448 | 165.8625 | 17.6649 | 51.6026 | 55.0527 | 52.2613 | 65.9049 | 211.72 | 57.6804 | 47.9557 | 17.6649 | 117.9603 | 73.12 | 127.3865 | 0 | 315.5663 | 84.4448 | 182.146 | 30.72 | 102.6258 | 164.5694 | 221.5767 | 81.3876 | 65.9049 | 65.9049 | 64.3147 | 84.5145 | 38.8893 | 126.416 | 44.4514 | 30.72 | 353.8986 | 83.3856 | 37.3002 | 115.4213 | 54.5425 | 44.5477 | 132.9138 | 63.6846 | 206.1836 | 66.3102 | 74.231 | 84.4448 | 243.5629 | 85.9282 | 37.3002 | 88.8906 | 42.3795 | 41.2731 | 79.4383 | 65.9049 | 15.896 | 76.2995 | 223.4364 | 106.2773 | 121.8114 | 84.4448 | 111.4361 | 65.9049 | 65.9049 | 70.889 | 129.8976 | 52.0112 | 124.2343 | 154.2314 | 45.2459 | 37.3002 | 106.4283 | 73.0561 | 63.6846 | 15.896 | 88.5051 | 261.203 | 0 | 65.867 | 5.8883 | 64.9488 | 120.4725 | 260.894 | 32.1771 | 52.7431 | 180.0449 | 65.9788 | 106.1561 | 98.7886 | 194.8464 | 171.2414 | 81.1876 | 35.4793 | 219.0429 | 159.4229 | 71.9287 | 190.7804 | 122.0118 | 33.7013 | 5.8883 | 82.9458 | 272.8686 | 103.0324 | 193.0017 | 76.2995 | 211.884 | 117.2068 | 118.1622
87 | 199.8308 | 120.2486 | 46.3729 | 124.0874 | 37.9122 | 142.9019 | 147.263 | 57.2571 | 85.8303 | 168.5838 | 17.9547 | 52.4492 | 55.956 | 53.1188 | 66.9862 | 215.1937 | 58.6268 | 48.7425 | 17.9547 | 119.8957 | 74.3197 | 129.4766 | 0 | 320.7438 | 85.8303 | 185.1345 | 31.2241 | 104.3096 | 167.2695 | 225.2122 | 82.723 | 66.9862 | 66.9862 | 65.3699 | 85.9012 | 39.5274 | 128.4901 | 45.1807 | 31.2241 | 359.7051 | 84.7537 | 37.9122 | 117.3151 | 55.4374 | 45.2786 | 135.0946 | 64.7295 | 209.5665 | 67.3982 | 75.4489 | 85.8303 | 247.5591 | 87.3381 | 37.9122 | 90.349 | 43.0748 | 41.9502 | 80.7417 | 66.9862 | 16.1568 | 77.5514 | 227.1024 | 108.021 | 123.81 | 85.8303 | 113.2645 | 66.9862 | 66.9862 | 72.0521 | 132.0288 | 52.8645 | 126.2726 | 156.7619 | 45.9883 | 37.9122 | 108.1745 | 74.2548 | 64.7295 | 16.1568 | 89.9572 | 265.4886 | 0 | 66.9477 | 5.9849 | 66.0144 | 122.4491 | 265.1745 | 32.705 | 53.6084 | 182.999 | 67.0613 | 107.8979 | 100.4095 | 198.0432 | 174.051 | 82.5197 | 36.0615 | 222.6368 | 162.0386 | 73.1089 | 193.9106 | 124.0136 | 34.2543 | 5.9849 | 84.3067 | 277.3456 | 104.7229 | 196.1683 | 77.5514 | 215.3604 | 119.1299 | 120.1009
88 | 202.0847 | 121.6049 | 46.896 | 125.487 | 38.3398 | 144.5137 | 148.924 | 57.9029 | 86.7983 | 170.4852 | 18.1572 | 53.0408 | 56.5871 | 53.7179 | 67.7418 | 217.6209 | 59.2881 | 49.2923 | 18.1572 | 121.248 | 75.1579 | 130.9369 | 0 | 324.3615 | 86.7983 | 187.2226 | 31.5762 | 105.4861 | 169.1561 | 227.7524 | 83.656 | 67.7418 | 67.7418 | 66.1073 | 86.87 | 39.9732 | 129.9393 | 45.6903 | 31.5762 | 363.7622 | 85.7097 | 38.3398 | 118.6383 | 56.0626 | 45.7893 | 136.6183 | 65.4595 | 211.9302 | 68.1583 | 76.2999 | 86.7983 | 250.3513 | 88.3232 | 38.3398 | 91.3681 | 43.5606 | 42.4234 | 81.6524 | 67.7418 | 16.339 | 78.4261 | 229.6638 | 109.2394 | 125.2064 | 86.7983 | 114.542 | 67.7418 | 67.7418 | 72.8647 | 133.518 | 53.4608 | 127.6969 | 158.53 | 46.507 | 38.3398 | 109.3946 | 75.0923 | 65.4595 | 16.339 | 90.9719 | 268.4831 | 0 | 67.7028 | 6.0524 | 66.759 | 123.8302 | 268.1654 | 33.0739 | 54.2131 | 185.063 | 67.8177 | 109.1149 | 101.542 | 200.277 | 176.0141 | 83.4504 | 36.4682 | 225.1479 | 163.8662 | 73.9335 | 196.0977 | 125.4124 | 34.6406 | 6.0524 | 85.2576 | 280.4738 | 105.904 | 198.3809 | 78.4261 | 217.7895 | 120.4735 | 121.4556
89 | 200.4621 | 120.6284 | 46.5194 | 124.4794 | 38.0319 | 143.3533 | 147.7281 | 57.4379 | 86.1014 | 169.1163 | 18.0114 | 52.6149 | 56.1328 | 53.2866 | 67.1978 | 215.8734 | 58.812 | 48.8965 | 18.0114 | 120.2744 | 74.5544 | 129.8856 | 0 | 321.757 | 86.1014 | 185.7193 | 31.3227 | 104.639 | 167.7979 | 225.9236 | 82.9843 | 67.1978 | 67.1978 | 65.5764 | 86.1725 | 39.6523 | 128.8959 | 45.3234 | 31.3227 | 360.8413 | 85.0214 | 38.0319 | 117.6856 | 55.6125 | 45.4216 | 135.5213 | 64.9339 | 210.2285 | 67.6111 | 75.6872 | 86.1014 | 248.341 | 87.614 | 38.0319 | 90.6344 | 43.2109 | 42.0827 | 80.9967 | 67.1978 | 16.2078 | 77.7963 | 227.8197 | 108.3623 | 124.2011 | 86.1014 | 113.6223 | 67.1978 | 67.1978 | 72.2797 | 132.4459 | 53.0315 | 126.6715 | 157.257 | 46.1336 | 38.0319 | 108.5162 | 74.4893 | 64.9339 | 16.2078 | 90.2414 | 266.3272 | 0 | 67.1592 | 6.0038 | 66.2229 | 122.8359 | 266.0121 | 32.8083 | 53.7778 | 183.577 | 67.2732 | 108.2387 | 100.7266 | 198.6688 | 174.6008 | 82.7803 | 36.1754 | 223.3401 | 162.5504 | 73.3398 | 194.5231 | 124.4054 | 34.3625 | 6.0038 | 84.573 | 278.2216 | 105.0537 | 196.788 | 77.7963 | 216.0407 | 119.5062 | 120.4803
90 | 196.5013 | 118.245 | 45.6003 | 122.0199 | 37.2805 | 140.5209 | 144.8093 | 56.3031 | 84.4002 | 165.7749 | 17.6555 | 51.5753 | 55.0237 | 52.2337 | 65.8701 | 211.6082 | 57.65 | 47.9304 | 17.6555 | 117.898 | 73.0814 | 127.3193 | 0 | 315.3997 | 84.4002 | 182.0498 | 30.7038 | 102.5716 | 164.4825 | 221.4598 | 81.3447 | 65.8701 | 65.8701 | 64.2808 | 84.4699 | 38.8688 | 126.3492 | 44.4279 | 30.7038 | 353.7117 | 83.3416 | 37.2805 | 115.3604 | 54.5137 | 44.5242 | 132.8437 | 63.651 | 206.0748 | 66.2752 | 74.1918 | 84.4002 | 243.4343 | 85.8829 | 37.2805 | 88.8437 | 42.3571 | 41.2513 | 79.3964 | 65.8701 | 15.8876 | 76.2592 | 223.3184 | 106.2212 | 121.7471 | 84.4002 | 111.3773 | 65.8701 | 65.8701 | 70.8516 | 129.829 | 51.9837 | 124.1687 | 154.1499 | 45.2221 | 37.2805 | 106.3721 | 73.0175 | 63.651 | 15.8876 | 88.4584 | 261.0651 | 0 | 65.8322 | 5.8852 | 64.9145 | 120.4089 | 260.7562 | 32.1601 | 52.7152 | 179.9499 | 65.944 | 106.1001 | 98.7365 | 194.7435 | 171.151 | 81.1448 | 35.4606 | 218.9273 | 159.3387 | 71.8907 | 190.6797 | 121.9473 | 33.6835 | 5.8852 | 82.902 | 272.7245 | 102.978 | 192.8998 | 76.2592 | 211.7721 | 117.145 | 118.0999
91 | 203.5468 | 122.4847 | 47.2353 | 126.3949 | 38.6172 | 145.5592 | 150.0015 | 58.3218 | 87.4263 | 171.7187 | 18.2886 | 53.4245 | 56.9966 | 54.1066 | 68.2319 | 219.1954 | 59.717 | 49.6489 | 18.2886 | 122.1252 | 75.7017 | 131.8843 | 0 | 326.7083 | 87.4263 | 188.5772 | 31.8047 | 106.2493 | 170.38 | 229.4002 | 84.2613 | 68.2319 | 68.2319 | 66.5856 | 87.4986 | 40.2624 | 130.8795 | 46.0209 | 31.8047 | 366.394 | 86.3298 | 38.6172 | 119.4966 | 56.4683 | 46.1206 | 137.6068 | 65.9332 | 213.4636 | 68.6515 | 76.852 | 87.4263 | 252.1626 | 88.9622 | 38.6172 | 92.0291 | 43.8758 | 42.7303 | 82.2431 | 68.2319 | 16.4572 | 78.9935 | 231.3255 | 110.0298 | 126.1123 | 87.4263 | 115.3707 | 68.2319 | 68.2319 | 73.3919 | 134.484 | 53.8476 | 128.6208 | 159.677 | 46.8435 | 38.6172 | 110.1861 | 75.6356 | 65.9332 | 16.4572 | 91.6301 | 270.4256 | 0 | 68.1926 | 6.0962 | 67.242 | 124.7262 | 270.1056 | 33.3132 | 54.6053 | 186.402 | 68.3084 | 109.9043 | 102.2767 | 201.726 | 177.2876 | 84.0542 | 36.732 | 226.7769 | 165.0518 | 74.4684 | 197.5165 | 126.3198 | 34.8912 | 6.0962 | 85.8745 | 282.503 | 106.6703 | 199.8162 | 78.9935 | 219.3652 | 121.3452 | 122.3343
92 | 206.6568 | 124.3561 | 47.957 | 128.3261 | 39.2072 | 147.7832 | 152.2933 | 59.2129 | 88.7621 | 174.3424 | 18.568 | 54.2408 | 57.8674 | 54.9333 | 69.2744 | 222.5444 | 60.6294 | 50.4075 | 18.568 | 123.9911 | 76.8583 | 133.8993 | 0 | 331.7 | 88.7621 | 191.4584 | 32.2906 | 107.8726 | 172.9832 | 232.9051 | 85.5487 | 69.2744 | 69.2744 | 67.6029 | 88.8354 | 40.8776 | 132.8791 | 46.724 | 32.2906 | 371.9921 | 87.6488 | 39.2072 | 121.3224 | 57.331 | 46.8253 | 139.7092 | 66.9405 | 216.725 | 69.7004 | 78.0262 | 88.7621 | 256.0153 | 90.3214 | 39.2072 | 93.4352 | 44.5462 | 43.3832 | 83.4997 | 69.2744 | 16.7087 | 80.2004 | 234.8599 | 111.7109 | 128.0392 | 88.7621 | 117.1334 | 69.2744 | 69.2744 | 74.5133 | 136.5387 | 54.6703 | 130.5859 | 162.1166 | 47.5592 | 39.2072 | 111.8696 | 76.7912 | 66.9405 | 16.7087 | 93.0301 | 274.5573 | 0 | 69.2345 | 6.1893 | 68.2694 | 126.6318 | 274.2325 | 33.8221 | 55.4396 | 189.25 | 69.352 | 111.5835 | 103.8393 | 204.8081 | 179.9963 | 85.3384 | 37.2933 | 230.2418 | 167.5736 | 75.6062 | 200.5343 | 128.2498 | 35.4243 | 6.1893 | 87.1865 | 286.8193 | 108.3 | 202.8691 | 80.2004 | 222.7168 | 123.1992 | 124.2034
93 | 202.2287 | 121.6915 | 46.9294 | 125.5764 | 38.3671 | 144.6166 | 149.0301 | 57.9441 | 86.8602 | 170.6067 | 18.1701 | 53.0786 | 56.6274 | 53.7562 | 67.79 | 217.7759 | 59.3303 | 49.3274 | 18.1701 | 121.3343 | 75.2114 | 131.0302 | 0 | 324.5926 | 86.8602 | 187.356 | 31.5987 | 105.5612 | 169.2767 | 227.9146 | 83.7156 | 67.79 | 67.79 | 66.1544 | 86.9319 | 40.0017 | 130.0319 | 45.7228 | 31.5987 | 364.0213 | 85.7707 | 38.3671 | 118.7228 | 56.1026 | 45.8219 | 136.7157 | 65.5062 | 212.0812 | 68.2069 | 76.3543 | 86.8602 | 250.5296 | 88.3861 | 38.3671 | 91.4332 | 43.5917 | 42.4536 | 81.7105 | 67.79 | 16.3506 | 78.4819 | 229.8275 | 109.3172 | 125.2956 | 86.8602 | 114.6236 | 67.79 | 67.79 | 72.9167 | 133.6131 | 53.4989 | 127.7878 | 158.6429 | 46.5401 | 38.3671 | 109.4725 | 75.1458 | 65.5062 | 16.3506 | 91.0367 | 268.6744 | 0 | 67.751 | 6.0567 | 66.8066 | 123.9185 | 268.3564 | 33.0974 | 54.2517 | 185.1949 | 67.866 | 109.1926 | 101.6143 | 200.4197 | 176.1395 | 83.5099 | 36.4942 | 225.3083 | 163.9829 | 73.9861 | 196.2374 | 125.5017 | 34.6653 | 6.0567 | 85.3184 | 280.6736 | 105.9795 | 198.5222 | 78.4819 | 217.9446 | 120.5594 | 121.5421
94 | 193.9925 | 116.7354 | 45.0181 | 120.4621 | 36.8045 | 138.7268 | 142.9605 | 55.5842 | 83.3226 | 163.6584 | 17.4301 | 50.9168 | 54.3212 | 51.5669 | 65.0292 | 208.9065 | 56.914 | 47.3184 | 17.4301 | 116.3927 | 72.1483 | 125.6938 | 0 | 311.3729 | 83.3226 | 179.7256 | 30.3118 | 101.262 | 162.3825 | 218.6323 | 80.3061 | 65.0292 | 65.0292 | 63.4601 | 83.3914 | 38.3726 | 124.7361 | 43.8607 | 30.3118 | 349.1958 | 82.2775 | 36.8045 | 113.8876 | 53.8177 | 43.9558 | 131.1476 | 62.8383 | 203.4438 | 65.429 | 73.2446 | 83.3226 | 240.3263 | 84.7864 | 36.8045 | 87.7094 | 41.8163 | 40.7246 | 78.3827 | 65.0292 | 15.6847 | 75.2856 | 220.4673 | 104.8651 | 120.1927 | 83.3226 | 109.9553 | 65.0292 | 65.0292 | 69.947 | 128.1714 | 51.32 | 122.5834 | 152.1819 | 44.6447 | 36.8045 | 105.0141 | 72.0853 | 62.8383 | 15.6847 | 87.329 | 257.7321 | 0 | 64.9917 | 5.81 | 64.0857 | 118.8716 | 257.4271 | 31.7495 | 52.0422 | 177.6524 | 65.102 | 104.7455 | 97.4759 | 192.2572 | 168.9659 | 80.1088 | 35.0079 | 216.1322 | 157.3044 | 70.9729 | 188.2452 | 120.3904 | 33.2535 | 5.81 | 81.8436 | 269.2426 | 101.6632 | 190.437 | 75.2856 | 209.0684 | 115.6493 | 116.592
95 | 183.0856 | 110.1721 | 42.487 | 113.6893 | 34.7352 | 130.9271 | 134.9228 | 52.4591 | 78.6379 | 154.457 | 16.4501 | 48.0541 | 51.2671 | 48.6676 | 61.373 | 197.1611 | 53.7141 | 44.658 | 16.4501 | 109.8487 | 68.0919 | 118.6268 | 0 | 293.8664 | 78.6379 | 169.6208 | 28.6076 | 95.5687 | 153.2528 | 206.3401 | 75.791 | 61.373 | 61.373 | 59.8921 | 78.7029 | 36.2151 | 117.723 | 41.3947 | 28.6076 | 329.5628 | 77.6516 | 34.7352 | 107.4844 | 50.7919 | 41.4844 | 123.7741 | 59.3053 | 192.0054 | 61.7504 | 69.1265 | 78.6379 | 226.8143 | 80.0194 | 34.7352 | 82.778 | 39.4652 | 38.4349 | 73.9758 | 61.373 | 14.8029 | 71.0528 | 208.0719 | 98.9692 | 113.4351 | 78.6379 | 103.7732 | 61.373 | 61.373 | 66.0143 | 120.9652 | 48.4346 | 115.6913 | 143.6257 | 42.1346 | 34.7352 | 99.1098 | 68.0324 | 59.3053 | 14.8029 | 82.4191 | 243.2415 | 0 | 61.3377 | 5.4834 | 60.4826 | 112.1883 | 242.9536 | 29.9644 | 49.1162 | 167.6642 | 61.4418 | 98.8563 | 91.9954 | 181.4478 | 159.466 | 75.6048 | 33.0396 | 203.9805 | 148.4602 | 66.9826 | 177.6614 | 113.6216 | 31.3839 | 5.4834 | 77.2421 | 254.1048 | 95.9474 | 179.73 | 71.0528 | 197.3139 | 109.1471 | 110.0368
96 | 172.4634 | 103.7802 | 40.022 | 107.0933 | 32.72 | 123.331 | 127.0948 | 49.4155 | 74.0755 | 145.4957 | 15.4957 | 45.2661 | 48.2926 | 45.844 | 57.8123 | 185.7222 | 50.5977 | 42.0671 | 15.4957 | 103.4756 | 64.1413 | 111.7444 | 0 | 276.8169 | 74.0755 | 159.7797 | 26.9478 | 90.024 | 144.3614 | 194.3687 | 71.3938 | 57.8123 | 57.8123 | 56.4173 | 74.1367 | 34.114 | 110.8929 | 38.993 | 26.9478 | 310.4423 | 73.1464 | 32.72 | 101.2484 | 47.845 | 39.0776 | 116.593 | 55.8645 | 180.8657 | 58.1678 | 65.1159 | 74.0755 | 213.655 | 75.3769 | 32.72 | 77.9754 | 37.1756 | 36.205 | 69.6839 | 57.8123 | 13.9441 | 66.9305 | 196 | 93.2272 | 106.8538 | 74.0755 | 97.7525 | 57.8123 | 57.8123 | 62.1843 | 113.9471 | 45.6245 | 108.9792 | 135.2928 | 39.6901 | 32.72 | 93.3597 | 64.0853 | 55.8645 | 13.9441 | 77.6373 | 229.1291 | 0 | 57.779 | 5.1652 | 56.9735 | 105.6793 | 228.858 | 28.2259 | 46.2666 | 157.9367 | 57.8771 | 93.1209 | 86.6581 | 170.9206 | 150.2142 | 71.2183 | 31.1227 | 192.146 | 139.8469 | 63.0964 | 167.3539 | 107.0296 | 29.563 | 5.1652 | 72.7606 | 239.3622 | 90.3807 | 169.3024 | 66.9305 | 185.8661 | 102.8147 | 103.6527
97 | 164.4681 | 98.969 | 38.1666 | 102.1285 | 31.2031 | 117.6135 | 121.2028 | 47.1247 | 70.6415 | 138.7507 | 14.7774 | 43.1676 | 46.0538 | 43.7187 | 55.1321 | 177.1123 | 48.252 | 40.1169 | 14.7774 | 98.6785 | 61.1678 | 106.564 | 0 | 263.9839 | 70.6415 | 152.3725 | 25.6986 | 85.8506 | 137.6689 | 185.3579 | 68.084 | 55.1321 | 55.1321 | 53.8019 | 70.6998 | 32.5325 | 105.7521 | 37.1854 | 25.6986 | 296.0505 | 69.7554 | 31.2031 | 96.5546 | 45.627 | 37.266 | 111.1878 | 53.2747 | 172.4809 | 55.4712 | 62.0972 | 70.6415 | 203.7502 | 71.8825 | 31.2031 | 74.3606 | 35.4521 | 34.5266 | 66.4534 | 55.1321 | 13.2976 | 63.8276 | 186.9136 | 88.9053 | 101.9002 | 70.6415 | 93.2208 | 55.1321 | 55.1321 | 59.3015 | 108.6646 | 43.5094 | 103.927 | 129.0208 | 37.8501 | 31.2031 | 89.0316 | 61.1144 | 53.2747 | 13.2976 | 74.0381 | 218.5069 | 0 | 55.1004 | 4.9258 | 54.3323 | 100.7801 | 218.2483 | 26.9174 | 44.1217 | 150.6149 | 55.1939 | 88.8039 | 82.6407 | 162.9969 | 143.2504 | 67.9167 | 29.6799 | 183.2383 | 133.3637 | 60.1713 | 159.5955 | 102.0678 | 28.1925 | 4.9258 | 69.3875 | 228.2656 | 86.1908 | 161.4537 | 63.8276 | 177.2495 | 98.0483 | 98.8475
98 | 158.6961 | 95.4957 | 36.8272 | 98.5443 | 30.108 | 113.4858 | 116.9492 | 45.4708 | 68.1623 | 133.8812 | 14.2588 | 41.6527 | 44.4376 | 42.1844 | 53.1973 | 170.8966 | 46.5586 | 38.709 | 14.2588 | 95.2154 | 59.0211 | 102.8241 | 0 | 254.7194 | 68.1623 | 147.025 | 24.7967 | 82.8377 | 132.8375 | 178.8528 | 65.6946 | 53.1973 | 53.1973 | 51.9137 | 68.2186 | 31.3908 | 102.0407 | 35.8803 | 24.7967 | 285.6606 | 67.3074 | 30.108 | 93.166 | 44.0257 | 35.9581 | 107.2857 | 51.405 | 166.4277 | 53.5244 | 59.9179 | 68.1623 | 196.5996 | 69.3597 | 30.108 | 71.7509 | 34.2079 | 33.3149 | 64.1212 | 53.1973 | 12.8309 | 61.5876 | 180.3539 | 85.7852 | 98.324 | 68.1623 | 89.9492 | 53.1973 | 53.1973 | 57.2203 | 104.851 | 41.9825 | 100.2797 | 124.4928 | 36.5217 | 30.108 | 85.907 | 58.9696 | 51.405 | 12.8309 | 71.4397 | 210.8384 | 0 | 53.1667 | 4.7529 | 52.4255 | 97.2433 | 210.5889 | 25.9727 | 42.5733 | 145.329 | 53.2569 | 85.6873 | 79.7404 | 157.2765 | 138.223 | 65.5332 | 28.6383 | 176.8075 | 128.6833 | 58.0596 | 153.9945 | 98.4857 | 27.2031 | 4.7529 | 66.9524 | 220.2546 | 83.1659 | 155.7875 | 61.5876 | 171.029 | 94.6073 | 95.3784
99 | 154.3917 | 92.9055 | 35.8283 | 95.8714 | 29.2914 | 110.4077 | 113.7771 | 44.2375 | 66.3135 | 130.2498 | 13.872 | 40.5229 | 43.2323 | 41.0402 | 51.7544 | 166.2612 | 45.2958 | 37.659 | 13.872 | 92.6328 | 57.4202 | 100.0351 | 0 | 247.8105 | 66.3135 | 143.0371 | 24.1241 | 80.5908 | 129.2344 | 174.0016 | 63.9127 | 51.7544 | 51.7544 | 50.5056 | 66.3682 | 30.5393 | 99.2729 | 34.9071 | 24.1241 | 277.9124 | 65.4817 | 29.2914 | 90.639 | 42.8316 | 34.9828 | 104.3757 | 50.0107 | 161.9135 | 52.0726 | 58.2927 | 66.3135 | 191.267 | 67.4784 | 29.2914 | 69.8047 | 33.2801 | 32.4112 | 62.382 | 51.7544 | 12.4829 | 59.9171 | 175.462 | 83.4583 | 95.657 | 66.3135 | 87.5095 | 51.7544 | 51.7544 | 55.6683 | 102.007 | 40.8437 | 97.5597 | 121.1161 | 35.5311 | 29.2914 | 83.5769 | 57.3701 | 50.0107 | 12.4829 | 69.502 | 205.1196 | 0 | 51.7246 | 4.624 | 51.0035 | 94.6056 | 204.8769 | 25.2683 | 41.4185 | 141.3872 | 51.8124 | 83.3632 | 77.5775 | 153.0105 | 134.4738 | 63.7557 | 27.8615 | 172.0118 | 125.1929 | 56.4848 | 149.8176 | 95.8144 | 26.4652 | 4.624 | 65.1364 | 214.2805 | 80.9101 | 151.5619 | 59.9171 | 166.39 | 92.0411 | 92.7914
100 | 152.427 | 91.7232 | 35.3723 | 94.6514 | 28.9186 | 109.0027 | 112.3292 | 43.6746 | 65.4696 | 128.5923 | 13.6955 | 40.0072 | 42.6821 | 40.518 | 51.0958 | 164.1454 | 44.7194 | 37.1798 | 13.6955 | 91.454 | 56.6895 | 98.7621 | 0 | 244.657 | 65.4696 | 141.2169 | 23.8171 | 79.5652 | 127.5898 | 171.7873 | 63.0994 | 51.0958 | 51.0958 | 49.8629 | 65.5237 | 30.1507 | 98.0097 | 34.4629 | 23.8171 | 274.3758 | 64.6484 | 28.9186 | 89.4856 | 42.2865 | 34.5376 | 103.0474 | 49.3743 | 159.8531 | 51.41 | 57.5509 | 65.4696 | 188.8331 | 66.6197 | 28.9186 | 68.9164 | 32.8566 | 31.9988 | 61.5881 | 51.0958 | 12.3241 | 59.1546 | 173.2291 | 82.3963 | 94.4398 | 65.4696 | 86.3959 | 51.0958 | 51.0958 | 54.9599 | 100.7089 | 40.324 | 96.3182 | 119.5748 | 35.079 | 28.9186 | 82.5133 | 56.64 | 49.3743 | 12.3241 | 68.6176 | 202.5094 | 0 | 51.0663 | 4.5652 | 50.3545 | 93.4018 | 202.2698 | 24.9467 | 40.8914 | 139.5879 | 51.153 | 82.3023 | 76.5903 | 151.0634 | 132.7626 | 62.9444 | 27.507 | 169.8229 | 123.5998 | 55.766 | 147.9111 | 94.5951 | 26.1285 | 4.5652 | 64.3075 | 211.5536 | 79.8805 | 149.6333 | 59.1546 | 164.2726 | 90.8699 | 91.6106
101 | 154.671 | 93.0736 | 35.8931 | 96.0449 | 29.3444 | 110.6075 | 113.983 | 44.3175 | 66.4335 | 130.4855 | 13.8971 | 40.5962 | 43.3105 | 41.1145 | 51.848 | 166.5621 | 45.3777 | 37.7272 | 13.8971 | 92.8004 | 57.5241 | 100.2162 | 0 | 248.2589 | 66.4335 | 143.2959 | 24.1677 | 80.7366 | 129.4683 | 174.3165 | 64.0284 | 51.848 | 51.848 | 50.597 | 66.4883 | 30.5946 | 99.4526 | 34.9703 | 24.1677 | 278.4153 | 65.6002 | 29.3444 | 90.803 | 42.9091 | 35.0461 | 104.5646 | 50.1012 | 162.2065 | 52.1668 | 58.3982 | 66.4335 | 191.6132 | 67.6005 | 29.3444 | 69.931 | 33.3403 | 32.4699 | 62.4949 | 51.848 | 12.5055 | 60.0255 | 175.7795 | 83.6094 | 95.8302 | 66.4335 | 87.6678 | 51.848 | 51.848 | 55.769 | 102.1916 | 40.9177 | 97.7363 | 121.3352 | 35.5954 | 29.3444 | 83.7281 | 57.4739 | 50.1012 | 12.5055 | 69.6278 | 205.4908 | 0 | 51.8182 | 4.6324 | 51.0958 | 94.7769 | 205.2477 | 25.314 | 41.4935 | 141.643 | 51.9061 | 83.514 | 77.7179 | 153.2874 | 134.7172 | 63.8711 | 27.9119 | 172.3231 | 125.4195 | 56.587 | 150.0887 | 95.9878 | 26.5131 | 4.6324 | 65.2542 | 214.6682 | 81.0565 | 151.8362 | 60.0255 | 166.6911 | 92.2077 | 92.9593
102 | 158.4953 | 95.3748 | 36.7806 | 98.4196 | 30.0699 | 113.3422 | 116.8012 | 45.4133 | 68.076 | 133.7118 | 14.2407 | 41.5999 | 44.3814 | 42.131 | 53.13 | 170.6803 | 46.4997 | 38.66 | 14.2407 | 95.0949 | 58.9464 | 102.694 | 0 | 254.3971 | 68.076 | 146.8389 | 24.7653 | 82.7328 | 132.6694 | 178.6265 | 65.6115 | 53.13 | 53.13 | 51.848 | 68.1323 | 31.351 | 101.9116 | 35.8349 | 24.7653 | 285.2991 | 67.2222 | 30.0699 | 93.0481 | 43.97 | 35.9126 | 107.1499 | 51.34 | 166.2171 | 53.4567 | 59.8421 | 68.076 | 196.3508 | 69.272 | 30.0699 | 71.6601 | 34.1647 | 33.2727 | 64.0401 | 53.13 | 12.8147 | 61.5097 | 180.1256 | 85.6766 | 98.1996 | 68.076 | 89.8354 | 53.13 | 53.13 | 57.1479 | 104.7183 | 41.9293 | 100.1528 | 124.3353 | 36.4755 | 30.0699 | 85.7983 | 58.895 | 51.34 | 12.8147 | 71.3493 | 210.5716 | 0 | 53.0994 | 4.7469 | 52.3592 | 97.1202 | 210.3224 | 25.9399 | 42.5194 | 145.1451 | 53.1895 | 85.5789 | 79.6395 | 157.0775 | 138.0481 | 65.4503 | 28.602 | 176.5838 | 128.5205 | 57.9861 | 153.7997 | 98.3611 | 27.1687 | 4.7469 | 66.8676 | 219.9759 | 83.0607 | 155.5904 | 61.5097 | 170.8125 | 94.4875 | 95.2577
103 | 160.881 | 96.8104 | 37.3342 | 99.901 | 30.5225 | 115.0483 | 118.5593 | 46.0969 | 69.1007 | 135.7244 | 14.4551 | 42.2261 | 45.0494 | 42.7652 | 53.9297 | 173.2494 | 47.1996 | 39.2419 | 14.4551 | 96.5263 | 59.8337 | 104.2398 | 0 | 258.2263 | 69.1007 | 149.0492 | 25.1381 | 83.9781 | 134.6663 | 181.3152 | 66.5991 | 53.9297 | 53.9297 | 52.6284 | 69.1578 | 31.8229 | 103.4455 | 36.3743 | 25.1381 | 289.5934 | 68.234 | 30.5225 | 94.4487 | 44.6318 | 36.4532 | 108.7627 | 52.1128 | 168.719 | 54.2613 | 60.7429 | 69.1007 | 199.3063 | 70.3147 | 30.5225 | 72.7387 | 34.6789 | 33.7735 | 65.004 | 53.9297 | 13.0076 | 62.4355 | 182.8369 | 86.9662 | 99.6777 | 69.1007 | 91.1876 | 53.9297 | 53.9297 | 58.0081 | 106.2945 | 42.5605 | 101.6603 | 126.2068 | 37.0245 | 30.5225 | 87.0898 | 59.7815 | 52.1128 | 13.0076 | 72.4233 | 213.7411 | 0 | 53.8986 | 4.8184 | 53.1473 | 98.5821 | 213.4882 | 26.3303 | 43.1594 | 147.3299 | 53.9901 | 86.8671 | 80.8382 | 159.4418 | 140.126 | 66.4354 | 29.0326 | 179.2417 | 130.455 | 58.8589 | 156.1147 | 99.8416 | 27.5776 | 4.8184 | 67.8741 | 223.287 | 84.3109 | 157.9323 | 62.4355 | 173.3836 | 95.9098 | 96.6916
104 | 169.2327 | 101.8361 | 39.2723 | 105.0871 | 32.107 | 121.0207 | 124.714 | 48.4899 | 72.6879 | 142.7702 | 15.2055 | 44.4182 | 47.388 | 44.9852 | 56.7293 | 182.2432 | 49.6499 | 41.2791 | 15.2055 | 101.5372 | 62.9398 | 109.6511 | 0 | 271.6314 | 72.6879 | 156.7867 | 26.443 | 88.3376 | 141.6572 | 190.7276 | 70.0564 | 56.7293 | 56.7293 | 55.3605 | 72.7479 | 33.4749 | 108.8156 | 38.2626 | 26.443 | 304.6269 | 71.7762 | 32.107 | 99.3518 | 46.9488 | 38.3455 | 114.4089 | 54.8181 | 177.4776 | 57.0781 | 63.8962 | 72.6879 | 209.6527 | 73.9649 | 32.107 | 76.5148 | 36.4792 | 35.5268 | 68.3785 | 56.7293 | 13.6828 | 65.6767 | 192.3284 | 91.4808 | 104.8522 | 72.6879 | 95.9214 | 56.7293 | 56.7293 | 61.0194 | 111.8125 | 44.7699 | 106.9377 | 132.7584 | 38.9466 | 32.107 | 91.6108 | 62.8848 | 54.8181 | 13.6828 | 76.183 | 224.8369 | 0 | 56.6966 | 5.0685 | 55.9063 | 103.6997 | 224.5709 | 27.6972 | 45.3999 | 154.9781 | 56.7929 | 91.3765 | 85.0347 | 167.7188 | 147.4003 | 69.8842 | 30.5397 | 188.5466 | 137.2272 | 61.9144 | 164.2189 | 105.0246 | 29.0092 | 5.0685 | 71.3976 | 234.8783 | 88.6877 | 166.131 | 65.6767 | 182.3844 | 100.8887 | 101.7111
105 | 175.8471 | 105.8163 | 40.8072 | 109.1944 | 33.3619 | 125.7508 | 129.5885 | 50.3851 | 75.5289 | 148.3503 | 15.7998 | 46.1542 | 49.2402 | 46.7435 | 58.9465 | 189.3661 | 51.5904 | 42.8924 | 15.7998 | 105.5058 | 65.3998 | 113.9368 | 0 | 282.2481 | 75.5289 | 162.9146 | 27.4766 | 91.7903 | 147.1938 | 198.1822 | 72.7945 | 58.9465 | 58.9465 | 57.5242 | 75.5913 | 34.7833 | 113.0687 | 39.7581 | 27.4766 | 316.5332 | 74.5816 | 33.3619 | 103.2349 | 48.7838 | 39.8443 | 118.8805 | 56.9606 | 184.4143 | 59.309 | 66.3935 | 75.5289 | 217.847 | 76.8558 | 33.3619 | 79.5053 | 37.9049 | 36.9154 | 71.0511 | 58.9465 | 14.2176 | 68.2436 | 199.8455 | 95.0563 | 108.9503 | 75.5289 | 99.6705 | 58.9465 | 58.9465 | 63.4044 | 116.1827 | 46.5197 | 111.1174 | 137.9473 | 40.4688 | 33.3619 | 95.1914 | 65.3427 | 56.9606 | 14.2176 | 79.1606 | 233.6246 | 0 | 58.9126 | 5.2666 | 58.0914 | 107.7528 | 233.3482 | 28.7797 | 47.1743 | 161.0354 | 59.0126 | 94.948 | 88.3583 | 174.2741 | 153.1614 | 72.6157 | 31.7334 | 195.9159 | 142.5907 | 64.3343 | 170.6374 | 109.1295 | 30.1431 | 5.2666 | 74.1882 | 244.0585 | 92.154 | 172.6242 | 68.2436 | 189.5128 | 104.8319 | 105.6864
106 | 181.6715 | 109.3212 | 42.1589 | 112.8112 | 34.467 | 129.9159 | 133.8807 | 52.0539 | 78.0306 | 153.264 | 16.3231 | 47.683 | 50.8711 | 48.2917 | 60.899 | 195.6383 | 53.2992 | 44.3131 | 16.3231 | 109.0003 | 67.566 | 117.7106 | 0 | 291.5968 | 78.0306 | 168.3107 | 28.3866 | 94.8306 | 152.0692 | 204.7464 | 75.2057 | 60.899 | 60.899 | 59.4296 | 78.095 | 35.9354 | 116.8138 | 41.075 | 28.3866 | 327.0175 | 77.0519 | 34.467 | 106.6543 | 50.3996 | 41.164 | 122.8181 | 58.8473 | 190.5225 | 61.2735 | 68.5926 | 78.0306 | 225.0625 | 79.4014 | 34.467 | 82.1387 | 39.1604 | 38.1381 | 73.4044 | 60.899 | 14.6886 | 70.504 | 206.4648 | 98.2048 | 112.559 | 78.0306 | 102.9718 | 60.899 | 60.899 | 65.5045 | 120.0309 | 48.0605 | 114.7978 | 142.5164 | 41.8092 | 34.467 | 98.3443 | 67.507 | 58.8473 | 14.6886 | 81.7825 | 241.3628 | 0 | 60.8639 | 5.441 | 60.0155 | 111.3218 | 241.0772 | 29.733 | 48.7369 | 166.3692 | 60.9672 | 98.0928 | 91.2849 | 180.0464 | 158.2344 | 75.0208 | 32.7844 | 202.4051 | 147.3136 | 66.4652 | 176.2893 | 112.7441 | 31.1415 | 5.441 | 76.6455 | 252.1423 | 95.2063 | 178.3418 | 70.504 | 195.7899 | 108.3042 | 109.187
107 | 188.4226 | 113.3837 | 43.7255 | 117.0034 | 35.7478 | 134.7437 | 138.8558 | 53.9883 | 80.9303 | 158.9595 | 16.9297 | 49.4549 | 52.7615 | 50.0863 | 63.162 | 202.9084 | 55.2799 | 45.9598 | 16.9297 | 113.0509 | 70.0768 | 122.0849 | 0 | 302.4328 | 80.9303 | 174.5653 | 29.4415 | 98.3546 | 157.7202 | 212.355 | 78.0004 | 63.162 | 63.162 | 61.638 | 80.9971 | 37.2708 | 121.1547 | 42.6013 | 29.4415 | 339.1697 | 79.9152 | 35.7478 | 110.6176 | 52.2725 | 42.6937 | 127.3821 | 61.0341 | 197.6025 | 63.5504 | 71.1416 | 80.9303 | 233.4261 | 82.352 | 35.7478 | 85.1911 | 40.6157 | 39.5553 | 76.1322 | 63.162 | 15.2344 | 73.124 | 214.1372 | 101.8542 | 116.7418 | 80.9303 | 106.7983 | 63.162 | 63.162 | 67.9387 | 124.4914 | 49.8465 | 119.0638 | 147.8124 | 43.3629 | 35.7478 | 101.9989 | 70.0156 | 61.0341 | 15.2344 | 84.8216 | 250.3321 | 0 | 63.1257 | 5.6432 | 62.2457 | 115.4586 | 250.0359 | 30.8379 | 50.548 | 172.5517 | 63.2328 | 101.7381 | 94.6772 | 186.7371 | 164.1145 | 77.8087 | 34.0027 | 209.9266 | 152.7879 | 68.9351 | 182.8404 | 116.9338 | 32.2987 | 5.6432 | 79.4937 | 261.5121 | 98.7443 | 184.9692 | 73.124 | 203.0656 | 112.3288 | 113.2445
108 | 194.8888 | 117.2747 | 45.2261 | 121.0186 | 36.9746 | 139.3677 | 143.621 | 55.841 | 83.7076 | 164.4145 | 17.5106 | 51.1521 | 54.5721 | 51.8051 | 65.3296 | 209.8717 | 57.1769 | 47.5371 | 17.5106 | 116.9305 | 72.4816 | 126.2745 | 0 | 312.8114 | 83.7076 | 180.5559 | 30.4519 | 101.7298 | 163.1327 | 219.6424 | 80.6771 | 65.3296 | 65.3296 | 63.7533 | 83.7767 | 38.5498 | 125.3124 | 44.0633 | 30.4519 | 350.8091 | 82.6577 | 36.9746 | 114.4137 | 54.0663 | 44.1588 | 131.7535 | 63.1286 | 204.3836 | 65.7313 | 73.583 | 83.7076 | 241.4366 | 85.1781 | 36.9746 | 88.1146 | 42.0095 | 40.9127 | 78.7448 | 65.3296 | 15.7572 | 75.6334 | 221.4858 | 105.3495 | 120.748 | 83.7076 | 110.4633 | 65.3296 | 65.3296 | 70.2701 | 128.7636 | 51.5571 | 123.1497 | 152.8849 | 44.8509 | 36.9746 | 105.4992 | 72.4183 | 63.1286 | 15.7572 | 87.7325 | 258.9228 | 0 | 65.292 | 5.8369 | 64.3818 | 119.4208 | 258.6164 | 31.8962 | 52.2826 | 178.4732 | 65.4028 | 105.2294 | 97.9262 | 193.1454 | 169.7465 | 80.4789 | 35.1696 | 217.1307 | 158.0311 | 71.3008 | 189.1149 | 120.9466 | 33.4071 | 5.8369 | 82.2217 | 270.4865 | 102.1329 | 191.3168 | 75.6334 | 210.0343 | 116.1836 | 117.1307
109 | 194.3446 | 116.9472 | 45.0998 | 120.6807 | 36.8713 | 138.9786 | 143.2199 | 55.6851 | 83.4738 | 163.9554 | 17.4618 | 51.0092 | 54.4198 | 51.6604 | 65.1472 | 209.2856 | 57.0172 | 47.4043 | 17.4618 | 116.604 | 72.2792 | 125.9219 | 0 | 311.9379 | 83.4738 | 180.0517 | 30.3668 | 101.4458 | 162.6772 | 219.0291 | 80.4518 | 65.1472 | 65.1472 | 63.5752 | 83.5428 | 38.4422 | 124.9624 | 43.9403 | 30.3668 | 349.8295 | 82.4268 | 36.8713 | 114.0942 | 53.9154 | 44.0355 | 131.3856 | 62.9523 | 203.8129 | 65.5478 | 73.3775 | 83.4738 | 240.7624 | 84.9403 | 36.8713 | 87.8685 | 41.8922 | 40.7985 | 78.525 | 65.1472 | 15.7132 | 75.4222 | 220.8674 | 105.0554 | 120.4108 | 83.4738 | 110.1548 | 65.1472 | 65.1472 | 70.0739 | 128.404 | 51.4131 | 122.8059 | 152.458 | 44.7257 | 36.8713 | 105.2046 | 72.2161 | 62.9523 | 15.7132 | 87.4875 | 258.1997 | 0 | 65.1097 | 5.8206 | 64.202 | 119.0873 | 257.8942 | 31.8071 | 52.1366 | 177.9748 | 65.2202 | 104.9356 | 97.6528 | 192.606 | 169.2725 | 80.2541 | 35.0714 | 216.5244 | 157.5899 | 71.1017 | 188.5868 | 120.6089 | 33.3138 | 5.8206 | 81.9921 | 269.7312 | 101.8477 | 190.7826 | 75.4222 | 209.4478 | 115.8592 | 116.8036
110 | 197.1603 | 118.6416 | 45.7532 | 122.4291 | 37.4055 | 140.9921 | 145.295 | 56.4919 | 84.6832 | 166.3309 | 17.7147 | 51.7483 | 55.2082 | 52.4089 | 66.091 | 212.3179 | 57.8433 | 48.0911 | 17.7147 | 118.2934 | 73.3264 | 127.7463 | 0 | 316.4574 | 84.6832 | 182.6604 | 30.8068 | 102.9156 | 165.0341 | 222.2025 | 81.6175 | 66.091 | 66.091 | 64.4963 | 84.7532 | 38.9992 | 126.7729 | 44.5769 | 30.8068 | 354.898 | 83.6211 | 37.4055 | 115.7473 | 54.6965 | 44.6735 | 133.2892 | 63.8644 | 206.7659 | 66.4975 | 74.4406 | 84.6832 | 244.2507 | 86.1709 | 37.4055 | 89.1416 | 42.4991 | 41.3896 | 79.6627 | 66.091 | 15.9409 | 76.515 | 224.0674 | 106.5775 | 122.1554 | 84.6832 | 111.7508 | 66.091 | 66.091 | 71.0892 | 130.2644 | 52.158 | 124.5851 | 154.6669 | 45.3737 | 37.4055 | 106.7289 | 73.2624 | 63.8644 | 15.9409 | 88.7551 | 261.9407 | 0 | 66.053 | 5.9049 | 65.1322 | 120.8127 | 261.6307 | 32.2679 | 52.892 | 180.5534 | 66.1651 | 106.4559 | 99.0676 | 195.3966 | 171.725 | 81.4169 | 35.5795 | 219.6615 | 159.8731 | 72.1319 | 191.3192 | 122.3563 | 33.7965 | 5.9049 | 83.18 | 273.6392 | 103.3233 | 193.5467 | 76.515 | 212.4824 | 117.5378 | 118.4959
111 | 200.4687 | 120.6324 | 46.5209 | 124.4835 | 38.0332 | 143.358 | 147.733 | 57.4398 | 86.1042 | 169.1219 | 18.012 | 52.6166 | 56.1346 | 53.2883 | 67.2001 | 215.8806 | 58.8139 | 48.8981 | 18.012 | 120.2784 | 74.5569 | 129.8899 | 0 | 321.7676 | 86.1042 | 185.7254 | 31.3237 | 104.6425 | 167.8034 | 225.9311 | 82.987 | 67.2001 | 67.2001 | 65.5786 | 86.1753 | 39.6536 | 128.9002 | 45.3249 | 31.3237 | 360.8532 | 85.0243 | 38.0332 | 117.6895 | 55.6143 | 45.4231 | 135.5258 | 64.9361 | 210.2354 | 67.6133 | 75.6898 | 86.1042 | 248.3492 | 87.6169 | 38.0332 | 90.6374 | 43.2123 | 42.0841 | 80.9994 | 67.2001 | 16.2083 | 77.7989 | 227.8273 | 108.3658 | 124.2052 | 86.1042 | 113.626 | 67.2001 | 67.2001 | 72.2821 | 132.4503 | 53.0333 | 126.6757 | 157.2622 | 46.1351 | 38.0332 | 108.5198 | 74.4918 | 64.9361 | 16.2083 | 90.2444 | 266.3361 | 0 | 67.1614 | 6.004 | 66.2251 | 122.84 | 266.0209 | 32.8094 | 53.7796 | 183.5831 | 67.2754 | 108.2423 | 100.73 | 198.6754 | 174.6066 | 82.7831 | 36.1766 | 223.3474 | 162.5558 | 73.3422 | 194.5295 | 124.4095 | 34.3636 | 6.004 | 84.5758 | 278.2309 | 105.0571 | 196.7945 | 77.7989 | 216.0478 | 119.5101 | 120.4843
112 | 202.0385 | 121.577 | 46.8852 | 125.4583 | 38.331 | 144.4806 | 148.8899 | 57.8896 | 86.7785 | 170.4462 | 18.153 | 53.0286 | 56.5742 | 53.7056 | 67.7263 | 217.5711 | 59.2745 | 49.281 | 18.153 | 121.2202 | 75.1407 | 130.907 | 0 | 324.2872 | 86.7785 | 187.1798 | 31.569 | 105.4619 | 169.1174 | 227.7002 | 83.6369 | 67.7263 | 67.7263 | 66.0921 | 86.8501 | 39.9641 | 129.9096 | 45.6798 | 31.569 | 363.6789 | 85.69 | 38.331 | 118.6111 | 56.0498 | 45.7788 | 136.5871 | 65.4446 | 211.8817 | 68.1427 | 76.2824 | 86.7785 | 250.294 | 88.303 | 38.331 | 91.3472 | 43.5507 | 42.4137 | 81.6337 | 67.7263 | 16.3353 | 78.4081 | 229.6113 | 109.2144 | 125.1778 | 86.7785 | 114.5158 | 67.7263 | 67.7263 | 72.8481 | 133.4874 | 53.4485 | 127.6676 | 158.4937 | 46.4964 | 38.331 | 109.3696 | 75.0751 | 65.4446 | 16.3353 | 90.951 | 268.4216 | 0 | 67.6873 | 6.051 | 66.7437 | 123.8019 | 268.104 | 33.0663 | 54.2007 | 185.0207 | 67.8022 | 109.0899 | 101.5187 | 200.2311 | 175.9738 | 83.4313 | 36.4598 | 225.0964 | 163.8287 | 73.9165 | 196.0528 | 125.3837 | 34.6327 | 6.051 | 85.2381 | 280.4096 | 105.8798 | 198.3355 | 78.4081 | 217.7396 | 120.446 | 121.4278
113 | 199.0312 | 119.7674 | 46.1874 | 123.5909 | 37.7605 | 142.33 | 146.6737 | 57.028 | 85.4868 | 167.9092 | 17.8828 | 52.2393 | 55.7321 | 52.9062 | 66.7182 | 214.3326 | 58.3922 | 48.5475 | 17.8828 | 119.4159 | 74.0223 | 128.9585 | 0 | 319.4604 | 85.4868 | 184.3937 | 31.0991 | 103.8922 | 166.6002 | 224.311 | 82.392 | 66.7182 | 66.7182 | 65.1084 | 85.5574 | 39.3692 | 127.9759 | 44.9999 | 31.0991 | 358.2657 | 84.4146 | 37.7605 | 116.8456 | 55.2155 | 45.0974 | 134.554 | 64.4704 | 208.7279 | 67.1285 | 75.147 | 85.4868 | 246.5684 | 86.9886 | 37.7605 | 89.9875 | 42.9024 | 41.7824 | 80.4186 | 66.7182 | 16.0921 | 77.241 | 226.1936 | 107.5888 | 123.3146 | 85.4868 | 112.8112 | 66.7182 | 66.7182 | 71.7638 | 131.5005 | 52.653 | 125.7673 | 156.1346 | 45.8043 | 37.7605 | 107.7416 | 73.9576 | 64.4704 | 16.0921 | 89.5973 | 264.4263 | 0 | 66.6798 | 5.9609 | 65.7503 | 121.9592 | 264.1134 | 32.5741 | 53.3939 | 182.2667 | 66.793 | 107.4661 | 100.0077 | 197.2508 | 173.3545 | 82.1895 | 35.9172 | 221.7459 | 161.3902 | 72.8163 | 193.1346 | 123.5174 | 34.1172 | 5.9609 | 83.9694 | 276.2358 | 104.3038 | 195.3833 | 77.241 | 214.4987 | 118.6532 | 119.6204
114 | 194.4561 | 117.0143 | 45.1257 | 120.7499 | 36.8925 | 139.0583 | 143.3021 | 55.7171 | 83.5217 | 164.0495 | 17.4718 | 51.0385 | 54.451 | 51.6901 | 65.1845 | 209.4057 | 57.05 | 47.4315 | 17.4718 | 116.6709 | 72.3207 | 125.9941 | 0 | 312.1169 | 83.5217 | 180.155 | 30.3842 | 101.504 | 162.7705 | 219.1547 | 80.498 | 65.1845 | 65.1845 | 63.6117 | 83.5907 | 38.4642 | 125.0341 | 43.9655 | 30.3842 | 350.0302 | 82.4741 | 36.8925 | 114.1597 | 53.9463 | 44.0608 | 131.461 | 62.9885 | 203.9299 | 65.5854 | 73.4196 | 83.5217 | 240.9005 | 84.989 | 36.8925 | 87.9189 | 41.9162 | 40.8219 | 78.57 | 65.1845 | 15.7222 | 75.4655 | 220.9941 | 105.1156 | 120.4799 | 83.5217 | 110.218 | 65.1845 | 65.1845 | 70.1141 | 128.4777 | 51.4426 | 122.8763 | 152.5455 | 44.7514 | 36.8925 | 105.265 | 72.2576 | 62.9885 | 15.7222 | 87.5377 | 258.3479 | 0 | 65.147 | 5.8239 | 64.2388 | 119.1557 | 258.0422 | 31.8253 | 52.1666 | 178.0769 | 65.2576 | 104.9958 | 97.7088 | 192.7165 | 169.3696 | 80.3002 | 35.0915 | 216.6486 | 157.6803 | 71.1425 | 188.695 | 120.6781 | 33.3329 | 5.8239 | 82.0392 | 269.8859 | 101.9062 | 190.892 | 75.4655 | 209.568 | 115.9257 | 116.8706
115 | 201.2179 | 121.0833 | 46.6948 | 124.9488 | 38.1753 | 143.8938 | 148.2852 | 57.6545 | 86.426 | 169.754 | 18.0793 | 52.8133 | 56.3444 | 53.4875 | 67.4512 | 216.6874 | 59.0338 | 49.0809 | 18.0793 | 120.7279 | 74.8355 | 130.3753 | 0 | 322.9702 | 86.426 | 186.4196 | 31.4408 | 105.0336 | 168.4306 | 226.7754 | 83.2972 | 67.4512 | 67.4512 | 65.8237 | 86.4974 | 39.8018 | 129.382 | 45.4943 | 31.4408 | 362.2018 | 85.342 | 38.1753 | 118.1294 | 55.8222 | 45.5929 | 136.0323 | 65.1788 | 211.0211 | 67.866 | 75.9726 | 86.426 | 249.2774 | 87.9443 | 38.1753 | 90.9762 | 43.3738 | 42.2414 | 81.3021 | 67.4512 | 16.2689 | 78.0897 | 228.6787 | 108.7708 | 124.6694 | 86.426 | 114.0507 | 67.4512 | 67.4512 | 72.5522 | 132.9453 | 53.2315 | 127.1491 | 157.85 | 46.3075 | 38.1753 | 108.9254 | 74.7702 | 65.1788 | 16.2689 | 90.5816 | 267.3314 | 0 | 67.4124 | 6.0264 | 66.4726 | 123.2991 | 267.0151 | 32.932 | 53.9806 | 184.2692 | 67.5268 | 108.6468 | 101.1064 | 199.4179 | 175.2591 | 83.0925 | 36.3118 | 224.1822 | 163.1633 | 73.6163 | 195.2565 | 124.8744 | 34.492 | 6.0264 | 84.8919 | 279.2707 | 105.4498 | 197.5299 | 78.0897 | 216.8553 | 119.9568 | 120.9346
116 | 205.4652 | 123.6391 | 47.6805 | 127.5862 | 38.9811 | 146.9311 | 151.4152 | 58.8715 | 88.2503 | 173.3372 | 18.4609 | 53.928 | 57.5337 | 54.6165 | 68.875 | 221.2612 | 60.2798 | 50.1169 | 18.4609 | 123.2762 | 76.4152 | 133.1273 | 0 | 329.7874 | 88.2503 | 190.3545 | 32.1045 | 107.2506 | 171.9858 | 231.5622 | 85.0554 | 68.875 | 68.875 | 67.2131 | 88.3232 | 40.6419 | 132.113 | 46.4546 | 32.1045 | 369.8472 | 87.1434 | 38.9811 | 120.6229 | 57.0005 | 46.5553 | 138.9037 | 66.5546 | 215.4754 | 69.2985 | 77.5763 | 88.2503 | 254.5392 | 89.8007 | 38.9811 | 92.8965 | 44.2893 | 43.1331 | 83.0183 | 68.875 | 16.6123 | 79.738 | 233.5057 | 111.0668 | 127.3009 | 88.2503 | 116.4581 | 68.875 | 68.875 | 74.0836 | 135.7515 | 54.3551 | 129.833 | 161.1819 | 47.285 | 38.9811 | 111.2246 | 76.3484 | 66.5546 | 16.6123 | 92.4937 | 272.9743 | 0 | 68.8353 | 6.1536 | 67.8757 | 125.9017 | 272.6513 | 33.6271 | 55.12 | 188.1588 | 68.9522 | 110.9401 | 103.2406 | 203.6272 | 178.9585 | 84.8464 | 37.0782 | 228.9142 | 166.6074 | 75.1702 | 199.378 | 127.5103 | 35.2201 | 6.1536 | 86.6838 | 285.1656 | 107.6756 | 201.6994 | 79.738 | 221.4327 | 122.4888 | 123.4873
117 | 200.9052 | 120.8951 | 46.6222 | 124.7546 | 38.116 | 143.6701 | 148.0547 | 57.5649 | 86.2917 | 169.4901 | 18.0512 | 52.7312 | 56.2568 | 53.4044 | 67.3464 | 216.3506 | 58.942 | 49.0046 | 18.0512 | 120.5402 | 74.7192 | 130.1727 | 0 | 322.4682 | 86.2917 | 186.1298 | 31.3919 | 104.8703 | 168.1688 | 226.423 | 83.1677 | 67.3464 | 67.3464 | 65.7214 | 86.363 | 39.7399 | 129.1809 | 45.4236 | 31.3919 | 361.6389 | 85.2094 | 38.116 | 117.9458 | 55.7354 | 45.5221 | 135.8209 | 65.0775 | 210.6932 | 67.7605 | 75.8546 | 86.2917 | 248.89 | 87.8076 | 38.116 | 90.8348 | 43.3064 | 42.1758 | 81.1758 | 67.3464 | 16.2436 | 77.9683 | 228.3233 | 108.6018 | 124.4756 | 86.2917 | 113.8734 | 67.3464 | 67.3464 | 72.4394 | 132.7386 | 53.1487 | 126.9515 | 157.6046 | 46.2355 | 38.116 | 108.7561 | 74.654 | 65.0775 | 16.2436 | 90.4409 | 266.916 | 0 | 67.3076 | 6.0171 | 66.3693 | 123.1075 | 266.6001 | 32.8808 | 53.8967 | 183.9828 | 67.4219 | 108.478 | 100.9493 | 199.108 | 174.9867 | 82.9633 | 36.2553 | 223.8337 | 162.9097 | 73.5019 | 194.9531 | 124.6803 | 34.4384 | 6.0171 | 84.76 | 278.8366 | 105.2859 | 197.2229 | 77.9683 | 216.5182 | 119.7703 | 120.7466
118 | 193.3593 | 116.3543 | 44.8711 | 120.0689 | 36.6844 | 138.274 | 142.4939 | 55.4028 | 83.0507 | 163.1242 | 17.3732 | 50.7506 | 54.1439 | 51.3985 | 64.8169 | 208.2247 | 56.7282 | 47.164 | 17.3732 | 116.0128 | 71.9128 | 125.2835 | 0 | 310.3566 | 83.0507 | 179.1389 | 30.2129 | 100.9315 | 161.8525 | 217.9187 | 80.044 | 64.8169 | 64.8169 | 63.2529 | 83.1192 | 38.2473 | 124.3289 | 43.7175 | 30.2129 | 348.056 | 82.009 | 36.6844 | 113.5158 | 53.642 | 43.8123 | 130.7196 | 62.6332 | 202.7797 | 65.2155 | 73.0055 | 83.0507 | 239.5419 | 84.5096 | 36.6844 | 87.4231 | 41.6798 | 40.5917 | 78.1269 | 64.8169 | 15.6335 | 75.0399 | 219.7477 | 104.5228 | 119.8004 | 83.0507 | 109.5964 | 64.8169 | 64.8169 | 69.7187 | 127.7531 | 51.1525 | 122.1833 | 151.6851 | 44.499 | 36.6844 | 104.6713 | 71.85 | 62.6332 | 15.6335 | 87.044 | 256.8908 | 0 | 64.7796 | 5.7911 | 63.8765 | 118.4836 | 256.5868 | 31.6458 | 51.8723 | 177.0726 | 64.8895 | 104.4036 | 97.1577 | 191.6296 | 168.4144 | 79.8473 | 34.8936 | 215.4267 | 156.791 | 70.7412 | 187.6308 | 119.9974 | 33.1449 | 5.7911 | 81.5764 | 268.3638 | 101.3314 | 189.8154 | 75.0399 | 208.386 | 115.2719 | 116.2115
119 | 184.3251 | 110.918 | 42.7746 | 114.4589 | 34.9704 | 131.8135 | 135.8362 | 52.8142 | 79.1703 | 155.5026 | 16.5615 | 48.3794 | 51.6141 | 48.9971 | 61.7885 | 198.4958 | 54.0777 | 44.9604 | 16.5615 | 110.5924 | 68.5529 | 119.4299 | 0 | 295.8559 | 79.1703 | 170.7691 | 28.8013 | 96.2157 | 154.2903 | 207.737 | 76.3041 | 61.7885 | 61.7885 | 60.2976 | 79.2357 | 36.4603 | 118.52 | 41.6749 | 28.8013 | 331.7939 | 78.1773 | 34.9704 | 108.2121 | 51.1357 | 41.7653 | 124.612 | 59.7068 | 193.3053 | 62.1684 | 69.5945 | 79.1703 | 228.3498 | 80.5611 | 34.9704 | 83.3384 | 39.7324 | 38.6951 | 74.4766 | 61.7885 | 14.9031 | 71.5338 | 209.4805 | 99.6392 | 114.203 | 79.1703 | 104.4758 | 61.7885 | 61.7885 | 66.4612 | 121.7841 | 48.7625 | 116.4746 | 144.598 | 42.4199 | 34.9704 | 99.7808 | 68.493 | 59.7068 | 14.9031 | 82.9771 | 244.8882 | 0 | 61.7529 | 5.5205 | 60.8921 | 112.9478 | 244.5984 | 30.1673 | 49.4487 | 168.7993 | 61.8577 | 99.5256 | 92.6182 | 182.6762 | 160.5456 | 76.1166 | 33.2633 | 205.3614 | 149.4653 | 67.436 | 178.8642 | 114.3908 | 31.5963 | 5.5205 | 77.765 | 255.8251 | 96.5969 | 180.9467 | 71.5338 | 198.6496 | 109.8861 | 110.7818
120 | 174.7341 | 105.1466 | 40.5489 | 108.5033 | 33.1508 | 124.9548 | 128.7682 | 50.0662 | 75.0508 | 147.4113 | 15.6998 | 45.8621 | 48.9285 | 46.4476 | 58.5734 | 188.1675 | 51.2639 | 42.6209 | 15.6998 | 104.8379 | 64.9858 | 113.2156 | 0 | 280.4616 | 75.0508 | 161.8834 | 27.3026 | 91.2093 | 146.2621 | 196.9278 | 72.3338 | 58.5734 | 58.5734 | 57.1601 | 75.1128 | 34.5631 | 112.353 | 39.5064 | 27.3026 | 314.5297 | 74.1095 | 33.1508 | 102.5815 | 48.475 | 39.5921 | 118.1281 | 56.6001 | 183.247 | 58.9336 | 65.9733 | 75.0508 | 216.4681 | 76.3693 | 33.1508 | 79.0021 | 37.665 | 36.6817 | 70.6013 | 58.5734 | 14.1276 | 67.8117 | 198.5806 | 94.4547 | 108.2607 | 75.0508 | 99.0396 | 58.5734 | 58.5734 | 63.003 | 115.4473 | 46.2253 | 110.414 | 137.0741 | 40.2126 | 33.1508 | 94.5889 | 64.9291 | 56.6001 | 14.1276 | 78.6595 | 232.1459 | 0 | 58.5397 | 5.2333 | 57.7237 | 107.0707 | 231.8712 | 28.5976 | 46.8758 | 160.0161 | 58.6391 | 94.347 | 87.799 | 173.171 | 152.1919 | 72.156 | 31.5325 | 194.6758 | 141.6881 | 63.9271 | 169.5573 | 108.4387 | 29.9523 | 5.2333 | 73.7186 | 242.5137 | 91.5707 | 171.5315 | 67.8117 | 188.3133 | 104.1683 | 105.0175
121 | 166.0665 | 99.9309 | 38.5376 | 103.1211 | 31.5064 | 118.7565 | 122.3808 | 47.5827 | 71.328 | 140.0991 | 14.921 | 43.5872 | 46.5014 | 44.1436 | 55.668 | 178.8336 | 48.721 | 40.5068 | 14.921 | 99.6376 | 61.7623 | 107.5997 | 0 | 266.5495 | 71.328 | 153.8534 | 25.9483 | 86.685 | 139.0069 | 187.1594 | 68.7457 | 55.668 | 55.668 | 54.3248 | 71.3869 | 32.8487 | 106.7798 | 37.5468 | 25.9483 | 298.9277 | 70.4334 | 31.5064 | 97.493 | 46.0704 | 37.6281 | 112.2684 | 53.7925 | 174.1572 | 56.0103 | 62.7007 | 71.328 | 205.7304 | 72.5811 | 31.5064 | 75.0833 | 35.7967 | 34.8621 | 67.0992 | 55.668 | 13.4269 | 64.448 | 188.7302 | 89.7693 | 102.8905 | 71.328 | 94.1268 | 55.668 | 55.668 | 59.8778 | 109.7207 | 43.9323 | 104.9371 | 130.2747 | 38.2179 | 31.5064 | 89.8969 | 61.7083 | 53.7925 | 13.4269 | 74.7577 | 220.6305 | 0 | 55.6359 | 4.9737 | 54.8603 | 101.7596 | 220.3695 | 27.179 | 44.5505 | 152.0787 | 55.7303 | 89.667 | 83.4438 | 164.581 | 144.6426 | 68.5768 | 29.9684 | 185.0191 | 134.6598 | 60.7561 | 161.1466 | 103.0597 | 28.4665 | 4.9737 | 70.0619 | 230.4841 | 87.0284 | 163.0229 | 64.448 | 178.9722 | 99.0012 | 99.8082
122 | 160.6975 | 96.7001 | 37.2916 | 99.7871 | 30.4877 | 114.9171 | 118.4242 | 46.0443 | 69.0219 | 135.5697 | 14.4386 | 42.178 | 44.998 | 42.7164 | 53.8682 | 173.0519 | 47.1458 | 39.1972 | 14.4386 | 96.4162 | 59.7655 | 104.1209 | 0 | 257.9319 | 69.0219 | 148.8792 | 25.1094 | 83.8824 | 134.5128 | 181.1084 | 66.5232 | 53.8682 | 53.8682 | 52.5684 | 69.079 | 31.7867 | 103.3276 | 36.3329 | 25.1094 | 289.2633 | 68.1562 | 30.4877 | 94.341 | 44.581 | 36.4116 | 108.6387 | 52.0534 | 168.5267 | 54.1994 | 60.6736 | 69.0219 | 199.079 | 70.2345 | 30.4877 | 72.6558 | 34.6394 | 33.735 | 64.9299 | 53.8682 | 12.9928 | 62.3643 | 182.6284 | 86.8671 | 99.564 | 69.0219 | 91.0837 | 53.8682 | 53.8682 | 57.942 | 106.1733 | 42.5119 | 101.5444 | 126.0629 | 36.9823 | 30.4877 | 86.9905 | 59.7133 | 52.0534 | 12.9928 | 72.3407 | 213.4974 | 0 | 53.8372 | 4.8129 | 53.0867 | 98.4697 | 213.2448 | 26.3003 | 43.1102 | 147.1619 | 53.9286 | 86.768 | 80.7461 | 159.26 | 139.9662 | 66.3597 | 28.9995 | 179.0374 | 130.3062 | 58.7918 | 155.9367 | 99.7278 | 27.5462 | 4.8129 | 67.7968 | 223.0324 | 84.2148 | 157.7523 | 62.3643 | 173.1859 | 95.8004 | 96.5813
123 | 155.6599 | 93.6687 | 36.1226 | 96.659 | 29.532 | 111.3146 | 114.7117 | 44.6009 | 66.8582 | 131.3198 | 13.986 | 40.8558 | 43.5874 | 41.3773 | 52.1795 | 167.627 | 45.6679 | 37.9684 | 13.986 | 93.3937 | 57.8919 | 100.8569 | 0 | 249.8461 | 66.8582 | 144.2121 | 24.3223 | 81.2528 | 130.296 | 175.431 | 64.4378 | 52.1795 | 52.1795 | 50.9205 | 66.9134 | 30.7902 | 100.0884 | 35.1939 | 24.3223 | 280.1953 | 66.0196 | 29.532 | 91.3836 | 43.1834 | 35.2702 | 105.2331 | 50.4216 | 163.2436 | 52.5004 | 58.7716 | 66.8582 | 192.8382 | 68.0327 | 29.532 | 70.3781 | 33.5535 | 32.6775 | 62.8944 | 52.1795 | 12.5855 | 60.4093 | 176.9033 | 84.1439 | 96.4428 | 66.8582 | 88.2283 | 52.1795 | 52.1795 | 56.1256 | 102.845 | 41.1793 | 98.3611 | 122.111 | 35.823 | 29.532 | 84.2635 | 57.8414 | 50.4216 | 12.5855 | 70.073 | 206.8046 | 0 | 52.1495 | 4.662 | 51.4225 | 95.3828 | 206.5599 | 25.4758 | 41.7588 | 142.5486 | 52.238 | 84.048 | 78.2148 | 154.2675 | 135.5785 | 64.2794 | 28.0904 | 173.4248 | 126.2213 | 56.9488 | 151.0483 | 96.6015 | 26.6826 | 4.662 | 65.6714 | 216.0407 | 81.5748 | 152.807 | 60.4093 | 167.7568 | 92.7972 | 93.5537
124 | 152.4816 | 91.7561 | 35.385 | 94.6854 | 28.929 | 109.0418 | 112.3695 | 43.6902 | 65.4931 | 128.6385 | 13.7004 | 40.0215 | 42.6974 | 40.5325 | 51.1141 | 164.2043 | 44.7354 | 37.1932 | 13.7004 | 91.4868 | 56.7099 | 98.7976 | 0 | 244.7447 | 65.4931 | 141.2675 | 23.8256 | 79.5938 | 127.6356 | 171.849 | 63.1221 | 51.1141 | 51.1141 | 49.8808 | 65.5472 | 30.1615 | 98.0448 | 34.4753 | 23.8256 | 274.4742 | 64.6716 | 28.929 | 89.5177 | 42.3017 | 34.55 | 103.0844 | 49.392 | 159.9105 | 51.4284 | 57.5716 | 65.4931 | 188.9008 | 66.6436 | 28.929 | 68.9411 | 32.8684 | 32.0103 | 61.6102 | 51.1141 | 12.3285 | 59.1758 | 173.2913 | 82.4258 | 94.4736 | 65.4931 | 86.4269 | 51.1141 | 51.1141 | 54.9796 | 100.7451 | 40.3385 | 96.3528 | 119.6177 | 35.0915 | 28.929 | 82.5429 | 56.6604 | 49.392 | 12.3285 | 68.6422 | 202.582 | 0 | 51.0847 | 4.5668 | 50.3725 | 93.4352 | 202.3423 | 24.9557 | 40.9061 | 139.638 | 51.1714 | 82.3319 | 76.6178 | 151.1176 | 132.8102 | 62.9669 | 27.5168 | 169.8838 | 123.6441 | 55.786 | 147.9641 | 94.629 | 26.1378 | 4.5668 | 64.3305 | 211.6295 | 79.9091 | 149.6869 | 59.1758 | 164.3315 | 90.9025 | 91.6434
125 | 152.3026 | 91.6484 | 35.3435 | 94.5742 | 28.895 | 108.9137 | 112.2376 | 43.6389 | 65.4162 | 128.4874 | 13.6843 | 39.9746 | 42.6473 | 40.4849 | 51.0541 | 164.0115 | 44.6829 | 37.1495 | 13.6843 | 91.3794 | 56.6433 | 98.6816 | 0 | 244.4574 | 65.4162 | 141.1017 | 23.7977 | 79.5003 | 127.4857 | 171.6472 | 63.0479 | 51.0541 | 51.0541 | 49.8222 | 65.4702 | 30.1261 | 97.9297 | 34.4348 | 23.7977 | 274.1519 | 64.5957 | 28.895 | 89.4126 | 42.252 | 34.5094 | 102.9634 | 49.334 | 159.7227 | 51.368 | 57.504 | 65.4162 | 188.679 | 66.5654 | 28.895 | 68.8602 | 32.8298 | 31.9727 | 61.5379 | 51.0541 | 12.314 | 59.1064 | 173.0878 | 82.3291 | 94.3627 | 65.4162 | 86.3254 | 51.0541 | 51.0541 | 54.915 | 100.6268 | 40.2911 | 96.2396 | 119.4773 | 35.0503 | 28.895 | 82.446 | 56.5938 | 49.334 | 12.314 | 68.5616 | 202.3442 | 0 | 51.0247 | 4.5614 | 50.3134 | 93.3256 | 202.1048 | 24.9264 | 40.8581 | 139.4741 | 51.1113 | 82.2352 | 76.5278 | 150.9402 | 132.6543 | 62.893 | 27.4845 | 169.6843 | 123.4989 | 55.7205 | 147.7904 | 94.5179 | 26.1071 | 4.5614 | 64.255 | 211.3811 | 79.8153 | 149.5112 | 59.1064 | 164.1386 | 90.7957 | 91.5358
126 | 152.0752 | 91.5116 | 35.2907 | 94.433 | 28.8519 | 108.7512 | 112.0701 | 43.5738 | 65.3185 | 128.2956 | 13.6639 | 39.9149 | 42.5836 | 40.4245 | 50.9779 | 163.7667 | 44.6162 | 37.094 | 13.6639 | 91.243 | 56.5587 | 98.5343 | 0 | 244.0924 | 65.3185 | 140.891 | 23.7621 | 79.3816 | 127.2954 | 171.391 | 62.9538 | 50.9779 | 50.9779 | 49.7478 | 65.3725 | 30.0811 | 97.7835 | 34.3834 | 23.7621 | 273.7427 | 64.4993 | 28.8519 | 89.2791 | 42.1889 | 34.4579 | 102.8097 | 49.2604 | 159.4843 | 51.2913 | 57.4181 | 65.3185 | 188.3974 | 66.466 | 28.8519 | 68.7574 | 32.7808 | 31.925 | 61.446 | 50.9779 | 12.2956 | 59.0181 | 172.8294 | 82.2062 | 94.2219 | 65.3185 | 86.1965 | 50.9779 | 50.9779 | 54.8331 | 100.4766 | 40.2309 | 96.096 | 119.2989 | 34.998 | 28.8519 | 82.323 | 56.5093 | 49.2604 | 12.2956 | 68.4592 | 202.0421 | 0 | 50.9485 | 4.5546 | 50.2383 | 93.1862 | 201.8031 | 24.8891 | 40.7971 | 139.2659 | 51.035 | 82.1124 | 76.4136 | 150.7148 | 132.4563 | 62.7991 | 27.4435 | 169.431 | 123.3146 | 55.6373 | 147.5698 | 94.3768 | 26.0682 | 4.5546 | 64.1591 | 211.0655 | 79.6962 | 149.288 | 59.0181 | 163.8936 | 90.6602 | 91.3992
127 | 153.2502 | 92.2186 | 35.5634 | 95.1626 | 29.0748 | 109.5914 | 112.9359 | 43.9104 | 65.8232 | 129.2869 | 13.7694 | 40.2233 | 42.9126 | 40.7368 | 51.3717 | 165.032 | 44.9609 | 37.3806 | 13.7694 | 91.9479 | 56.9957 | 99.2956 | 0 | 245.9783 | 65.8232 | 141.9796 | 23.9457 | 79.995 | 128.2789 | 172.7152 | 63.4402 | 51.3717 | 51.3717 | 50.1322 | 65.8776 | 30.3135 | 98.539 | 34.6491 | 23.9457 | 275.8577 | 64.9976 | 29.0748 | 89.9689 | 42.5149 | 34.7242 | 103.604 | 49.641 | 160.7165 | 51.6876 | 57.8618 | 65.8232 | 189.853 | 66.9796 | 29.0748 | 69.2886 | 33.034 | 32.1716 | 61.9208 | 51.3717 | 12.3906 | 59.4741 | 174.1647 | 82.8413 | 94.9498 | 65.8232 | 86.8625 | 51.3717 | 51.3717 | 55.2567 | 101.2529 | 40.5418 | 96.8384 | 120.2206 | 35.2684 | 29.0748 | 82.959 | 56.946 | 49.641 | 12.3906 | 68.9882 | 203.6032 | 0 | 51.3422 | 4.5898 | 50.6264 | 93.9062 | 203.3622 | 25.0814 | 41.1123 | 140.3419 | 51.4293 | 82.7468 | 77.004 | 151.8793 | 133.4797 | 63.2843 | 27.6555 | 170.7401 | 124.2673 | 56.0672 | 148.71 | 95.106 | 26.2696 | 4.5898 | 64.6548 | 212.6962 | 80.3119 | 150.4414 | 59.4741 | 165.1599 | 91.3607 | 92.1054
128 | 161.0689 | 96.9235 | 37.3778 | 100.0177 | 30.5582 | 115.1827 | 118.6978 | 46.1507 | 69.1814 | 135.883 | 14.472 | 42.2754 | 45.102 | 42.8151 | 53.9927 | 173.4518 | 47.2548 | 39.2878 | 14.472 | 96.639 | 59.9036 | 104.3615 | 0 | 258.5279 | 69.1814 | 149.2233 | 25.1674 | 84.0762 | 134.8236 | 181.5269 | 66.6769 | 53.9927 | 53.9927 | 52.6899 | 69.2386 | 31.8601 | 103.5664 | 36.4168 | 25.1674 | 289.9317 | 68.3137 | 30.5582 | 94.559 | 44.684 | 36.4958 | 108.8898 | 52.1736 | 168.9161 | 54.3247 | 60.8138 | 69.1814 | 199.5391 | 70.3968 | 30.5582 | 72.8237 | 34.7194 | 33.813 | 65.0799 | 53.9927 | 13.0228 | 62.5084 | 183.0505 | 87.0678 | 99.7941 | 69.1814 | 91.2941 | 53.9927 | 53.9927 | 58.0759 | 106.4187 | 42.6102 | 101.779 | 126.3542 | 37.0678 | 30.5582 | 87.1915 | 59.8513 | 52.1736 | 13.0228 | 72.5079 | 213.9908 | 0 | 53.9616 | 4.824 | 53.2093 | 98.6972 | 213.7376 | 26.3611 | 43.2098 | 147.502 | 54.0532 | 86.9685 | 80.9327 | 159.628 | 140.2897 | 66.513 | 29.0665 | 179.4511 | 130.6073 | 58.9277 | 156.297 | 99.9582 | 27.6098 | 4.824 | 67.9534 | 223.5478 | 84.4094 | 158.1168 | 62.5084 | 173.5861 | 96.0218 | 96.8045
129 | 168.7983 | 101.5747 | 39.1715 | 104.8174 | 32.0246 | 120.7101 | 124.3939 | 48.3654 | 72.5013 | 142.4037 | 15.1664 | 44.3042 | 47.2664 | 44.8698 | 56.5837 | 181.7754 | 49.5224 | 41.1731 | 15.1664 | 101.2766 | 62.7782 | 109.3696 | 0 | 270.9342 | 72.5013 | 156.3842 | 26.3752 | 88.1109 | 141.2935 | 190.2381 | 69.8766 | 56.5837 | 56.5837 | 55.2184 | 72.5612 | 33.389 | 108.5363 | 38.1644 | 26.3752 | 303.845 | 71.592 | 32.0246 | 99.0967 | 46.8283 | 38.2471 | 114.1152 | 54.6774 | 177.0221 | 56.9316 | 63.7322 | 72.5013 | 209.1146 | 73.775 | 32.0246 | 76.3184 | 36.3855 | 35.4356 | 68.203 | 56.5837 | 13.6477 | 65.5081 | 191.8347 | 91.246 | 104.583 | 72.5013 | 95.6752 | 56.5837 | 56.5837 | 60.8628 | 111.5255 | 44.655 | 106.6632 | 132.4177 | 38.8466 | 32.0246 | 91.3756 | 62.7234 | 54.6774 | 13.6477 | 75.9874 | 224.2598 | 0 | 56.5511 | 5.0555 | 55.7628 | 103.4335 | 223.9945 | 27.6261 | 45.2834 | 154.5803 | 56.6471 | 91.142 | 84.8165 | 167.2883 | 147.0219 | 69.7049 | 30.4613 | 188.0626 | 136.8749 | 61.7555 | 163.7974 | 104.755 | 28.9348 | 5.0555 | 71.2144 | 234.2755 | 88.46 | 165.7045 | 65.5081 | 181.9162 | 100.6297 | 101.45
130 | 175.1313 | 105.3856 | 40.6411 | 108.75 | 33.2261 | 125.2389 | 129.061 | 50.18 | 75.2215 | 147.7465 | 15.7355 | 45.9664 | 49.0397 | 46.5532 | 58.7066 | 188.5953 | 51.3804 | 42.7178 | 15.7355 | 105.0763 | 65.1336 | 113.473 | 0 | 281.0992 | 75.2215 | 162.2515 | 27.3647 | 91.4167 | 146.5946 | 197.3755 | 72.4982 | 58.7066 | 58.7066 | 57.2901 | 75.2836 | 34.6417 | 112.6084 | 39.5963 | 27.3647 | 315.2447 | 74.278 | 33.2261 | 102.8147 | 48.5852 | 39.6821 | 118.3966 | 56.7288 | 183.6636 | 59.0676 | 66.1233 | 75.2215 | 216.9602 | 76.5429 | 33.2261 | 79.1817 | 37.7507 | 36.7651 | 70.7618 | 58.7066 | 14.1598 | 67.9659 | 199.032 | 94.6694 | 108.5068 | 75.2215 | 99.2647 | 58.7066 | 58.7066 | 63.1463 | 115.7098 | 46.3303 | 110.6651 | 137.3858 | 40.304 | 33.2261 | 94.8039 | 65.0767 | 56.7288 | 14.1598 | 78.8383 | 232.6737 | 0 | 58.6728 | 5.2452 | 57.8549 | 107.3142 | 232.3984 | 28.6626 | 46.9823 | 160.3799 | 58.7724 | 94.5615 | 87.9986 | 173.5647 | 152.5379 | 72.3201 | 31.6042 | 195.1184 | 142.0103 | 64.0725 | 169.9428 | 108.6853 | 30.0204 | 5.2452 | 73.8862 | 243.0651 | 91.7789 | 171.9215 | 67.9659 | 188.7414 | 104.4052 | 105.2562
131 | 180.7169 | 108.7467 | 41.9373 | 112.2184 | 34.2858 | 129.2332 | 133.1772 | 51.7804 | 77.6205 | 152.4586 | 16.2373 | 47.4324 | 50.6038 | 48.0379 | 60.579 | 194.6103 | 53.0191 | 44.0803 | 16.2373 | 108.4275 | 67.2109 | 117.0921 | 0 | 290.0644 | 77.6205 | 167.4262 | 28.2375 | 94.3323 | 151.2701 | 203.6705 | 74.8105 | 60.579 | 60.579 | 59.1173 | 77.6846 | 35.7466 | 116.1999 | 40.8591 | 28.2375 | 325.299 | 76.647 | 34.2858 | 106.0938 | 50.1347 | 40.9477 | 122.1727 | 58.538 | 189.5213 | 60.9515 | 68.2322 | 77.6205 | 223.8798 | 78.9841 | 34.2858 | 81.7071 | 38.9547 | 37.9377 | 73.0187 | 60.579 | 14.6114 | 70.1335 | 205.3799 | 97.6887 | 111.9675 | 77.6205 | 102.4306 | 60.579 | 60.579 | 65.1602 | 119.4002 | 47.808 | 114.1946 | 141.7675 | 41.5895 | 34.2858 | 97.8275 | 67.1522 | 58.538 | 14.6114 | 81.3528 | 240.0944 | 0 | 60.5441 | 5.4124 | 59.7001 | 110.7368 | 239.8103 | 29.5767 | 48.4808 | 165.495 | 60.6469 | 97.5774 | 90.8052 | 179.1003 | 157.4029 | 74.6266 | 32.6121 | 201.3414 | 146.5395 | 66.116 | 175.3629 | 112.1516 | 30.9778 | 5.4124 | 76.2427 | 250.8173 | 94.706 | 177.4047 | 70.1335 | 194.761 | 107.735 | 108.6132
132 | 184.3104 | 110.9092 | 42.7713 | 114.4499 | 34.9676 | 131.803 | 135.8254 | 52.8101 | 79.164 | 155.4903 | 16.5602 | 48.3756 | 51.61 | 48.9932 | 61.7836 | 198.4801 | 54.0734 | 44.9568 | 16.5602 | 110.5836 | 68.5474 | 119.4204 | 0 | 295.8324 | 79.164 | 170.7555 | 28.799 | 96.2081 | 154.2781 | 207.7205 | 76.2981 | 61.7836 | 61.7836 | 60.2928 | 79.2294 | 36.4574 | 118.5106 | 41.6716 | 28.799 | 331.7676 | 78.1711 | 34.9676 | 108.2035 | 51.1317 | 41.7619 | 124.6021 | 59.7021 | 193.29 | 62.1635 | 69.589 | 79.164 | 228.3317 | 80.5547 | 34.9676 | 83.3318 | 39.7293 | 38.6921 | 74.4707 | 61.7836 | 14.9019 | 71.5281 | 209.4639 | 99.6313 | 114.1939 | 79.164 | 104.4675 | 61.7836 | 61.7836 | 66.456 | 121.7745 | 48.7586 | 116.4653 | 144.5865 | 42.4165 | 34.9676 | 99.7728 | 68.4876 | 59.7021 | 14.9019 | 82.9705 | 244.8688 | 0 | 61.748 | 5.5201 | 60.8872 | 112.9388 | 244.579 | 30.1649 | 49.4448 | 168.7859 | 61.8528 | 99.5177 | 92.6109 | 182.6617 | 160.5329 | 76.1106 | 33.2606 | 205.3451 | 149.4534 | 67.4307 | 178.85 | 114.3818 | 31.5938 | 5.5201 | 77.7588 | 255.8048 | 96.5893 | 180.9324 | 71.5281 | 198.6339 | 109.8773 | 110.773
133 | 183.3928 | 110.357 | 42.5583 | 113.8801 | 34.7935 | 131.1468 | 135.1492 | 52.5471 | 78.7699 | 154.7162 | 16.4777 | 48.1348 | 51.3531 | 48.7493 | 61.476 | 197.4919 | 53.8042 | 44.733 | 16.4777 | 110.0331 | 68.2061 | 118.8259 | 0 | 294.3596 | 78.7699 | 169.9054 | 28.6556 | 95.7291 | 153.51 | 206.6863 | 75.9182 | 61.476 | 61.476 | 59.9926 | 78.835 | 36.2759 | 117.9205 | 41.4641 | 28.6556 | 330.1159 | 77.7819 | 34.7935 | 107.6648 | 50.8771 | 41.554 | 123.9818 | 59.4048 | 192.3276 | 61.854 | 69.2425 | 78.7699 | 227.1949 | 80.1537 | 34.7935 | 82.917 | 39.5315 | 38.4994 | 74.0999 | 61.476 | 14.8277 | 71.172 | 208.421 | 99.1353 | 113.6254 | 78.7699 | 103.9474 | 61.476 | 61.476 | 66.1251 | 121.1682 | 48.5159 | 115.8855 | 143.8667 | 42.2053 | 34.7935 | 99.2761 | 68.1466 | 59.4048 | 14.8277 | 82.5574 | 243.6496 | 0 | 61.4406 | 5.4926 | 60.5841 | 112.3765 | 243.3613 | 30.0147 | 49.1986 | 167.9455 | 61.5449 | 99.0222 | 92.1498 | 181.7523 | 159.7336 | 75.7316 | 33.0951 | 204.3228 | 148.7093 | 67.095 | 177.9596 | 113.8123 | 31.4365 | 5.4926 | 77.3717 | 254.5312 | 96.1084 | 180.0316 | 71.172 | 197.645 | 109.3303 | 110.2215
134 | 182.6572 | 109.9143 | 42.3876 | 113.4232 | 34.654 | 130.6207 | 134.607 | 52.3364 | 78.4539 | 154.0955 | 16.4116 | 47.9417 | 51.1471 | 48.5537 | 61.2294 | 196.6997 | 53.5884 | 44.5535 | 16.4116 | 109.5917 | 67.9325 | 118.3492 | 0 | 293.1788 | 78.4539 | 169.2239 | 28.5406 | 95.3451 | 152.8942 | 205.8572 | 75.6137 | 61.2294 | 61.2294 | 59.752 | 78.5187 | 36.1304 | 117.4475 | 41.2978 | 28.5406 | 328.7916 | 77.4699 | 34.654 | 107.2329 | 50.673 | 41.3873 | 123.4844 | 59.1665 | 191.5561 | 61.6059 | 68.9648 | 78.4539 | 226.2836 | 79.8322 | 34.654 | 82.5843 | 39.3729 | 38.345 | 73.8027 | 61.2294 | 14.7682 | 70.8865 | 207.585 | 98.7376 | 113.1696 | 78.4539 | 103.5304 | 61.2294 | 61.2294 | 65.8598 | 120.6821 | 48.3213 | 115.4206 | 143.2896 | 42.036 | 34.654 | 98.8779 | 67.8732 | 59.1665 | 14.7682 | 82.2262 | 242.6723 | 0 | 61.1941 | 5.4705 | 60.3411 | 111.9257 | 242.3851 | 29.8943 | 49.0013 | 167.2719 | 61.298 | 98.625 | 91.7802 | 181.0232 | 159.0929 | 75.4279 | 32.9623 | 203.5032 | 148.1128 | 66.8258 | 177.2457 | 113.3558 | 31.3104 | 5.4705 | 77.0613 | 253.5102 | 95.7229 | 179.3094 | 70.8865 | 196.8521 | 108.8917 | 109.7793
135 | 183.253 | 110.2729 | 42.5259 | 113.7933 | 34.767 | 131.0469 | 135.0462 | 52.5071 | 78.7099 | 154.5982 | 16.4652 | 48.0981 | 51.3139 | 48.7121 | 61.4291 | 197.3414 | 53.7632 | 44.6989 | 16.4652 | 109.9492 | 68.1542 | 118.7353 | 0 | 294.1352 | 78.7099 | 169.7759 | 28.6337 | 95.6561 | 153.393 | 206.5288 | 75.8603 | 61.4291 | 61.4291 | 59.9469 | 78.7749 | 36.2482 | 117.8307 | 41.4325 | 28.6337 | 329.8642 | 77.7226 | 34.767 | 107.5827 | 50.8383 | 41.5223 | 123.8873 | 59.3596 | 192.181 | 61.8069 | 69.1897 | 78.7099 | 227.0218 | 80.0926 | 34.767 | 82.8538 | 39.5013 | 38.4701 | 74.0434 | 61.4291 | 14.8164 | 71.1178 | 208.2622 | 99.0597 | 113.5388 | 78.7099 | 103.8682 | 61.4291 | 61.4291 | 66.0747 | 121.0758 | 48.4789 | 115.7972 | 143.757 | 42.1731 | 34.767 | 99.2004 | 68.0946 | 59.3596 | 14.8164 | 82.4945 | 243.4639 | 0 | 61.3938 | 5.4884 | 60.5379 | 112.2909 | 243.1758 | 29.9918 | 49.1611 | 167.8175 | 61.498 | 98.9468 | 92.0796 | 181.6137 | 159.6119 | 75.6739 | 33.0698 | 204.167 | 148.596 | 67.0438 | 177.8239 | 113.7256 | 31.4126 | 5.4884 | 77.3127 | 254.3372 | 96.0351 | 179.8944 | 71.1178 | 197.4943 | 109.247 | 110.1375
136 | 183.4222 | 110.3747 | 42.5651 | 113.8983 | 34.7991 | 131.1678 | 135.1708 | 52.5556 | 78.7825 | 154.741 | 16.4804 | 48.1425 | 51.3613 | 48.7571 | 61.4858 | 197.5236 | 53.8128 | 44.7402 | 16.4804 | 110.0507 | 68.2171 | 118.8449 | 0 | 294.4067 | 78.7825 | 169.9326 | 28.6602 | 95.7444 | 153.5346 | 206.7195 | 75.9304 | 61.4858 | 61.4858 | 60.0023 | 78.8476 | 36.2817 | 117.9394 | 41.4708 | 28.6602 | 330.1688 | 77.7944 | 34.7991 | 107.682 | 50.8853 | 41.5607 | 124.0016 | 59.4144 | 192.3585 | 61.8639 | 69.2536 | 78.7825 | 227.2313 | 80.1665 | 34.7991 | 82.9302 | 39.5378 | 38.5056 | 74.1118 | 61.4858 | 14.8301 | 71.1834 | 208.4544 | 99.1512 | 113.6436 | 78.7825 | 103.964 | 61.4858 | 61.4858 | 66.1357 | 121.1876 | 48.5237 | 115.9041 | 143.8898 | 42.2121 | 34.7991 | 99.292 | 68.1575 | 59.4144 | 14.8301 | 82.5706 | 243.6887 | 0 | 61.4504 | 5.4935 | 60.5938 | 112.3945 | 243.4003 | 30.0195 | 49.2065 | 167.9725 | 61.5547 | 99.0381 | 92.1646 | 181.7814 | 159.7592 | 75.7438 | 33.1004 | 204.3555 | 148.7332 | 67.1057 | 177.9881 | 113.8306 | 31.4416 | 5.4935 | 77.3841 | 254.572 | 96.1238 | 180.0604 | 71.1834 | 197.6766 | 109.3478 | 110.2392
137 | 184.0872 | 110.7748 | 42.7194 | 114.3112 | 34.9253 | 131.6434 | 135.6609 | 52.7461 | 79.0681 | 155.3019 | 16.5401 | 48.317 | 51.5475 | 48.9338 | 61.7087 | 198.2397 | 54.0079 | 44.9024 | 16.5401 | 110.4497 | 68.4644 | 119.2758 | 0 | 295.4741 | 79.0681 | 170.5487 | 28.7641 | 96.0915 | 154.0912 | 207.4689 | 76.2057 | 61.7087 | 61.7087 | 60.2198 | 79.1334 | 36.4132 | 118.367 | 41.6211 | 28.7641 | 331.3657 | 78.0764 | 34.9253 | 108.0724 | 51.0697 | 41.7114 | 124.4512 | 59.6298 | 193.0558 | 62.0882 | 69.5047 | 79.0681 | 228.0551 | 80.4572 | 34.9253 | 83.2309 | 39.6811 | 38.6452 | 74.3805 | 61.7087 | 14.8839 | 71.4415 | 209.2101 | 99.5106 | 114.0556 | 79.0681 | 104.341 | 61.7087 | 61.7087 | 66.3755 | 121.627 | 48.6996 | 116.3243 | 144.4114 | 42.3651 | 34.9253 | 99.652 | 68.4046 | 59.6298 | 14.8839 | 82.87 | 244.5722 | 0 | 61.6732 | 5.5134 | 60.8135 | 112.802 | 244.2828 | 30.1283 | 49.3849 | 168.5814 | 61.7779 | 99.3972 | 92.4987 | 182.4404 | 160.3384 | 76.0184 | 33.2204 | 205.0964 | 149.2724 | 67.349 | 178.6334 | 114.2432 | 31.5555 | 5.5134 | 77.6646 | 255.495 | 96.4723 | 180.7132 | 71.4415 | 198.3933 | 109.7442 | 110.6388
138 | 184.4241 | 110.9776 | 42.7976 | 114.5205 | 34.9892 | 131.8843 | 135.9092 | 52.8426 | 79.2129 | 155.5862 | 16.5704 | 48.4054 | 51.6419 | 49.0234 | 61.8217 | 198.6025 | 54.1068 | 44.9845 | 16.5704 | 110.6519 | 68.5897 | 119.4941 | 0 | 296.0149 | 79.2129 | 170.8609 | 28.8167 | 96.2674 | 154.3732 | 207.8486 | 76.3451 | 61.8217 | 61.8217 | 60.33 | 79.2783 | 36.4799 | 118.5837 | 41.6973 | 28.8167 | 331.9723 | 78.2193 | 34.9892 | 108.2702 | 51.1632 | 41.7877 | 124.679 | 59.7389 | 193.4092 | 62.2019 | 69.6319 | 79.2129 | 228.4726 | 80.6044 | 34.9892 | 83.3832 | 39.7538 | 38.7159 | 74.5166 | 61.8217 | 14.9111 | 71.5723 | 209.5931 | 99.6928 | 114.2644 | 79.2129 | 104.5319 | 61.8217 | 61.8217 | 66.4969 | 121.8496 | 48.7887 | 116.5372 | 144.6757 | 42.4427 | 34.9892 | 99.8344 | 68.5298 | 59.7389 | 14.9111 | 83.0217 | 245.0198 | 0 | 61.7861 | 5.5235 | 60.9248 | 113.0085 | 244.7299 | 30.1835 | 49.4753 | 168.89 | 61.891 | 99.5791 | 92.668 | 182.7744 | 160.6319 | 76.1575 | 33.2812 | 205.4718 | 149.5456 | 67.4723 | 178.9603 | 114.4523 | 31.6133 | 5.5235 | 77.8068 | 255.9626 | 96.6489 | 181.044 | 71.5723 | 198.7564 | 109.9451 | 110.8413
139 | 193.0816 | 116.1872 | 44.8067 | 119.8964 | 36.6317 | 138.0754 | 142.2892 | 55.3232 | 82.9314 | 162.8899 | 17.3483 | 50.6777 | 54.0661 | 51.3247 | 64.7238 | 207.9256 | 56.6467 | 47.0963 | 17.3483 | 115.8462 | 71.8095 | 125.1036 | 0 | 309.9108 | 82.9314 | 178.8816 | 30.1695 | 100.7865 | 161.62 | 217.6057 | 79.929 | 64.7238 | 64.7238 | 63.1621 | 82.9999 | 38.1924 | 124.1504 | 43.6547 | 30.1695 | 347.5561 | 81.8912 | 36.6317 | 113.3528 | 53.565 | 43.7493 | 130.5318 | 62.5432 | 202.4884 | 65.1218 | 72.9007 | 82.9314 | 239.1978 | 84.3883 | 36.6317 | 87.2975 | 41.6199 | 40.5334 | 78.0147 | 64.7238 | 15.6111 | 74.9321 | 219.432 | 104.3727 | 119.6283 | 82.9314 | 109.439 | 64.7238 | 64.7238 | 69.6185 | 127.5696 | 51.079 | 122.0078 | 151.4673 | 44.4351 | 36.6317 | 104.5209 | 71.7468 | 62.5432 | 15.6111 | 86.919 | 256.5218 | 0 | 64.6865 | 5.7828 | 63.7848 | 118.3135 | 256.2183 | 31.6004 | 51.7978 | 176.8182 | 64.7963 | 104.2537 | 97.0182 | 191.3544 | 168.1725 | 79.7326 | 34.8435 | 215.1173 | 156.5658 | 70.6396 | 187.3613 | 119.8251 | 33.0973 | 5.7828 | 81.4593 | 267.9783 | 101.1859 | 189.5428 | 74.9321 | 208.0867 | 115.1063 | 116.0446
140 | 197.0632 | 118.5832 | 45.7307 | 122.3689 | 37.3871 | 140.9227 | 145.2234 | 56.4641 | 84.6415 | 166.249 | 17.706 | 51.7228 | 55.181 | 52.3831 | 66.0585 | 212.2133 | 57.8149 | 48.0675 | 17.706 | 118.2351 | 73.2903 | 127.6834 | 0 | 316.3016 | 84.6415 | 182.5704 | 30.7916 | 102.8649 | 164.9529 | 222.0931 | 81.5773 | 66.0585 | 66.0585 | 64.4646 | 84.7114 | 38.98 | 126.7105 | 44.5549 | 30.7916 | 354.7232 | 83.5799 | 37.3871 | 115.6903 | 54.6696 | 44.6515 | 133.2236 | 63.833 | 206.6641 | 66.4647 | 74.404 | 84.6415 | 244.1304 | 86.1285 | 37.3871 | 89.0977 | 42.4782 | 41.3692 | 79.6234 | 66.0585 | 15.933 | 76.4773 | 223.9571 | 106.525 | 122.0952 | 84.6415 | 111.6958 | 66.0585 | 66.0585 | 71.0542 | 130.2003 | 52.1324 | 124.5238 | 154.5908 | 45.3514 | 37.3871 | 106.6763 | 73.2263 | 63.833 | 15.933 | 88.7114 | 261.8117 | 0 | 66.0205 | 5.902 | 65.1001 | 120.7533 | 261.5019 | 32.252 | 52.866 | 180.4645 | 66.1325 | 106.4035 | 99.0188 | 195.3004 | 171.6404 | 81.3768 | 35.562 | 219.5533 | 159.7944 | 72.0963 | 191.225 | 122.2961 | 33.7799 | 5.902 | 83.1391 | 273.5044 | 103.2725 | 193.4514 | 76.4773 | 212.3777 | 117.48 | 118.4376
141 | 192.2668 | 115.6969 | 44.6176 | 119.3905 | 36.4771 | 137.4927 | 141.6888 | 55.0898 | 82.5814 | 162.2025 | 17.2751 | 50.4639 | 53.838 | 51.1081 | 64.4507 | 207.0482 | 56.4077 | 46.8975 | 17.2751 | 115.3573 | 71.5065 | 124.5756 | 0 | 308.603 | 82.5814 | 178.1268 | 30.0422 | 100.3612 | 160.938 | 216.6874 | 79.5917 | 64.4507 | 64.4507 | 62.8956 | 82.6496 | 38.0312 | 123.6265 | 43.4705 | 30.0422 | 346.0894 | 81.5456 | 36.4771 | 112.8745 | 53.3389 | 43.5647 | 129.981 | 62.2793 | 201.634 | 64.847 | 72.593 | 82.5814 | 238.1884 | 84.0322 | 36.4771 | 86.9291 | 41.4443 | 40.3623 | 77.6854 | 64.4507 | 15.5452 | 74.6159 | 218.5061 | 103.9322 | 119.1235 | 82.5814 | 108.9772 | 64.4507 | 64.4507 | 69.3247 | 127.0313 | 50.8635 | 121.4929 | 150.8281 | 44.2475 | 36.4771 | 104.0799 | 71.4441 | 62.2793 | 15.5452 | 86.5522 | 255.4393 | 0 | 64.4136 | 5.7584 | 63.5156 | 117.8142 | 255.1371 | 31.467 | 51.5793 | 176.0721 | 64.5229 | 103.8137 | 96.6088 | 190.5469 | 167.4628 | 79.3961 | 34.6964 | 214.2095 | 155.9051 | 70.3415 | 186.5707 | 119.3194 | 32.9577 | 5.7584 | 81.1155 | 266.8475 | 100.7589 | 188.7429 | 74.6159 | 207.2086 | 114.6206 | 115.5549
142 | 186.1034 | 111.9881 | 43.1873 | 115.5632 | 35.3078 | 133.0852 | 137.1467 | 53.3238 | 79.9341 | 157.0029 | 16.7213 | 48.8462 | 52.1121 | 49.4698 | 62.3846 | 200.4109 | 54.5994 | 45.3941 | 16.7213 | 111.6594 | 69.2142 | 120.5822 | 0 | 298.7102 | 79.9341 | 172.4166 | 29.0791 | 97.144 | 155.7789 | 209.7412 | 77.0403 | 62.3846 | 62.3846 | 60.8793 | 80.0001 | 36.812 | 119.6634 | 42.077 | 29.0791 | 334.995 | 78.9315 | 35.3078 | 109.2561 | 51.6291 | 42.1682 | 125.8142 | 60.2828 | 195.1703 | 62.7682 | 70.2659 | 79.9341 | 230.5529 | 81.3384 | 35.3078 | 84.1425 | 40.1158 | 39.0684 | 75.1951 | 62.3846 | 15.0469 | 72.224 | 211.5015 | 100.6005 | 115.3048 | 79.9341 | 105.4837 | 62.3846 | 62.3846 | 67.1024 | 122.9591 | 49.233 | 117.5983 | 145.9931 | 42.8291 | 35.3078 | 100.7434 | 69.1538 | 60.2828 | 15.0469 | 83.7776 | 247.2508 | 0 | 62.3487 | 5.5738 | 61.4795 | 114.0375 | 246.9583 | 30.4583 | 49.9258 | 170.4278 | 62.4545 | 100.4858 | 93.5118 | 184.4386 | 162.0945 | 76.851 | 33.5842 | 207.3427 | 150.9073 | 68.0866 | 180.5898 | 115.4945 | 31.9012 | 5.5738 | 78.5152 | 258.2932 | 97.5289 | 182.6925 | 72.224 | 200.5662 | 110.9462 | 111.8506
143 | 179.5588 | 108.0499 | 41.6686 | 111.4993 | 34.0661 | 128.4051 | 132.3238 | 51.4486 | 77.1231 | 151.4817 | 16.1333 | 47.1285 | 50.2795 | 47.7301 | 60.1908 | 193.3632 | 52.6794 | 43.7978 | 16.1333 | 107.7327 | 66.7802 | 116.3417 | 0 | 288.2057 | 77.1231 | 166.3534 | 28.0565 | 93.7278 | 150.3007 | 202.3654 | 74.3311 | 60.1908 | 60.1908 | 58.7384 | 77.1868 | 35.5175 | 115.4553 | 40.5973 | 28.0565 | 323.2145 | 76.1558 | 34.0661 | 105.414 | 49.8135 | 40.6853 | 121.3898 | 58.1629 | 188.3069 | 60.5609 | 67.7949 | 77.1231 | 222.4452 | 78.478 | 34.0661 | 81.1835 | 38.705 | 37.6946 | 72.5508 | 60.1908 | 14.5177 | 69.6841 | 204.0638 | 97.0628 | 111.25 | 77.1231 | 101.7743 | 60.1908 | 60.1908 | 64.7427 | 118.6351 | 47.5016 | 113.4628 | 140.859 | 41.323 | 34.0661 | 97.2007 | 66.7219 | 58.1629 | 14.5177 | 80.8315 | 238.5559 | 0 | 60.1561 | 5.3778 | 59.3175 | 110.0272 | 238.2737 | 29.3872 | 48.1701 | 164.4345 | 60.2582 | 96.9521 | 90.2233 | 177.9526 | 156.3943 | 74.1484 | 32.4032 | 200.0512 | 145.6004 | 65.6923 | 174.2392 | 111.433 | 30.7793 | 5.3778 | 75.7542 | 249.21 | 94.0992 | 176.2679 | 69.6841 | 193.513 | 107.0447 | 107.9172
144 | 170.3073 | 102.4827 | 39.5217 | 105.7544 | 32.3109 | 121.7891 | 125.5059 | 48.7978 | 73.1495 | 143.6768 | 15.302 | 44.7002 | 47.6889 | 45.2709 | 57.0895 | 183.4004 | 49.9651 | 41.5412 | 15.302 | 102.1819 | 63.3395 | 110.3474 | 0 | 273.3562 | 73.1495 | 157.7822 | 26.6109 | 88.8986 | 142.5566 | 191.9387 | 70.5013 | 57.0895 | 57.0895 | 55.712 | 73.2099 | 33.6875 | 109.5066 | 38.5056 | 26.6109 | 306.5612 | 72.232 | 32.3109 | 99.9826 | 47.2469 | 38.589 | 115.1353 | 55.1661 | 178.6046 | 57.4406 | 64.3019 | 73.1495 | 210.984 | 74.4345 | 32.3109 | 77.0006 | 36.7108 | 35.7524 | 68.8127 | 57.0895 | 13.7697 | 66.0937 | 193.5496 | 92.0617 | 105.5179 | 73.1495 | 96.5305 | 57.0895 | 57.0895 | 61.4069 | 112.5225 | 45.0542 | 107.6168 | 133.6014 | 39.1939 | 32.3109 | 92.1925 | 63.2842 | 55.1661 | 13.7697 | 76.6667 | 226.2646 | 0 | 57.0566 | 5.1007 | 56.2613 | 104.3582 | 225.9969 | 27.8731 | 45.6882 | 155.9622 | 57.1535 | 91.9567 | 85.5747 | 168.7838 | 148.3362 | 70.328 | 30.7336 | 189.7438 | 138.0985 | 62.3076 | 165.2617 | 105.6915 | 29.1934 | 5.1007 | 71.851 | 236.3698 | 89.2508 | 167.1859 | 66.0937 | 183.5425 | 101.5293 | 102.3569
145 | 162.283 | 97.6541 | 37.6595 | 100.7716 | 30.7885 | 116.0509 | 119.5925 | 46.4986 | 69.7029 | 136.9072 | 14.581 | 42.5941 | 45.442 | 43.1379 | 54.3996 | 174.7592 | 47.6109 | 39.5839 | 14.581 | 97.3675 | 60.3551 | 105.1482 | 0 | 260.4767 | 69.7029 | 150.3481 | 25.3571 | 84.71 | 135.8399 | 182.8952 | 67.1795 | 54.3996 | 54.3996 | 53.0871 | 69.7605 | 32.1003 | 104.347 | 36.6913 | 25.3571 | 292.1171 | 68.8287 | 30.7885 | 95.2718 | 45.0208 | 36.7709 | 109.7106 | 52.5669 | 170.1893 | 54.7342 | 61.2722 | 69.7029 | 201.0432 | 70.9274 | 30.7885 | 73.3726 | 34.9811 | 34.0679 | 65.5705 | 54.3996 | 13.1209 | 62.9796 | 184.4303 | 87.7241 | 100.5463 | 69.7029 | 91.9823 | 54.3996 | 54.3996 | 58.5136 | 107.2209 | 42.9314 | 102.5462 | 127.3066 | 37.3472 | 30.7885 | 87.8487 | 60.3024 | 52.5669 | 13.1209 | 73.0544 | 215.6038 | 0 | 54.3683 | 4.8603 | 53.6104 | 99.4412 | 215.3487 | 26.5598 | 43.5355 | 148.6138 | 54.4606 | 87.6241 | 81.5427 | 160.8313 | 141.3471 | 67.0144 | 29.2856 | 180.8038 | 131.5918 | 59.3719 | 157.4751 | 100.7117 | 27.8179 | 4.8603 | 68.4656 | 225.2329 | 85.0456 | 159.3086 | 62.9796 | 174.8946 | 96.7456 | 97.5342
146 | 155.4211 | 93.5249 | 36.0672 | 96.5106 | 29.4867 | 111.1438 | 114.5357 | 44.5324 | 66.7556 | 131.1183 | 13.9645 | 40.7931 | 43.5205 | 41.3138 | 52.0994 | 167.3697 | 45.5978 | 37.9101 | 13.9645 | 93.2504 | 57.8031 | 100.7021 | 0 | 249.4627 | 66.7556 | 143.9908 | 24.2849 | 81.1281 | 130.0961 | 175.1618 | 64.3389 | 52.0994 | 52.0994 | 50.8423 | 66.8108 | 30.743 | 99.9349 | 35.1399 | 24.2849 | 279.7653 | 65.9183 | 29.4867 | 91.2434 | 43.1171 | 35.216 | 105.0716 | 50.3442 | 162.9931 | 52.4198 | 58.6814 | 66.7556 | 192.5423 | 67.9284 | 29.4867 | 70.2702 | 33.502 | 32.6273 | 62.7979 | 52.0994 | 12.5661 | 60.3166 | 176.6319 | 84.0148 | 96.2948 | 66.7556 | 88.0929 | 52.0994 | 52.0994 | 56.0394 | 102.6872 | 41.1161 | 98.2102 | 121.9236 | 35.768 | 29.4867 | 84.1341 | 57.7526 | 50.3442 | 12.5661 | 69.9654 | 206.4873 | 0 | 52.0694 | 4.6548 | 51.3436 | 95.2364 | 206.243 | 25.4367 | 41.6947 | 142.3299 | 52.1578 | 83.919 | 78.0948 | 154.0307 | 135.3705 | 64.1808 | 28.0473 | 173.1587 | 126.0276 | 56.8614 | 150.8165 | 96.4532 | 26.6417 | 4.6548 | 65.5707 | 215.7092 | 81.4496 | 152.5725 | 60.3166 | 167.4994 | 92.6548 | 93.4101
147 | 150.8737 | 90.7885 | 35.0119 | 93.6869 | 28.624 | 107.8919 | 111.1846 | 43.2295 | 64.8025 | 127.282 | 13.5559 | 39.5995 | 42.2472 | 40.1051 | 50.5751 | 162.4728 | 44.2637 | 36.801 | 13.5559 | 90.5221 | 56.1119 | 97.7558 | 0 | 242.1639 | 64.8025 | 139.7779 | 23.5744 | 78.7545 | 126.2897 | 170.0368 | 62.4564 | 50.5751 | 50.5751 | 49.3548 | 64.856 | 29.8435 | 97.0109 | 34.1117 | 23.5744 | 271.5799 | 63.9897 | 28.624 | 88.5737 | 41.8556 | 34.1857 | 101.9974 | 48.8712 | 158.2242 | 50.8861 | 56.9645 | 64.8025 | 186.9089 | 65.9409 | 28.624 | 68.2142 | 32.5218 | 31.6727 | 60.9606 | 50.5751 | 12.1985 | 58.5518 | 171.4639 | 81.5567 | 93.4774 | 64.8025 | 85.5155 | 50.5751 | 50.5751 | 54.3998 | 99.6827 | 39.9131 | 95.3367 | 118.3563 | 34.7215 | 28.624 | 81.6725 | 56.0629 | 48.8712 | 12.1985 | 67.9184 | 200.4458 | 0 | 50.546 | 4.5186 | 49.8414 | 92.45 | 200.2086 | 24.6925 | 40.4748 | 138.1655 | 50.6318 | 81.4637 | 75.8099 | 149.5241 | 131.4098 | 62.303 | 27.2267 | 168.0924 | 122.3403 | 55.1977 | 146.4039 | 93.6312 | 25.8622 | 4.5186 | 63.6522 | 209.3979 | 79.0665 | 148.1085 | 58.5518 | 162.5987 | 89.9439 | 90.6771
148 | 147.3 | 88.638 | 34.1826 | 91.4677 | 27.9459 | 105.3363 | 108.551 | 42.2055 | 63.2675 | 124.267 | 13.2348 | 38.6615 | 41.2465 | 39.1551 | 49.3771 | 158.6243 | 43.2152 | 35.9293 | 13.2348 | 88.3779 | 54.7827 | 95.4402 | 0 | 236.4278 | 63.2675 | 136.467 | 23.016 | 76.889 | 123.2983 | 166.0092 | 60.977 | 49.3771 | 49.3771 | 48.1857 | 63.3197 | 29.1366 | 94.713 | 33.3037 | 23.016 | 265.147 | 62.4739 | 27.9459 | 86.4757 | 40.8642 | 33.3759 | 99.5814 | 47.7136 | 154.4764 | 49.6808 | 55.6152 | 63.2675 | 182.4815 | 64.3789 | 27.9459 | 66.5984 | 31.7514 | 30.9225 | 59.5166 | 49.3771 | 11.9095 | 57.1649 | 167.4025 | 79.6248 | 91.2632 | 63.2675 | 83.4899 | 49.3771 | 49.3771 | 53.1113 | 97.3215 | 38.9677 | 93.0785 | 115.5528 | 33.899 | 27.9459 | 79.738 | 54.7349 | 47.7136 | 11.9095 | 66.3096 | 195.6979 | 0 | 49.3487 | 4.4116 | 48.6608 | 90.2601 | 195.4663 | 24.1076 | 39.516 | 134.8928 | 49.4325 | 79.534 | 74.0142 | 145.9823 | 128.2971 | 60.8272 | 26.5817 | 164.1108 | 119.4424 | 53.8903 | 142.936 | 91.4133 | 25.2496 | 4.4116 | 62.1444 | 204.4379 | 77.1937 | 144.6002 | 57.1649 | 158.7472 | 87.8134 | 88.5292
149 | 145.5076 | 87.5595 | 33.7666 | 90.3547 | 27.6059 | 104.0545 | 107.2301 | 41.692 | 62.4976 | 122.7549 | 13.0738 | 38.1911 | 40.7446 | 38.6787 | 48.7763 | 156.6941 | 42.6893 | 35.4921 | 13.0738 | 87.3025 | 54.1161 | 94.2789 | 0 | 233.5508 | 62.4976 | 134.8064 | 22.7359 | 75.9534 | 121.7979 | 163.9891 | 60.235 | 48.7763 | 48.7763 | 47.5994 | 62.5492 | 28.782 | 93.5605 | 32.8985 | 22.7359 | 261.9206 | 61.7137 | 27.6059 | 85.4234 | 40.3669 | 32.9698 | 98.3696 | 47.133 | 152.5966 | 49.0762 | 54.9384 | 62.4976 | 180.2611 | 63.5956 | 27.6059 | 65.788 | 31.3651 | 30.5462 | 58.7924 | 48.7763 | 11.7646 | 56.4693 | 165.3654 | 78.6559 | 90.1527 | 62.4976 | 82.474 | 48.7763 | 48.7763 | 52.465 | 96.1373 | 38.4935 | 91.9459 | 114.1467 | 33.4866 | 27.6059 | 78.7677 | 54.0689 | 47.133 | 11.7646 | 65.5027 | 193.3165 | 0 | 48.7482 | 4.3579 | 48.0686 | 89.1618 | 193.0878 | 23.8143 | 39.0352 | 133.2514 | 48.831 | 78.5662 | 73.1135 | 144.2059 | 126.7359 | 60.087 | 26.2583 | 162.1138 | 117.989 | 53.2345 | 141.1967 | 90.301 | 24.9424 | 4.3579 | 61.3883 | 201.9502 | 76.2543 | 142.8407 | 56.4693 | 156.8155 | 86.7449 | 87.452
150 | 143.1138 | 86.119 | 33.2111 | 88.8683 | 27.1517 | 102.3427 | 105.466 | 41.0061 | 61.4695 | 120.7355 | 12.8587 | 37.5628 | 40.0743 | 38.0423 | 47.9739 | 154.1163 | 41.9871 | 34.9082 | 12.8587 | 85.8663 | 53.2259 | 92.7279 | 0 | 229.7087 | 61.4695 | 132.5887 | 22.3619 | 74.7039 | 119.7942 | 161.2913 | 59.2441 | 47.9739 | 47.9739 | 46.8163 | 61.5202 | 28.3085 | 92.0214 | 32.3573 | 22.3619 | 257.6117 | 60.6985 | 27.1517 | 84.0181 | 39.7029 | 32.4274 | 96.7514 | 46.3576 | 150.0863 | 48.2689 | 54.0346 | 61.4695 | 177.2956 | 62.5493 | 27.1517 | 64.7057 | 30.8491 | 30.0437 | 57.8252 | 47.9739 | 11.5711 | 55.5403 | 162.645 | 77.362 | 88.6696 | 61.4695 | 81.1172 | 47.9739 | 47.9739 | 51.6019 | 94.5557 | 37.8602 | 90.4333 | 112.2689 | 32.9357 | 27.1517 | 77.4719 | 53.1794 | 46.3576 | 11.5711 | 64.4251 | 190.1363 | 0 | 47.9462 | 4.2862 | 47.2779 | 87.695 | 189.9113 | 23.4225 | 38.393 | 131.0593 | 48.0276 | 77.2737 | 71.9107 | 141.8336 | 124.651 | 59.0985 | 25.8263 | 159.4469 | 116.0479 | 52.3587 | 138.8739 | 88.8154 | 24.532 | 4.2862 | 60.3784 | 198.6279 | 74.9999 | 140.4908 | 55.5403 | 154.2357 | 85.3178 | 86.0133
151 | 139.0412 | 83.6683 | 32.266 | 86.3394 | 26.3791 | 99.4303 | 102.4648 | 39.8392 | 59.7202 | 117.2997 | 12.4928 | 36.4939 | 38.9339 | 36.9598 | 46.6087 | 149.7306 | 40.7922 | 33.9148 | 12.4928 | 83.4227 | 51.7112 | 90.0891 | 0 | 223.1718 | 59.7202 | 128.8156 | 21.7255 | 72.578 | 116.3852 | 156.7014 | 57.5582 | 46.6087 | 46.6087 | 45.4841 | 59.7696 | 27.5029 | 89.4027 | 31.4365 | 21.7255 | 250.2808 | 58.9712 | 26.3791 | 81.6272 | 38.573 | 31.5046 | 93.9981 | 45.0384 | 145.8152 | 46.8953 | 52.4969 | 59.7202 | 172.2502 | 60.7694 | 26.3791 | 62.8644 | 29.9712 | 29.1887 | 56.1796 | 46.6087 | 11.2418 | 53.9598 | 158.0166 | 75.1605 | 86.1463 | 59.7202 | 78.8088 | 46.6087 | 46.6087 | 50.1334 | 91.8649 | 36.7828 | 87.8598 | 109.0741 | 31.9984 | 26.3791 | 75.2672 | 51.6661 | 45.0384 | 11.2418 | 62.5918 | 184.7255 | 0 | 46.5818 | 4.1643 | 45.9325 | 85.1994 | 184.507 | 22.756 | 37.3005 | 127.3297 | 46.6609 | 75.0748 | 69.8644 | 137.7974 | 121.1037 | 57.4167 | 25.0914 | 154.9095 | 112.7456 | 50.8688 | 134.9219 | 86.288 | 23.8339 | 4.1643 | 58.6602 | 192.9755 | 72.8656 | 136.4928 | 53.9598 | 149.8466 | 82.8899 | 83.5656
152 | 143.0196 | 86.0623 | 33.1893 | 88.8098 | 27.1339 | 102.2754 | 105.3966 | 40.9791 | 61.429 | 120.656 | 12.8502 | 37.5381 | 40.0479 | 38.0173 | 47.9423 | 154.0149 | 41.9594 | 34.8852 | 12.8502 | 85.8097 | 53.1908 | 92.6668 | 0 | 229.5575 | 61.429 | 132.5014 | 22.3472 | 74.6547 | 119.7154 | 161.1851 | 59.2051 | 47.9423 | 47.9423 | 46.7855 | 61.4797 | 28.2899 | 91.9608 | 32.336 | 22.3472 | 257.4421 | 60.6585 | 27.1339 | 83.9628 | 39.6767 | 32.4061 | 96.6877 | 46.3271 | 149.9875 | 48.2371 | 53.9991 | 61.429 | 177.1789 | 62.5082 | 27.1339 | 64.6631 | 30.8288 | 30.0239 | 57.7871 | 47.9423 | 11.5635 | 55.5038 | 162.5379 | 77.311 | 88.6112 | 61.429 | 81.0638 | 47.9423 | 47.9423 | 51.5679 | 94.4935 | 37.8353 | 90.3738 | 112.195 | 32.914 | 27.1339 | 77.4209 | 53.1444 | 46.3271 | 11.5635 | 64.3827 | 190.0111 | 0 | 47.9147 | 4.2834 | 47.2467 | 87.6373 | 189.7863 | 23.4071 | 38.3677 | 130.973 | 47.996 | 77.2229 | 71.8634 | 141.7402 | 124.5689 | 59.0596 | 25.8093 | 159.3419 | 115.9716 | 52.3243 | 138.7825 | 88.757 | 24.5159 | 4.2834 | 60.3386 | 198.4972 | 74.9505 | 140.3983 | 55.5038 | 154.1342 | 85.2617 | 85.9567
153 | 147.9174 | 89.0096 | 34.3258 | 91.8511 | 28.0631 | 105.7778 | 109.006 | 42.3824 | 63.5327 | 124.7879 | 13.2903 | 38.8236 | 41.4194 | 39.3192 | 49.5841 | 159.2891 | 43.3963 | 36.0798 | 13.2903 | 88.7483 | 55.0124 | 95.8402 | 0 | 237.4187 | 63.5327 | 137.0389 | 23.1125 | 77.2113 | 123.815 | 166.705 | 61.2326 | 49.5841 | 49.5841 | 48.3877 | 63.5851 | 29.2587 | 95.11 | 33.4433 | 23.1125 | 266.2583 | 62.7358 | 28.0631 | 86.8381 | 41.0355 | 33.5158 | 99.9988 | 47.9136 | 155.1238 | 49.889 | 55.8483 | 63.5327 | 183.2464 | 64.6488 | 28.0631 | 66.8775 | 31.8845 | 31.0521 | 59.766 | 49.5841 | 11.9595 | 57.4045 | 168.1041 | 79.9586 | 91.6457 | 63.5327 | 83.8398 | 49.5841 | 49.5841 | 53.3339 | 97.7294 | 39.131 | 93.4686 | 116.0372 | 34.0411 | 28.0631 | 80.0722 | 54.9643 | 47.9136 | 11.9595 | 66.5875 | 196.5181 | 0 | 49.5555 | 4.4301 | 48.8647 | 90.6384 | 196.2856 | 24.2087 | 39.6817 | 135.4582 | 49.6397 | 79.8674 | 74.3244 | 146.5942 | 128.8348 | 61.0821 | 26.6932 | 164.7986 | 119.943 | 54.1161 | 143.5351 | 91.7965 | 25.3554 | 4.4301 | 62.4049 | 205.2948 | 77.5172 | 145.2063 | 57.4045 | 159.4126 | 88.1815 | 88.9003
154 | 151.1603 | 90.961 | 35.0784 | 93.8649 | 28.6783 | 108.0969 | 111.3958 | 43.3116 | 64.9256 | 127.5238 | 13.5817 | 39.6747 | 42.3274 | 40.1813 | 50.6712 | 162.7814 | 44.3477 | 36.8709 | 13.5817 | 90.694 | 56.2185 | 97.9414 | 0 | 242.6239 | 64.9256 | 140.0434 | 23.6192 | 78.9041 | 126.5296 | 170.3598 | 62.5751 | 50.6712 | 50.6712 | 49.4485 | 64.9792 | 29.9002 | 97.1952 | 34.1765 | 23.6192 | 272.0958 | 64.1112 | 28.6783 | 88.742 | 41.9351 | 34.2506 | 102.1911 | 48.964 | 158.5248 | 50.9828 | 57.0727 | 64.9256 | 187.2639 | 66.0661 | 28.6783 | 68.3437 | 32.5836 | 31.7329 | 61.0764 | 50.6712 | 12.2217 | 58.6631 | 171.7896 | 81.7116 | 93.655 | 64.9256 | 85.6779 | 50.6712 | 50.6712 | 54.5032 | 99.8721 | 39.9889 | 95.5178 | 118.5812 | 34.7874 | 28.6783 | 81.8277 | 56.1694 | 48.964 | 12.2217 | 68.0474 | 200.8266 | 0 | 50.642 | 4.5272 | 49.936 | 92.6256 | 200.5889 | 24.7394 | 40.5516 | 138.428 | 50.728 | 81.6184 | 75.9539 | 149.8081 | 131.6594 | 62.4213 | 27.2784 | 168.4117 | 122.5727 | 55.3026 | 146.682 | 93.809 | 25.9113 | 4.5272 | 63.7731 | 209.7957 | 79.2167 | 148.3898 | 58.6631 | 162.9075 | 90.1148 | 90.8493
155 | 156.2031 | 93.9955 | 36.2486 | 96.9963 | 29.6351 | 111.7031 | 115.1121 | 44.7565 | 67.0915 | 131.778 | 14.0348 | 40.9983 | 43.7395 | 41.5217 | 52.3616 | 168.2119 | 45.8272 | 38.1009 | 14.0348 | 93.7196 | 58.0939 | 101.2088 | 0 | 250.718 | 67.0915 | 144.7153 | 24.4071 | 81.5364 | 130.7507 | 176.0431 | 64.6626 | 52.3616 | 52.3616 | 51.0982 | 67.1469 | 30.8976 | 100.4377 | 35.3167 | 24.4071 | 281.1731 | 66.25 | 29.6351 | 91.7025 | 43.3341 | 35.3932 | 105.6003 | 50.5975 | 163.8133 | 52.6836 | 58.9767 | 67.0915 | 193.5112 | 68.2702 | 29.6351 | 70.6237 | 33.6706 | 32.7915 | 63.1139 | 52.3616 | 12.6294 | 60.6201 | 177.5206 | 84.4375 | 96.7794 | 67.0915 | 88.5362 | 52.3616 | 52.3616 | 56.3214 | 103.2039 | 41.323 | 98.7044 | 122.5371 | 35.948 | 29.6351 | 84.5575 | 58.0432 | 50.5975 | 12.6294 | 70.3175 | 207.5263 | 0 | 52.3314 | 4.6783 | 51.6019 | 95.7157 | 207.2807 | 25.5647 | 41.9045 | 143.046 | 52.4203 | 84.3413 | 78.4878 | 154.8058 | 136.0516 | 64.5037 | 28.1884 | 174.03 | 126.6618 | 57.1475 | 151.5754 | 96.9386 | 26.7758 | 4.6783 | 65.9006 | 216.7946 | 81.8594 | 153.3402 | 60.6201 | 168.3422 | 93.1211 | 93.8801
156 | 160.021 | 96.293 | 37.1346 | 99.367 | 30.3594 | 114.4333 | 117.9256 | 45.8505 | 68.7314 | 134.9989 | 14.3778 | 42.0004 | 44.8086 | 42.5366 | 53.6414 | 172.3233 | 46.9473 | 39.0322 | 14.3778 | 96.0103 | 59.5139 | 103.6826 | 0 | 256.846 | 68.7314 | 148.2525 | 25.0037 | 83.5293 | 133.9465 | 180.346 | 66.2431 | 53.6414 | 53.6414 | 52.3471 | 68.7881 | 31.6528 | 102.8926 | 36.1799 | 25.0037 | 288.0455 | 67.8693 | 30.3594 | 93.9439 | 44.3933 | 36.2583 | 108.1814 | 51.8342 | 167.8172 | 53.9713 | 60.4182 | 68.7314 | 198.2409 | 69.9388 | 30.3594 | 72.3499 | 34.4935 | 33.593 | 64.6565 | 53.6414 | 12.9381 | 62.1018 | 181.8596 | 86.5014 | 99.1449 | 68.7314 | 90.7002 | 53.6414 | 53.6414 | 57.698 | 105.7264 | 42.333 | 101.1169 | 125.5321 | 36.8266 | 30.3594 | 86.6242 | 59.4619 | 51.8342 | 12.9381 | 72.0362 | 212.5986 | 0 | 53.6105 | 4.7926 | 52.8632 | 98.0551 | 212.3471 | 26.1896 | 42.9287 | 146.5424 | 53.7015 | 86.4027 | 80.4061 | 158.5895 | 139.377 | 66.0803 | 28.8774 | 178.2836 | 129.7576 | 58.5443 | 155.2802 | 99.3079 | 27.4302 | 4.7926 | 67.5113 | 222.0935 | 83.8602 | 157.0881 | 62.1018 | 172.4568 | 95.3971 | 96.1747
157 | 161.769 | 97.3448 | 37.5403 | 100.4525 | 30.691 | 115.6833 | 119.2138 | 46.3513 | 69.4822 | 136.4736 | 14.5349 | 42.4592 | 45.2981 | 43.0013 | 54.2274 | 174.2057 | 47.4602 | 39.4585 | 14.5349 | 97.0591 | 60.164 | 104.8152 | 0 | 259.6517 | 69.4822 | 149.8719 | 25.2768 | 84.4417 | 135.4097 | 182.316 | 66.9667 | 54.2274 | 54.2274 | 52.9189 | 69.5396 | 31.9986 | 104.0166 | 36.5751 | 25.2768 | 291.192 | 68.6107 | 30.691 | 94.9701 | 44.8782 | 36.6544 | 109.3631 | 52.4004 | 169.6503 | 54.5608 | 61.0782 | 69.4822 | 200.4065 | 70.7028 | 30.691 | 73.1402 | 34.8703 | 33.96 | 65.3628 | 54.2274 | 13.0794 | 62.7802 | 183.8462 | 87.4463 | 100.2279 | 69.4822 | 91.691 | 54.2274 | 54.2274 | 58.3283 | 106.8813 | 42.7954 | 102.2215 | 126.9034 | 37.2289 | 30.691 | 87.5705 | 60.1114 | 52.4004 | 13.0794 | 72.8231 | 214.921 | 0 | 54.1962 | 4.845 | 53.4406 | 99.1262 | 214.6667 | 26.4757 | 43.3976 | 148.1431 | 54.2881 | 87.3466 | 81.2845 | 160.3219 | 140.8995 | 66.8022 | 29.1928 | 180.2311 | 131.1751 | 59.1838 | 156.9764 | 100.3927 | 27.7298 | 4.845 | 68.2488 | 224.5195 | 84.7763 | 158.8041 | 62.7802 | 174.3407 | 96.4392 | 97.2253
158 | 163.1052 | 98.1489 | 37.8503 | 101.2822 | 30.9445 | 116.6389 | 120.1985 | 46.7342 | 70.0561 | 137.6009 | 14.6549 | 42.8099 | 45.6722 | 43.3564 | 54.6753 | 175.6446 | 47.8522 | 39.7844 | 14.6549 | 97.8608 | 60.6609 | 105.6809 | 0 | 261.7964 | 70.0561 | 151.1098 | 25.4856 | 85.1392 | 136.5281 | 183.8219 | 67.5199 | 54.6753 | 54.6753 | 53.356 | 70.1139 | 32.2629 | 104.8757 | 36.8772 | 25.4856 | 293.5972 | 69.1774 | 30.9445 | 95.7545 | 45.2489 | 36.9572 | 110.2664 | 52.8332 | 171.0516 | 55.0115 | 61.5827 | 70.0561 | 202.0618 | 71.2868 | 30.9445 | 73.7444 | 35.1584 | 34.2405 | 65.9027 | 54.6753 | 13.1874 | 63.2987 | 185.3647 | 88.1686 | 101.0557 | 70.0561 | 92.4483 | 54.6753 | 54.6753 | 58.8101 | 107.7641 | 43.1489 | 103.0658 | 127.9516 | 37.5364 | 30.9445 | 88.2938 | 60.608 | 52.8332 | 13.1874 | 73.4246 | 216.6962 | 0 | 54.6438 | 4.885 | 53.882 | 99.945 | 216.4398 | 26.6943 | 43.7561 | 149.3668 | 54.7366 | 88.068 | 81.9559 | 161.6462 | 142.0633 | 67.3539 | 29.4339 | 181.7198 | 132.2585 | 59.6727 | 158.273 | 101.222 | 27.9589 | 4.885 | 68.8125 | 226.374 | 85.4765 | 160.1158 | 63.2987 | 175.7807 | 97.2358 | 98.0284
159 | 161.9658 | 97.4632 | 37.5859 | 100.5747 | 30.7284 | 115.824 | 119.3588 | 46.4077 | 69.5667 | 136.6396 | 14.5525 | 42.5108 | 45.3531 | 43.0535 | 54.2933 | 174.4176 | 47.5179 | 39.5065 | 14.5525 | 97.1772 | 60.2371 | 104.9426 | 0 | 259.9675 | 69.5667 | 150.0542 | 25.3076 | 84.5444 | 135.5743 | 182.5377 | 67.0482 | 54.2933 | 54.2933 | 52.9833 | 69.6241 | 32.0375 | 104.1431 | 36.6196 | 25.3076 | 291.5461 | 68.6941 | 30.7284 | 95.0856 | 44.9328 | 36.699 | 109.4961 | 52.4642 | 169.8567 | 54.6272 | 61.1524 | 69.5667 | 200.6502 | 70.7888 | 30.7284 | 73.2292 | 34.9127 | 34.0013 | 65.4423 | 54.2933 | 13.0953 | 62.8565 | 184.0697 | 87.5526 | 100.3498 | 69.5667 | 91.8025 | 54.2933 | 54.2933 | 58.3992 | 107.0113 | 42.8474 | 102.3458 | 127.0577 | 37.2742 | 30.7284 | 87.677 | 60.1845 | 52.4642 | 13.0953 | 72.9116 | 215.1824 | 0 | 54.2621 | 4.8508 | 53.5056 | 99.2468 | 214.9277 | 26.5079 | 43.4504 | 148.3233 | 54.3542 | 87.4528 | 81.3833 | 160.5169 | 141.0708 | 66.8834 | 29.2283 | 180.4503 | 131.3346 | 59.2558 | 157.1673 | 100.5148 | 27.7636 | 4.8508 | 68.3318 | 224.7926 | 84.8794 | 158.9972 | 62.8565 | 174.5527 | 96.5565 | 97.3435
160 | 160.9389 | 96.8453 | 37.3476 | 99.937 | 30.5335 | 115.0897 | 118.602 | 46.1134 | 69.1256 | 135.7733 | 14.4603 | 42.2413 | 45.0656 | 42.7806 | 53.9491 | 173.3117 | 47.2166 | 39.256 | 14.4603 | 96.561 | 59.8552 | 104.2773 | 0 | 258.3192 | 69.1256 | 149.1028 | 25.1471 | 84.0084 | 134.7148 | 181.3804 | 66.6231 | 53.9491 | 53.9491 | 52.6474 | 69.1827 | 31.8344 | 103.4828 | 36.3874 | 25.1471 | 289.6976 | 68.2586 | 30.5335 | 94.4827 | 44.6479 | 36.4663 | 108.8019 | 52.1315 | 168.7797 | 54.2808 | 60.7647 | 69.1256 | 199.378 | 70.34 | 30.5335 | 72.7649 | 34.6914 | 33.7857 | 65.0274 | 53.9491 | 13.0123 | 62.458 | 182.9027 | 86.9975 | 99.7135 | 69.1256 | 91.2204 | 53.9491 | 53.9491 | 58.029 | 106.3328 | 42.5758 | 101.6969 | 126.2522 | 37.0378 | 30.5335 | 87.1211 | 59.803 | 52.1315 | 13.0123 | 72.4494 | 213.818 | 0 | 53.918 | 4.8201 | 53.1664 | 98.6175 | 213.565 | 26.3398 | 43.1749 | 147.3829 | 54.0095 | 86.8983 | 80.8673 | 159.4992 | 140.1764 | 66.4593 | 29.043 | 179.3062 | 130.5019 | 58.8801 | 156.1708 | 99.8775 | 27.5875 | 4.8201 | 67.8986 | 223.3673 | 84.3412 | 157.9891 | 62.458 | 173.446 | 95.9443 | 96.7264
161 | 160.5376 | 96.6038 | 37.2545 | 99.6878 | 30.4574 | 114.8027 | 118.3063 | 45.9985 | 68.9533 | 135.4348 | 14.4242 | 42.136 | 44.9532 | 42.6739 | 53.8146 | 172.8796 | 47.0989 | 39.1582 | 14.4242 | 96.3203 | 59.706 | 104.0173 | 0 | 257.6752 | 68.9533 | 148.7311 | 25.0844 | 83.7989 | 134.3789 | 180.9282 | 66.457 | 53.8146 | 53.8146 | 52.5161 | 69.0102 | 31.755 | 103.2248 | 36.2967 | 25.0844 | 288.9754 | 68.0884 | 30.4574 | 94.2471 | 44.5366 | 36.3754 | 108.5306 | 52.0016 | 168.3589 | 54.1455 | 60.6132 | 68.9533 | 198.8809 | 70.1646 | 30.4574 | 72.5835 | 34.6049 | 33.7015 | 64.8653 | 53.8146 | 12.9798 | 62.3023 | 182.4467 | 86.7806 | 99.4649 | 68.9533 | 90.993 | 53.8146 | 53.8146 | 57.8843 | 106.0677 | 42.4696 | 101.4433 | 125.9374 | 36.9455 | 30.4574 | 86.9039 | 59.6539 | 52.0016 | 12.9798 | 72.2687 | 213.285 | 0 | 53.7836 | 4.8081 | 53.0338 | 98.3717 | 213.0326 | 26.2741 | 43.0673 | 147.0154 | 53.8749 | 86.6817 | 80.6657 | 159.1015 | 139.8269 | 66.2936 | 28.9706 | 178.8592 | 130.1765 | 58.7333 | 155.7815 | 99.6285 | 27.5188 | 4.8081 | 67.7293 | 222.8105 | 84.131 | 157.5953 | 62.3023 | 173.0136 | 95.7051 | 96.4852
162 | 162.681 | 97.8936 | 37.7519 | 101.0188 | 30.8641 | 116.3355 | 119.8859 | 46.6126 | 69.8739 | 137.243 | 14.6168 | 42.6986 | 45.5534 | 43.2437 | 54.5331 | 175.1878 | 47.7277 | 39.681 | 14.6168 | 97.6063 | 60.5032 | 105.4061 | 0 | 261.1155 | 69.8739 | 150.7168 | 25.4193 | 84.9178 | 136.1731 | 183.3438 | 67.3443 | 54.5331 | 54.5331 | 53.2173 | 69.9316 | 32.179 | 104.603 | 36.7813 | 25.4193 | 292.8336 | 68.9975 | 30.8641 | 95.5055 | 45.1312 | 36.861 | 109.9797 | 52.6958 | 170.6068 | 54.8684 | 61.4225 | 69.8739 | 201.5363 | 71.1014 | 30.8641 | 73.5526 | 35.0669 | 34.1514 | 65.7313 | 54.5331 | 13.1531 | 63.1341 | 184.8826 | 87.9393 | 100.7929 | 69.8739 | 92.2079 | 54.5331 | 54.5331 | 58.6571 | 107.4838 | 43.0367 | 102.7978 | 127.6189 | 37.4388 | 30.8641 | 88.0642 | 60.4503 | 52.6958 | 13.1531 | 73.2336 | 216.1326 | 0 | 54.5017 | 4.8723 | 53.7419 | 99.6851 | 215.8769 | 26.6249 | 43.6423 | 148.9783 | 54.5942 | 87.839 | 81.7427 | 161.2258 | 141.6938 | 67.1788 | 29.3574 | 181.2472 | 131.9146 | 59.5175 | 157.8614 | 100.9587 | 27.8862 | 4.8723 | 68.6336 | 225.7853 | 85.2542 | 159.6994 | 63.1341 | 175.3236 | 96.9829 | 97.7734
163 | 172.3583 | 103.717 | 39.9976 | 107.028 | 32.7 | 123.2559 | 127.0174 | 49.3854 | 74.0304 | 145.4071 | 15.4863 | 45.2385 | 48.2632 | 45.8161 | 57.7771 | 185.6091 | 50.5669 | 42.0415 | 15.4863 | 103.4125 | 64.1023 | 111.6763 | 0 | 276.6483 | 74.0304 | 159.6824 | 26.9314 | 89.9692 | 144.2735 | 194.2503 | 71.3503 | 57.7771 | 57.7771 | 56.383 | 74.0916 | 34.0932 | 110.8254 | 38.9693 | 26.9314 | 310.2532 | 73.1019 | 32.7 | 101.1867 | 47.8159 | 39.0538 | 116.522 | 55.8305 | 180.7555 | 58.1323 | 65.0763 | 74.0304 | 213.5249 | 75.331 | 32.7 | 77.928 | 37.1529 | 36.183 | 69.6414 | 57.7771 | 13.9356 | 66.8897 | 195.8806 | 93.1704 | 106.7887 | 74.0304 | 97.693 | 57.7771 | 57.7771 | 62.1464 | 113.8777 | 45.5968 | 108.9128 | 135.2104 | 39.6659 | 32.7 | 93.3028 | 64.0463 | 55.8305 | 13.9356 | 77.59 | 228.9896 | 0 | 57.7438 | 5.1621 | 56.9388 | 105.615 | 228.7186 | 28.2087 | 46.2384 | 157.8405 | 57.8418 | 93.0642 | 86.6053 | 170.8165 | 150.1227 | 71.175 | 31.1038 | 192.029 | 139.7617 | 63.058 | 167.252 | 106.9644 | 29.545 | 5.1621 | 72.7163 | 239.2164 | 90.3257 | 169.1993 | 66.8897 | 185.7529 | 102.752 | 103.5896
164 | 177.8073 | 106.9959 | 41.2621 | 110.4116 | 33.7338 | 127.1525 | 131.033 | 50.9467 | 76.3708 | 150.004 | 15.9759 | 46.6687 | 49.789 | 47.2645 | 59.6036 | 191.477 | 52.1655 | 43.3706 | 15.9759 | 106.6818 | 66.1288 | 115.2068 | 0 | 285.3943 | 76.3708 | 164.7306 | 27.7828 | 92.8135 | 148.8346 | 200.3913 | 73.606 | 59.6036 | 59.6036 | 58.1655 | 76.4339 | 35.171 | 114.329 | 40.2013 | 27.7828 | 320.0616 | 75.4129 | 33.7338 | 104.3857 | 49.3276 | 40.2884 | 120.2057 | 57.5956 | 186.4699 | 59.9701 | 67.1336 | 76.3708 | 220.2753 | 77.7125 | 33.7338 | 80.3916 | 38.3275 | 37.3269 | 71.8431 | 59.6036 | 14.3761 | 69.0043 | 202.0732 | 96.1159 | 110.1647 | 76.3708 | 100.7815 | 59.6036 | 59.6036 | 64.1111 | 117.4778 | 47.0383 | 112.356 | 139.485 | 40.9199 | 33.7338 | 96.2525 | 66.0711 | 57.5956 | 14.3761 | 80.043 | 236.2288 | 0 | 59.5693 | 5.3253 | 58.7389 | 108.9539 | 235.9493 | 29.1005 | 47.7002 | 162.8305 | 59.6704 | 96.0063 | 89.3432 | 176.2167 | 154.8686 | 73.4251 | 32.0871 | 198.0998 | 144.1801 | 65.0515 | 172.5395 | 110.3459 | 30.4791 | 5.3253 | 75.0152 | 246.779 | 93.1812 | 174.5484 | 69.0043 | 191.6253 | 106.0004 | 106.8645
165 | 174.476 | 104.9913 | 40.4891 | 108.3431 | 33.1018 | 124.7703 | 128.5781 | 49.9922 | 74.94 | 147.1937 | 15.6766 | 45.7944 | 48.8562 | 46.379 | 58.4869 | 187.8896 | 51.1882 | 42.558 | 15.6766 | 104.6831 | 64.8899 | 113.0484 | 0 | 280.0474 | 74.94 | 161.6444 | 27.2623 | 91.0746 | 146.0461 | 196.637 | 72.227 | 58.4869 | 58.4869 | 57.0757 | 75.0019 | 34.5121 | 112.1871 | 39.4481 | 27.2623 | 314.0652 | 74.0001 | 33.1018 | 102.43 | 48.4034 | 39.5336 | 117.9536 | 56.5165 | 182.9764 | 58.8466 | 65.8759 | 74.94 | 216.1484 | 76.2565 | 33.1018 | 78.8854 | 37.6094 | 36.6275 | 70.4971 | 58.4869 | 14.1068 | 67.7116 | 198.2873 | 94.3152 | 108.1008 | 74.94 | 98.8933 | 58.4869 | 58.4869 | 62.91 | 115.2768 | 46.157 | 110.251 | 136.8717 | 40.1532 | 33.1018 | 94.4492 | 64.8332 | 56.5165 | 14.1068 | 78.5434 | 231.8031 | 0 | 58.4533 | 5.2255 | 57.6384 | 106.9126 | 231.5288 | 28.5553 | 46.8065 | 159.7798 | 58.5525 | 94.2077 | 87.6694 | 172.9153 | 151.9672 | 72.0495 | 31.4859 | 194.3884 | 141.4789 | 63.8327 | 169.307 | 108.2786 | 29.908 | 5.2255 | 73.6098 | 242.1556 | 91.4355 | 171.2782 | 67.7116 | 188.0352 | 104.0145 | 104.8624
166 | 171.0147 | 102.9084 | 39.6858 | 106.1937 | 32.4451 | 122.295 | 126.0273 | 49.0005 | 73.4533 | 144.2736 | 15.3656 | 44.8859 | 47.887 | 45.4589 | 57.3266 | 184.1622 | 50.1727 | 41.7137 | 15.3656 | 102.6064 | 63.6026 | 110.8057 | 0 | 274.4917 | 73.4533 | 158.4376 | 26.7215 | 89.2678 | 143.1488 | 192.736 | 70.7941 | 57.3266 | 57.3266 | 55.9434 | 73.514 | 33.8274 | 109.9615 | 38.6655 | 26.7215 | 307.8346 | 72.532 | 32.4451 | 100.3979 | 47.4432 | 38.7493 | 115.6136 | 55.3953 | 179.3464 | 57.6792 | 64.569 | 73.4533 | 211.8604 | 74.7437 | 32.4451 | 77.3205 | 36.8633 | 35.9009 | 69.0985 | 57.3266 | 13.8269 | 66.3683 | 194.3536 | 92.4441 | 105.9562 | 73.4533 | 96.9314 | 57.3266 | 57.3266 | 61.662 | 112.9899 | 45.2413 | 108.0638 | 134.1564 | 39.3567 | 32.4451 | 92.5754 | 63.547 | 55.3953 | 13.8269 | 76.9852 | 227.2045 | 0 | 57.2936 | 5.1219 | 56.495 | 104.7916 | 226.9356 | 27.9888 | 45.878 | 156.61 | 57.3909 | 92.3387 | 85.9301 | 169.4849 | 148.9524 | 70.6201 | 30.8613 | 190.532 | 138.6722 | 62.5664 | 165.9481 | 106.1305 | 29.3147 | 5.1219 | 72.1495 | 237.3516 | 89.6215 | 167.8803 | 66.3683 | 184.3049 | 101.951 | 102.7821
167 | 164.8814 | 99.2177 | 38.2625 | 102.3851 | 31.2815 | 117.909 | 121.5074 | 47.2431 | 70.819 | 139.0993 | 14.8145 | 43.2761 | 46.1696 | 43.8286 | 55.2707 | 177.5574 | 48.3733 | 40.2177 | 14.8145 | 98.9265 | 61.3215 | 106.8318 | 0 | 264.6473 | 70.819 | 152.7554 | 25.7631 | 86.0663 | 138.0149 | 185.8237 | 68.2551 | 55.2707 | 55.2707 | 53.9371 | 70.8775 | 32.6142 | 106.0178 | 37.2788 | 25.7631 | 296.7944 | 69.9307 | 31.2815 | 96.7972 | 45.7416 | 37.3596 | 111.4672 | 53.4086 | 172.9143 | 55.6106 | 62.2533 | 70.819 | 204.2622 | 72.0631 | 31.2815 | 74.5474 | 35.5412 | 34.6133 | 66.6204 | 55.2707 | 13.331 | 63.988 | 187.3833 | 89.1287 | 102.1562 | 70.819 | 93.4551 | 55.2707 | 55.2707 | 59.4505 | 108.9376 | 43.6188 | 104.1882 | 129.345 | 37.9452 | 31.2815 | 89.2553 | 61.268 | 53.4086 | 13.331 | 74.2242 | 219.056 | 0 | 55.2389 | 4.9382 | 54.4688 | 101.0334 | 218.7968 | 26.985 | 44.2326 | 150.9933 | 55.3326 | 89.0271 | 82.8483 | 163.4064 | 143.6103 | 68.0874 | 29.7545 | 183.6987 | 133.6988 | 60.3225 | 159.9966 | 102.3242 | 28.2634 | 4.9382 | 69.5619 | 228.8392 | 86.4073 | 161.8594 | 63.988 | 177.6949 | 98.2946 | 99.0959
168 | 157.3644 | 94.6943 | 36.5181 | 97.7174 | 29.8554 | 112.5335 | 115.9678 | 45.0893 | 67.5903 | 132.7577 | 14.1391 | 41.3031 | 44.0647 | 41.8304 | 52.7509 | 169.4624 | 46.1679 | 38.3842 | 14.1391 | 94.4164 | 58.5258 | 101.9613 | 0 | 252.5819 | 67.5903 | 145.7912 | 24.5886 | 82.1425 | 131.7227 | 177.3519 | 65.1433 | 52.7509 | 52.7509 | 51.478 | 67.6461 | 31.1273 | 101.1844 | 35.5792 | 24.5886 | 283.2634 | 66.7425 | 29.8554 | 92.3842 | 43.6563 | 35.6564 | 106.3854 | 50.9737 | 165.0311 | 53.0752 | 59.4151 | 67.5903 | 194.9498 | 68.7777 | 29.8554 | 71.1488 | 33.9209 | 33.0353 | 63.5831 | 52.7509 | 12.7233 | 61.0708 | 178.8404 | 85.0653 | 97.4989 | 67.5903 | 89.1944 | 52.7509 | 52.7509 | 56.7401 | 103.9711 | 41.6302 | 99.4382 | 123.4481 | 36.2152 | 29.8554 | 85.1861 | 58.4747 | 50.9737 | 12.7233 | 70.8402 | 209.0691 | 0 | 52.7205 | 4.713 | 51.9856 | 96.4272 | 208.8217 | 25.7548 | 42.216 | 144.1095 | 52.81 | 84.9683 | 79.0713 | 155.9567 | 137.0631 | 64.9833 | 28.398 | 175.3238 | 127.6034 | 57.5724 | 152.7023 | 97.6592 | 26.9748 | 4.713 | 66.3905 | 218.4063 | 82.468 | 154.4802 | 61.0708 | 169.5938 | 93.8133 | 94.5781

## Aportes
Aportes - Aporte natural I(h,t)
hm3/h.
hora | AMANI | BETANIA | CALIMA | EL QUIMBO | ESMERALDA | GUAVIO | ITUANGO | PENOL | PLAYAS | PORCE 2 | PORCE 3 | PRADO | PUNCHINA | RIOGRANDE2 | SALVAJINA | SAN LORENZO | TOPOCORO | URRA
| hm3/h | hm3/h | hm3/h | hm3/h | hm3/h | hm3/h | hm3/h | hm3/h | hm3/h | hm3/h | hm3/h | hm3/h | hm3/h | hm3/h | hm3/h | hm3/h | hm3/h | hm3/h
1 | 0.08874 | 0.71802 | 0.01404 | 1.1896 | 0.6638 | 0.41429 | 1.1781 | 0.036324 | 0.12319 | 0.079128 | 0.02322 | 0.065052 | 0.066816 | 0.052812 | 0.28069 | 0.07254 | 1.5884 | 1.0893
2 | 0.08874 | 0.71802 | 0.01404 | 1.1896 | 0.6638 | 0.41429 | 1.1781 | 0.036324 | 0.12319 | 0.079128 | 0.02322 | 0.065052 | 0.066816 | 0.052812 | 0.28069 | 0.07254 | 1.5884 | 1.0893
3 | 0.08874 | 0.71802 | 0.01404 | 1.1896 | 0.6638 | 0.41429 | 1.1781 | 0.036324 | 0.12319 | 0.079128 | 0.02322 | 0.065052 | 0.066816 | 0.052812 | 0.28069 | 0.07254 | 1.5884 | 1.0893
4 | 0.08874 | 0.71802 | 0.01404 | 1.1896 | 0.6638 | 0.41429 | 1.1781 | 0.036324 | 0.12319 | 0.079128 | 0.02322 | 0.065052 | 0.066816 | 0.052812 | 0.28069 | 0.07254 | 1.5884 | 1.0893
5 | 0.08874 | 0.71802 | 0.01404 | 1.1896 | 0.6638 | 0.41429 | 1.1781 | 0.036324 | 0.12319 | 0.079128 | 0.02322 | 0.065052 | 0.066816 | 0.052812 | 0.28069 | 0.07254 | 1.5884 | 1.0893
6 | 0.08874 | 0.71802 | 0.01404 | 1.1896 | 0.6638 | 0.41429 | 1.1781 | 0.036324 | 0.12319 | 0.079128 | 0.02322 | 0.065052 | 0.066816 | 0.052812 | 0.28069 | 0.07254 | 1.5884 | 1.0893
7 | 0.08874 | 0.71802 | 0.01404 | 1.1896 | 0.6638 | 0.41429 | 1.1781 | 0.036324 | 0.12319 | 0.079128 | 0.02322 | 0.065052 | 0.066816 | 0.052812 | 0.28069 | 0.07254 | 1.5884 | 1.0893
8 | 0.08874 | 0.71802 | 0.01404 | 1.1896 | 0.6638 | 0.41429 | 1.1781 | 0.036324 | 0.12319 | 0.079128 | 0.02322 | 0.065052 | 0.066816 | 0.052812 | 0.28069 | 0.07254 | 1.5884 | 1.0893
9 | 0.08874 | 0.71802 | 0.01404 | 1.1896 | 0.6638 | 0.41429 | 1.1781 | 0.036324 | 0.12319 | 0.079128 | 0.02322 | 0.065052 | 0.066816 | 0.052812 | 0.28069 | 0.07254 | 1.5884 | 1.0893
10 | 0.08874 | 0.71802 | 0.01404 | 1.1896 | 0.6638 | 0.41429 | 1.1781 | 0.036324 | 0.12319 | 0.079128 | 0.02322 | 0.065052 | 0.066816 | 0.052812 | 0.28069 | 0.07254 | 1.5884 | 1.0893
11 | 0.08874 | 0.71802 | 0.01404 | 1.1896 | 0.6638 | 0.41429 | 1.1781 | 0.036324 | 0.12319 | 0.079128 | 0.02322 | 0.065052 | 0.066816 | 0.052812 | 0.28069 | 0.07254 | 1.5884 | 1.0893
12 | 0.08874 | 0.71802 | 0.01404 | 1.1896 | 0.6638 | 0.41429 | 1.1781 | 0.036324 | 0.12319 | 0.079128 | 0.02322 | 0.065052 | 0.066816 | 0.052812 | 0.28069 | 0.07254 | 1.5884 | 1.0893
13 | 0.08874 | 0.71802 | 0.01404 | 1.1896 | 0.6638 | 0.41429 | 1.1781 | 0.036324 | 0.12319 | 0.079128 | 0.02322 | 0.065052 | 0.066816 | 0.052812 | 0.28069 | 0.07254 | 1.5884 | 1.0893
14 | 0.08874 | 0.71802 | 0.01404 | 1.1896 | 0.6638 | 0.41429 | 1.1781 | 0.036324 | 0.12319 | 0.079128 | 0.02322 | 0.065052 | 0.066816 | 0.052812 | 0.28069 | 0.07254 | 1.5884 | 1.0893
15 | 0.08874 | 0.71802 | 0.01404 | 1.1896 | 0.6638 | 0.41429 | 1.1781 | 0.036324 | 0.12319 | 0.079128 | 0.02322 | 0.065052 | 0.066816 | 0.052812 | 0.28069 | 0.07254 | 1.5884 | 1.0893
16 | 0.08874 | 0.71802 | 0.01404 | 1.1896 | 0.6638 | 0.41429 | 1.1781 | 0.036324 | 0.12319 | 0.079128 | 0.02322 | 0.065052 | 0.066816 | 0.052812 | 0.28069 | 0.07254 | 1.5884 | 1.0893
17 | 0.08874 | 0.71802 | 0.01404 | 1.1896 | 0.6638 | 0.41429 | 1.1781 | 0.036324 | 0.12319 | 0.079128 | 0.02322 | 0.065052 | 0.066816 | 0.052812 | 0.28069 | 0.07254 | 1.5884 | 1.0893
18 | 0.08874 | 0.71802 | 0.01404 | 1.1896 | 0.6638 | 0.41429 | 1.1781 | 0.036324 | 0.12319 | 0.079128 | 0.02322 | 0.065052 | 0.066816 | 0.052812 | 0.28069 | 0.07254 | 1.5884 | 1.0893
19 | 0.08874 | 0.71802 | 0.01404 | 1.1896 | 0.6638 | 0.41429 | 1.1781 | 0.036324 | 0.12319 | 0.079128 | 0.02322 | 0.065052 | 0.066816 | 0.052812 | 0.28069 | 0.07254 | 1.5884 | 1.0893
20 | 0.08874 | 0.71802 | 0.01404 | 1.1896 | 0.6638 | 0.41429 | 1.1781 | 0.036324 | 0.12319 | 0.079128 | 0.02322 | 0.065052 | 0.066816 | 0.052812 | 0.28069 | 0.07254 | 1.5884 | 1.0893
21 | 0.08874 | 0.71802 | 0.01404 | 1.1896 | 0.6638 | 0.41429 | 1.1781 | 0.036324 | 0.12319 | 0.079128 | 0.02322 | 0.065052 | 0.066816 | 0.052812 | 0.28069 | 0.07254 | 1.5884 | 1.0893
22 | 0.08874 | 0.71802 | 0.01404 | 1.1896 | 0.6638 | 0.41429 | 1.1781 | 0.036324 | 0.12319 | 0.079128 | 0.02322 | 0.065052 | 0.066816 | 0.052812 | 0.28069 | 0.07254 | 1.5884 | 1.0893
23 | 0.08874 | 0.71802 | 0.01404 | 1.1896 | 0.6638 | 0.41429 | 1.1781 | 0.036324 | 0.12319 | 0.079128 | 0.02322 | 0.065052 | 0.066816 | 0.052812 | 0.28069 | 0.07254 | 1.5884 | 1.0893
24 | 0.08874 | 0.71802 | 0.01404 | 1.1896 | 0.6638 | 0.41429 | 1.1781 | 0.036324 | 0.12319 | 0.079128 | 0.02322 | 0.065052 | 0.066816 | 0.052812 | 0.28069 | 0.07254 | 1.5884 | 1.0893
25 | 0.08658 | 1.0002 | 0.02178 | 0.96239 | 0.64663 | 0.3888 | 1.2442 | 0.034272 | 0.045684 | 0.072936 | 0.059976 | 0.017892 | 0.065196 | 0.052956 | 0.24379 | 0.07002 | 0.82746 | 1.1065
26 | 0.08658 | 1.0002 | 0.02178 | 0.96239 | 0.64663 | 0.3888 | 1.2442 | 0.034272 | 0.045684 | 0.072936 | 0.059976 | 0.017892 | 0.065196 | 0.052956 | 0.24379 | 0.07002 | 0.82746 | 1.1065
27 | 0.08658 | 1.0002 | 0.02178 | 0.96239 | 0.64663 | 0.3888 | 1.2442 | 0.034272 | 0.045684 | 0.072936 | 0.059976 | 0.017892 | 0.065196 | 0.052956 | 0.24379 | 0.07002 | 0.82746 | 1.1065
28 | 0.08658 | 1.0002 | 0.02178 | 0.96239 | 0.64663 | 0.3888 | 1.2442 | 0.034272 | 0.045684 | 0.072936 | 0.059976 | 0.017892 | 0.065196 | 0.052956 | 0.24379 | 0.07002 | 0.82746 | 1.1065
29 | 0.08658 | 1.0002 | 0.02178 | 0.96239 | 0.64663 | 0.3888 | 1.2442 | 0.034272 | 0.045684 | 0.072936 | 0.059976 | 0.017892 | 0.065196 | 0.052956 | 0.24379 | 0.07002 | 0.82746 | 1.1065
30 | 0.08658 | 1.0002 | 0.02178 | 0.96239 | 0.64663 | 0.3888 | 1.2442 | 0.034272 | 0.045684 | 0.072936 | 0.059976 | 0.017892 | 0.065196 | 0.052956 | 0.24379 | 0.07002 | 0.82746 | 1.1065
31 | 0.08658 | 1.0002 | 0.02178 | 0.96239 | 0.64663 | 0.3888 | 1.2442 | 0.034272 | 0.045684 | 0.072936 | 0.059976 | 0.017892 | 0.065196 | 0.052956 | 0.24379 | 0.07002 | 0.82746 | 1.1065
32 | 0.08658 | 1.0002 | 0.02178 | 0.96239 | 0.64663 | 0.3888 | 1.2442 | 0.034272 | 0.045684 | 0.072936 | 0.059976 | 0.017892 | 0.065196 | 0.052956 | 0.24379 | 0.07002 | 0.82746 | 1.1065
33 | 0.08658 | 1.0002 | 0.02178 | 0.96239 | 0.64663 | 0.3888 | 1.2442 | 0.034272 | 0.045684 | 0.072936 | 0.059976 | 0.017892 | 0.065196 | 0.052956 | 0.24379 | 0.07002 | 0.82746 | 1.1065
34 | 0.08658 | 1.0002 | 0.02178 | 0.96239 | 0.64663 | 0.3888 | 1.2442 | 0.034272 | 0.045684 | 0.072936 | 0.059976 | 0.017892 | 0.065196 | 0.052956 | 0.24379 | 0.07002 | 0.82746 | 1.1065
35 | 0.08658 | 1.0002 | 0.02178 | 0.96239 | 0.64663 | 0.3888 | 1.2442 | 0.034272 | 0.045684 | 0.072936 | 0.059976 | 0.017892 | 0.065196 | 0.052956 | 0.24379 | 0.07002 | 0.82746 | 1.1065
36 | 0.08658 | 1.0002 | 0.02178 | 0.96239 | 0.64663 | 0.3888 | 1.2442 | 0.034272 | 0.045684 | 0.072936 | 0.059976 | 0.017892 | 0.065196 | 0.052956 | 0.24379 | 0.07002 | 0.82746 | 1.1065
37 | 0.08658 | 1.0002 | 0.02178 | 0.96239 | 0.64663 | 0.3888 | 1.2442 | 0.034272 | 0.045684 | 0.072936 | 0.059976 | 0.017892 | 0.065196 | 0.052956 | 0.24379 | 0.07002 | 0.82746 | 1.1065
38 | 0.08658 | 1.0002 | 0.02178 | 0.96239 | 0.64663 | 0.3888 | 1.2442 | 0.034272 | 0.045684 | 0.072936 | 0.059976 | 0.017892 | 0.065196 | 0.052956 | 0.24379 | 0.07002 | 0.82746 | 1.1065
39 | 0.08658 | 1.0002 | 0.02178 | 0.96239 | 0.64663 | 0.3888 | 1.2442 | 0.034272 | 0.045684 | 0.072936 | 0.059976 | 0.017892 | 0.065196 | 0.052956 | 0.24379 | 0.07002 | 0.82746 | 1.1065
40 | 0.08658 | 1.0002 | 0.02178 | 0.96239 | 0.64663 | 0.3888 | 1.2442 | 0.034272 | 0.045684 | 0.072936 | 0.059976 | 0.017892 | 0.065196 | 0.052956 | 0.24379 | 0.07002 | 0.82746 | 1.1065
41 | 0.08658 | 1.0002 | 0.02178 | 0.96239 | 0.64663 | 0.3888 | 1.2442 | 0.034272 | 0.045684 | 0.072936 | 0.059976 | 0.017892 | 0.065196 | 0.052956 | 0.24379 | 0.07002 | 0.82746 | 1.1065
42 | 0.08658 | 1.0002 | 0.02178 | 0.96239 | 0.64663 | 0.3888 | 1.2442 | 0.034272 | 0.045684 | 0.072936 | 0.059976 | 0.017892 | 0.065196 | 0.052956 | 0.24379 | 0.07002 | 0.82746 | 1.1065
43 | 0.08658 | 1.0002 | 0.02178 | 0.96239 | 0.64663 | 0.3888 | 1.2442 | 0.034272 | 0.045684 | 0.072936 | 0.059976 | 0.017892 | 0.065196 | 0.052956 | 0.24379 | 0.07002 | 0.82746 | 1.1065
44 | 0.08658 | 1.0002 | 0.02178 | 0.96239 | 0.64663 | 0.3888 | 1.2442 | 0.034272 | 0.045684 | 0.072936 | 0.059976 | 0.017892 | 0.065196 | 0.052956 | 0.24379 | 0.07002 | 0.82746 | 1.1065
45 | 0.08658 | 1.0002 | 0.02178 | 0.96239 | 0.64663 | 0.3888 | 1.2442 | 0.034272 | 0.045684 | 0.072936 | 0.059976 | 0.017892 | 0.065196 | 0.052956 | 0.24379 | 0.07002 | 0.82746 | 1.1065
46 | 0.08658 | 1.0002 | 0.02178 | 0.96239 | 0.64663 | 0.3888 | 1.2442 | 0.034272 | 0.045684 | 0.072936 | 0.059976 | 0.017892 | 0.065196 | 0.052956 | 0.24379 | 0.07002 | 0.82746 | 1.1065
47 | 0.08658 | 1.0002 | 0.02178 | 0.96239 | 0.64663 | 0.3888 | 1.2442 | 0.034272 | 0.045684 | 0.072936 | 0.059976 | 0.017892 | 0.065196 | 0.052956 | 0.24379 | 0.07002 | 0.82746 | 1.1065
48 | 0.08658 | 1.0002 | 0.02178 | 0.96239 | 0.64663 | 0.3888 | 1.2442 | 0.034272 | 0.045684 | 0.072936 | 0.059976 | 0.017892 | 0.065196 | 0.052956 | 0.24379 | 0.07002 | 0.82746 | 1.1065
49 | 0.083736 | 0.71849 | 0.001332 | 1.2109 | 0.54227 | 0.33098 | 1.1925 | 0.033552 | 0.038736 | 0.073152 | 0.043812 | 0.034632 | 0.064512 | 0.043812 | 0.23504 | 0.06876 | 0.73267 | 1.0267
50 | 0.083736 | 0.71849 | 0.001332 | 1.2109 | 0.54227 | 0.33098 | 1.1925 | 0.033552 | 0.038736 | 0.073152 | 0.043812 | 0.034632 | 0.064512 | 0.043812 | 0.23504 | 0.06876 | 0.73267 | 1.0267
51 | 0.083736 | 0.71849 | 0.001332 | 1.2109 | 0.54227 | 0.33098 | 1.1925 | 0.033552 | 0.038736 | 0.073152 | 0.043812 | 0.034632 | 0.064512 | 0.043812 | 0.23504 | 0.06876 | 0.73267 | 1.0267
52 | 0.083736 | 0.71849 | 0.001332 | 1.2109 | 0.54227 | 0.33098 | 1.1925 | 0.033552 | 0.038736 | 0.073152 | 0.043812 | 0.034632 | 0.064512 | 0.043812 | 0.23504 | 0.06876 | 0.73267 | 1.0267
53 | 0.083736 | 0.71849 | 0.001332 | 1.2109 | 0.54227 | 0.33098 | 1.1925 | 0.033552 | 0.038736 | 0.073152 | 0.043812 | 0.034632 | 0.064512 | 0.043812 | 0.23504 | 0.06876 | 0.73267 | 1.0267
54 | 0.083736 | 0.71849 | 0.001332 | 1.2109 | 0.54227 | 0.33098 | 1.1925 | 0.033552 | 0.038736 | 0.073152 | 0.043812 | 0.034632 | 0.064512 | 0.043812 | 0.23504 | 0.06876 | 0.73267 | 1.0267
55 | 0.083736 | 0.71849 | 0.001332 | 1.2109 | 0.54227 | 0.33098 | 1.1925 | 0.033552 | 0.038736 | 0.073152 | 0.043812 | 0.034632 | 0.064512 | 0.043812 | 0.23504 | 0.06876 | 0.73267 | 1.0267
56 | 0.083736 | 0.71849 | 0.001332 | 1.2109 | 0.54227 | 0.33098 | 1.1925 | 0.033552 | 0.038736 | 0.073152 | 0.043812 | 0.034632 | 0.064512 | 0.043812 | 0.23504 | 0.06876 | 0.73267 | 1.0267
57 | 0.083736 | 0.71849 | 0.001332 | 1.2109 | 0.54227 | 0.33098 | 1.1925 | 0.033552 | 0.038736 | 0.073152 | 0.043812 | 0.034632 | 0.064512 | 0.043812 | 0.23504 | 0.06876 | 0.73267 | 1.0267
58 | 0.083736 | 0.71849 | 0.001332 | 1.2109 | 0.54227 | 0.33098 | 1.1925 | 0.033552 | 0.038736 | 0.073152 | 0.043812 | 0.034632 | 0.064512 | 0.043812 | 0.23504 | 0.06876 | 0.73267 | 1.0267
59 | 0.083736 | 0.71849 | 0.001332 | 1.2109 | 0.54227 | 0.33098 | 1.1925 | 0.033552 | 0.038736 | 0.073152 | 0.043812 | 0.034632 | 0.064512 | 0.043812 | 0.23504 | 0.06876 | 0.73267 | 1.0267
60 | 0.083736 | 0.71849 | 0.001332 | 1.2109 | 0.54227 | 0.33098 | 1.1925 | 0.033552 | 0.038736 | 0.073152 | 0.043812 | 0.034632 | 0.064512 | 0.043812 | 0.23504 | 0.06876 | 0.73267 | 1.0267
61 | 0.083736 | 0.71849 | 0.001332 | 1.2109 | 0.54227 | 0.33098 | 1.1925 | 0.033552 | 0.038736 | 0.073152 | 0.043812 | 0.034632 | 0.064512 | 0.043812 | 0.23504 | 0.06876 | 0.73267 | 1.0267
62 | 0.083736 | 0.71849 | 0.001332 | 1.2109 | 0.54227 | 0.33098 | 1.1925 | 0.033552 | 0.038736 | 0.073152 | 0.043812 | 0.034632 | 0.064512 | 0.043812 | 0.23504 | 0.06876 | 0.73267 | 1.0267
63 | 0.083736 | 0.71849 | 0.001332 | 1.2109 | 0.54227 | 0.33098 | 1.1925 | 0.033552 | 0.038736 | 0.073152 | 0.043812 | 0.034632 | 0.064512 | 0.043812 | 0.23504 | 0.06876 | 0.73267 | 1.0267
64 | 0.083736 | 0.71849 | 0.001332 | 1.2109 | 0.54227 | 0.33098 | 1.1925 | 0.033552 | 0.038736 | 0.073152 | 0.043812 | 0.034632 | 0.064512 | 0.043812 | 0.23504 | 0.06876 | 0.73267 | 1.0267
65 | 0.083736 | 0.71849 | 0.001332 | 1.2109 | 0.54227 | 0.33098 | 1.1925 | 0.033552 | 0.038736 | 0.073152 | 0.043812 | 0.034632 | 0.064512 | 0.043812 | 0.23504 | 0.06876 | 0.73267 | 1.0267
66 | 0.083736 | 0.71849 | 0.001332 | 1.2109 | 0.54227 | 0.33098 | 1.1925 | 0.033552 | 0.038736 | 0.073152 | 0.043812 | 0.034632 | 0.064512 | 0.043812 | 0.23504 | 0.06876 | 0.73267 | 1.0267
67 | 0.083736 | 0.71849 | 0.001332 | 1.2109 | 0.54227 | 0.33098 | 1.1925 | 0.033552 | 0.038736 | 0.073152 | 0.043812 | 0.034632 | 0.064512 | 0.043812 | 0.23504 | 0.06876 | 0.73267 | 1.0267
68 | 0.083736 | 0.71849 | 0.001332 | 1.2109 | 0.54227 | 0.33098 | 1.1925 | 0.033552 | 0.038736 | 0.073152 | 0.043812 | 0.034632 | 0.064512 | 0.043812 | 0.23504 | 0.06876 | 0.73267 | 1.0267
69 | 0.083736 | 0.71849 | 0.001332 | 1.2109 | 0.54227 | 0.33098 | 1.1925 | 0.033552 | 0.038736 | 0.073152 | 0.043812 | 0.034632 | 0.064512 | 0.043812 | 0.23504 | 0.06876 | 0.73267 | 1.0267
70 | 0.083736 | 0.71849 | 0.001332 | 1.2109 | 0.54227 | 0.33098 | 1.1925 | 0.033552 | 0.038736 | 0.073152 | 0.043812 | 0.034632 | 0.064512 | 0.043812 | 0.23504 | 0.06876 | 0.73267 | 1.0267
71 | 0.083736 | 0.71849 | 0.001332 | 1.2109 | 0.54227 | 0.33098 | 1.1925 | 0.033552 | 0.038736 | 0.073152 | 0.043812 | 0.034632 | 0.064512 | 0.043812 | 0.23504 | 0.06876 | 0.73267 | 1.0267
72 | 0.083736 | 0.71849 | 0.001332 | 1.2109 | 0.54227 | 0.33098 | 1.1925 | 0.033552 | 0.038736 | 0.073152 | 0.043812 | 0.034632 | 0.064512 | 0.043812 | 0.23504 | 0.06876 | 0.73267 | 1.0267
73 | 0.081792 | 0.7002 | 0.019836 | 2.1327 | 1.6378 | 0.55685 | 1.0203 | 0.034452 | 0.06336 | 0.07686 | 0.078624 | 0.032004 | 0.065916 | 0.10282 | 0.31511 | 0.07182 | 1.782 | 1.8929
74 | 0.081792 | 0.7002 | 0.019836 | 2.1327 | 1.6378 | 0.55685 | 1.0203 | 0.034452 | 0.06336 | 0.07686 | 0.078624 | 0.032004 | 0.065916 | 0.10282 | 0.31511 | 0.07182 | 1.782 | 1.8929
75 | 0.081792 | 0.7002 | 0.019836 | 2.1327 | 1.6378 | 0.55685 | 1.0203 | 0.034452 | 0.06336 | 0.07686 | 0.078624 | 0.032004 | 0.065916 | 0.10282 | 0.31511 | 0.07182 | 1.782 | 1.8929
76 | 0.081792 | 0.7002 | 0.019836 | 2.1327 | 1.6378 | 0.55685 | 1.0203 | 0.034452 | 0.06336 | 0.07686 | 0.078624 | 0.032004 | 0.065916 | 0.10282 | 0.31511 | 0.07182 | 1.782 | 1.8929
77 | 0.081792 | 0.7002 | 0.019836 | 2.1327 | 1.6378 | 0.55685 | 1.0203 | 0.034452 | 0.06336 | 0.07686 | 0.078624 | 0.032004 | 0.065916 | 0.10282 | 0.31511 | 0.07182 | 1.782 | 1.8929
78 | 0.081792 | 0.7002 | 0.019836 | 2.1327 | 1.6378 | 0.55685 | 1.0203 | 0.034452 | 0.06336 | 0.07686 | 0.078624 | 0.032004 | 0.065916 | 0.10282 | 0.31511 | 0.07182 | 1.782 | 1.8929
79 | 0.081792 | 0.7002 | 0.019836 | 2.1327 | 1.6378 | 0.55685 | 1.0203 | 0.034452 | 0.06336 | 0.07686 | 0.078624 | 0.032004 | 0.065916 | 0.10282 | 0.31511 | 0.07182 | 1.782 | 1.8929
80 | 0.081792 | 0.7002 | 0.019836 | 2.1327 | 1.6378 | 0.55685 | 1.0203 | 0.034452 | 0.06336 | 0.07686 | 0.078624 | 0.032004 | 0.065916 | 0.10282 | 0.31511 | 0.07182 | 1.782 | 1.8929
81 | 0.081792 | 0.7002 | 0.019836 | 2.1327 | 1.6378 | 0.55685 | 1.0203 | 0.034452 | 0.06336 | 0.07686 | 0.078624 | 0.032004 | 0.065916 | 0.10282 | 0.31511 | 0.07182 | 1.782 | 1.8929
82 | 0.081792 | 0.7002 | 0.019836 | 2.1327 | 1.6378 | 0.55685 | 1.0203 | 0.034452 | 0.06336 | 0.07686 | 0.078624 | 0.032004 | 0.065916 | 0.10282 | 0.31511 | 0.07182 | 1.782 | 1.8929
83 | 0.081792 | 0.7002 | 0.019836 | 2.1327 | 1.6378 | 0.55685 | 1.0203 | 0.034452 | 0.06336 | 0.07686 | 0.078624 | 0.032004 | 0.065916 | 0.10282 | 0.31511 | 0.07182 | 1.782 | 1.8929
84 | 0.081792 | 0.7002 | 0.019836 | 2.1327 | 1.6378 | 0.55685 | 1.0203 | 0.034452 | 0.06336 | 0.07686 | 0.078624 | 0.032004 | 0.065916 | 0.10282 | 0.31511 | 0.07182 | 1.782 | 1.8929
85 | 0.081792 | 0.7002 | 0.019836 | 2.1327 | 1.6378 | 0.55685 | 1.0203 | 0.034452 | 0.06336 | 0.07686 | 0.078624 | 0.032004 | 0.065916 | 0.10282 | 0.31511 | 0.07182 | 1.782 | 1.8929
86 | 0.081792 | 0.7002 | 0.019836 | 2.1327 | 1.6378 | 0.55685 | 1.0203 | 0.034452 | 0.06336 | 0.07686 | 0.078624 | 0.032004 | 0.065916 | 0.10282 | 0.31511 | 0.07182 | 1.782 | 1.8929
87 | 0.081792 | 0.7002 | 0.019836 | 2.1327 | 1.6378 | 0.55685 | 1.0203 | 0.034452 | 0.06336 | 0.07686 | 0.078624 | 0.032004 | 0.065916 | 0.10282 | 0.31511 | 0.07182 | 1.782 | 1.8929
88 | 0.081792 | 0.7002 | 0.019836 | 2.1327 | 1.6378 | 0.55685 | 1.0203 | 0.034452 | 0.06336 | 0.07686 | 0.078624 | 0.032004 | 0.065916 | 0.10282 | 0.31511 | 0.07182 | 1.782 | 1.8929
89 | 0.081792 | 0.7002 | 0.019836 | 2.1327 | 1.6378 | 0.55685 | 1.0203 | 0.034452 | 0.06336 | 0.07686 | 0.078624 | 0.032004 | 0.065916 | 0.10282 | 0.31511 | 0.07182 | 1.782 | 1.8929
90 | 0.081792 | 0.7002 | 0.019836 | 2.1327 | 1.6378 | 0.55685 | 1.0203 | 0.034452 | 0.06336 | 0.07686 | 0.078624 | 0.032004 | 0.065916 | 0.10282 | 0.31511 | 0.07182 | 1.782 | 1.8929
91 | 0.081792 | 0.7002 | 0.019836 | 2.1327 | 1.6378 | 0.55685 | 1.0203 | 0.034452 | 0.06336 | 0.07686 | 0.078624 | 0.032004 | 0.065916 | 0.10282 | 0.31511 | 0.07182 | 1.782 | 1.8929
92 | 0.081792 | 0.7002 | 0.019836 | 2.1327 | 1.6378 | 0.55685 | 1.0203 | 0.034452 | 0.06336 | 0.07686 | 0.078624 | 0.032004 | 0.065916 | 0.10282 | 0.31511 | 0.07182 | 1.782 | 1.8929
93 | 0.081792 | 0.7002 | 0.019836 | 2.1327 | 1.6378 | 0.55685 | 1.0203 | 0.034452 | 0.06336 | 0.07686 | 0.078624 | 0.032004 | 0.065916 | 0.10282 | 0.31511 | 0.07182 | 1.782 | 1.8929
94 | 0.081792 | 0.7002 | 0.019836 | 2.1327 | 1.6378 | 0.55685 | 1.0203 | 0.034452 | 0.06336 | 0.07686 | 0.078624 | 0.032004 | 0.065916 | 0.10282 | 0.31511 | 0.07182 | 1.782 | 1.8929
95 | 0.081792 | 0.7002 | 0.019836 | 2.1327 | 1.6378 | 0.55685 | 1.0203 | 0.034452 | 0.06336 | 0.07686 | 0.078624 | 0.032004 | 0.065916 | 0.10282 | 0.31511 | 0.07182 | 1.782 | 1.8929
96 | 0.081792 | 0.7002 | 0.019836 | 2.1327 | 1.6378 | 0.55685 | 1.0203 | 0.034452 | 0.06336 | 0.07686 | 0.078624 | 0.032004 | 0.065916 | 0.10282 | 0.31511 | 0.07182 | 1.782 | 1.8929
97 | 0.080172 | 1.4576 | 0.014436 | 2.0976 | 0.805 | 0.42556 | 0.97805 | 0.033732 | 0.041868 | 0.075924 | 0.021924 | 0.048132 | 0.063468 | 0.050832 | 0.34027 | 0.069624 | 1.6794 | 1.4269
98 | 0.080172 | 1.4576 | 0.014436 | 2.0976 | 0.805 | 0.42556 | 0.97805 | 0.033732 | 0.041868 | 0.075924 | 0.021924 | 0.048132 | 0.063468 | 0.050832 | 0.34027 | 0.069624 | 1.6794 | 1.4269
99 | 0.080172 | 1.4576 | 0.014436 | 2.0976 | 0.805 | 0.42556 | 0.97805 | 0.033732 | 0.041868 | 0.075924 | 0.021924 | 0.048132 | 0.063468 | 0.050832 | 0.34027 | 0.069624 | 1.6794 | 1.4269
100 | 0.080172 | 1.4576 | 0.014436 | 2.0976 | 0.805 | 0.42556 | 0.97805 | 0.033732 | 0.041868 | 0.075924 | 0.021924 | 0.048132 | 0.063468 | 0.050832 | 0.34027 | 0.069624 | 1.6794 | 1.4269
101 | 0.080172 | 1.4576 | 0.014436 | 2.0976 | 0.805 | 0.42556 | 0.97805 | 0.033732 | 0.041868 | 0.075924 | 0.021924 | 0.048132 | 0.063468 | 0.050832 | 0.34027 | 0.069624 | 1.6794 | 1.4269
102 | 0.080172 | 1.4576 | 0.014436 | 2.0976 | 0.805 | 0.42556 | 0.97805 | 0.033732 | 0.041868 | 0.075924 | 0.021924 | 0.048132 | 0.063468 | 0.050832 | 0.34027 | 0.069624 | 1.6794 | 1.4269
103 | 0.080172 | 1.4576 | 0.014436 | 2.0976 | 0.805 | 0.42556 | 0.97805 | 0.033732 | 0.041868 | 0.075924 | 0.021924 | 0.048132 | 0.063468 | 0.050832 | 0.34027 | 0.069624 | 1.6794 | 1.4269
104 | 0.080172 | 1.4576 | 0.014436 | 2.0976 | 0.805 | 0.42556 | 0.97805 | 0.033732 | 0.041868 | 0.075924 | 0.021924 | 0.048132 | 0.063468 | 0.050832 | 0.34027 | 0.069624 | 1.6794 | 1.4269
105 | 0.080172 | 1.4576 | 0.014436 | 2.0976 | 0.805 | 0.42556 | 0.97805 | 0.033732 | 0.041868 | 0.075924 | 0.021924 | 0.048132 | 0.063468 | 0.050832 | 0.34027 | 0.069624 | 1.6794 | 1.4269
106 | 0.080172 | 1.4576 | 0.014436 | 2.0976 | 0.805 | 0.42556 | 0.97805 | 0.033732 | 0.041868 | 0.075924 | 0.021924 | 0.048132 | 0.063468 | 0.050832 | 0.34027 | 0.069624 | 1.6794 | 1.4269
107 | 0.080172 | 1.4576 | 0.014436 | 2.0976 | 0.805 | 0.42556 | 0.97805 | 0.033732 | 0.041868 | 0.075924 | 0.021924 | 0.048132 | 0.063468 | 0.050832 | 0.34027 | 0.069624 | 1.6794 | 1.4269
108 | 0.080172 | 1.4576 | 0.014436 | 2.0976 | 0.805 | 0.42556 | 0.97805 | 0.033732 | 0.041868 | 0.075924 | 0.021924 | 0.048132 | 0.063468 | 0.050832 | 0.34027 | 0.069624 | 1.6794 | 1.4269
109 | 0.080172 | 1.4576 | 0.014436 | 2.0976 | 0.805 | 0.42556 | 0.97805 | 0.033732 | 0.041868 | 0.075924 | 0.021924 | 0.048132 | 0.063468 | 0.050832 | 0.34027 | 0.069624 | 1.6794 | 1.4269
110 | 0.080172 | 1.4576 | 0.014436 | 2.0976 | 0.805 | 0.42556 | 0.97805 | 0.033732 | 0.041868 | 0.075924 | 0.021924 | 0.048132 | 0.063468 | 0.050832 | 0.34027 | 0.069624 | 1.6794 | 1.4269
111 | 0.080172 | 1.4576 | 0.014436 | 2.0976 | 0.805 | 0.42556 | 0.97805 | 0.033732 | 0.041868 | 0.075924 | 0.021924 | 0.048132 | 0.063468 | 0.050832 | 0.34027 | 0.069624 | 1.6794 | 1.4269
112 | 0.080172 | 1.4576 | 0.014436 | 2.0976 | 0.805 | 0.42556 | 0.97805 | 0.033732 | 0.041868 | 0.075924 | 0.021924 | 0.048132 | 0.063468 | 0.050832 | 0.34027 | 0.069624 | 1.6794 | 1.4269
113 | 0.080172 | 1.4576 | 0.014436 | 2.0976 | 0.805 | 0.42556 | 0.97805 | 0.033732 | 0.041868 | 0.075924 | 0.021924 | 0.048132 | 0.063468 | 0.050832 | 0.34027 | 0.069624 | 1.6794 | 1.4269
114 | 0.080172 | 1.4576 | 0.014436 | 2.0976 | 0.805 | 0.42556 | 0.97805 | 0.033732 | 0.041868 | 0.075924 | 0.021924 | 0.048132 | 0.063468 | 0.050832 | 0.34027 | 0.069624 | 1.6794 | 1.4269
115 | 0.080172 | 1.4576 | 0.014436 | 2.0976 | 0.805 | 0.42556 | 0.97805 | 0.033732 | 0.041868 | 0.075924 | 0.021924 | 0.048132 | 0.063468 | 0.050832 | 0.34027 | 0.069624 | 1.6794 | 1.4269
116 | 0.080172 | 1.4576 | 0.014436 | 2.0976 | 0.805 | 0.42556 | 0.97805 | 0.033732 | 0.041868 | 0.075924 | 0.021924 | 0.048132 | 0.063468 | 0.050832 | 0.34027 | 0.069624 | 1.6794 | 1.4269
117 | 0.080172 | 1.4576 | 0.014436 | 2.0976 | 0.805 | 0.42556 | 0.97805 | 0.033732 | 0.041868 | 0.075924 | 0.021924 | 0.048132 | 0.063468 | 0.050832 | 0.34027 | 0.069624 | 1.6794 | 1.4269
118 | 0.080172 | 1.4576 | 0.014436 | 2.0976 | 0.805 | 0.42556 | 0.97805 | 0.033732 | 0.041868 | 0.075924 | 0.021924 | 0.048132 | 0.063468 | 0.050832 | 0.34027 | 0.069624 | 1.6794 | 1.4269
119 | 0.080172 | 1.4576 | 0.014436 | 2.0976 | 0.805 | 0.42556 | 0.97805 | 0.033732 | 0.041868 | 0.075924 | 0.021924 | 0.048132 | 0.063468 | 0.050832 | 0.34027 | 0.069624 | 1.6794 | 1.4269
120 | 0.080172 | 1.4576 | 0.014436 | 2.0976 | 0.805 | 0.42556 | 0.97805 | 0.033732 | 0.041868 | 0.075924 | 0.021924 | 0.048132 | 0.063468 | 0.050832 | 0.34027 | 0.069624 | 1.6794 | 1.4269
121 | 0.082116 | 1.4436 | 0.011124 | 1.5264 | 0.57128 | 0.36673 | 0.91926 | 0.034452 | 0.05004 | 0.067356 | 0.009756 | 0.045 | 0.062496 | 0.053352 | 0.34009 | 0.074628 | 0.95022 | 1.3692
122 | 0.082116 | 1.4436 | 0.011124 | 1.5264 | 0.57128 | 0.36673 | 0.91926 | 0.034452 | 0.05004 | 0.067356 | 0.009756 | 0.045 | 0.062496 | 0.053352 | 0.34009 | 0.074628 | 0.95022 | 1.3692
123 | 0.082116 | 1.4436 | 0.011124 | 1.5264 | 0.57128 | 0.36673 | 0.91926 | 0.034452 | 0.05004 | 0.067356 | 0.009756 | 0.045 | 0.062496 | 0.053352 | 0.34009 | 0.074628 | 0.95022 | 1.3692
124 | 0.082116 | 1.4436 | 0.011124 | 1.5264 | 0.57128 | 0.36673 | 0.91926 | 0.034452 | 0.05004 | 0.067356 | 0.009756 | 0.045 | 0.062496 | 0.053352 | 0.34009 | 0.074628 | 0.95022 | 1.3692
125 | 0.082116 | 1.4436 | 0.011124 | 1.5264 | 0.57128 | 0.36673 | 0.91926 | 0.034452 | 0.05004 | 0.067356 | 0.009756 | 0.045 | 0.062496 | 0.053352 | 0.34009 | 0.074628 | 0.95022 | 1.3692
126 | 0.082116 | 1.4436 | 0.011124 | 1.5264 | 0.57128 | 0.36673 | 0.91926 | 0.034452 | 0.05004 | 0.067356 | 0.009756 | 0.045 | 0.062496 | 0.053352 | 0.34009 | 0.074628 | 0.95022 | 1.3692
127 | 0.082116 | 1.4436 | 0.011124 | 1.5264 | 0.57128 | 0.36673 | 0.91926 | 0.034452 | 0.05004 | 0.067356 | 0.009756 | 0.045 | 0.062496 | 0.053352 | 0.34009 | 0.074628 | 0.95022 | 1.3692
128 | 0.082116 | 1.4436 | 0.011124 | 1.5264 | 0.57128 | 0.36673 | 0.91926 | 0.034452 | 0.05004 | 0.067356 | 0.009756 | 0.045 | 0.062496 | 0.053352 | 0.34009 | 0.074628 | 0.95022 | 1.3692
129 | 0.082116 | 1.4436 | 0.011124 | 1.5264 | 0.57128 | 0.36673 | 0.91926 | 0.034452 | 0.05004 | 0.067356 | 0.009756 | 0.045 | 0.062496 | 0.053352 | 0.34009 | 0.074628 | 0.95022 | 1.3692
130 | 0.082116 | 1.4436 | 0.011124 | 1.5264 | 0.57128 | 0.36673 | 0.91926 | 0.034452 | 0.05004 | 0.067356 | 0.009756 | 0.045 | 0.062496 | 0.053352 | 0.34009 | 0.074628 | 0.95022 | 1.3692
131 | 0.082116 | 1.4436 | 0.011124 | 1.5264 | 0.57128 | 0.36673 | 0.91926 | 0.034452 | 0.05004 | 0.067356 | 0.009756 | 0.045 | 0.062496 | 0.053352 | 0.34009 | 0.074628 | 0.95022 | 1.3692
132 | 0.082116 | 1.4436 | 0.011124 | 1.5264 | 0.57128 | 0.36673 | 0.91926 | 0.034452 | 0.05004 | 0.067356 | 0.009756 | 0.045 | 0.062496 | 0.053352 | 0.34009 | 0.074628 | 0.95022 | 1.3692
133 | 0.082116 | 1.4436 | 0.011124 | 1.5264 | 0.57128 | 0.36673 | 0.91926 | 0.034452 | 0.05004 | 0.067356 | 0.009756 | 0.045 | 0.062496 | 0.053352 | 0.34009 | 0.074628 | 0.95022 | 1.3692
134 | 0.082116 | 1.4436 | 0.011124 | 1.5264 | 0.57128 | 0.36673 | 0.91926 | 0.034452 | 0.05004 | 0.067356 | 0.009756 | 0.045 | 0.062496 | 0.053352 | 0.34009 | 0.074628 | 0.95022 | 1.3692
135 | 0.082116 | 1.4436 | 0.011124 | 1.5264 | 0.57128 | 0.36673 | 0.91926 | 0.034452 | 0.05004 | 0.067356 | 0.009756 | 0.045 | 0.062496 | 0.053352 | 0.34009 | 0.074628 | 0.95022 | 1.3692
136 | 0.082116 | 1.4436 | 0.011124 | 1.5264 | 0.57128 | 0.36673 | 0.91926 | 0.034452 | 0.05004 | 0.067356 | 0.009756 | 0.045 | 0.062496 | 0.053352 | 0.34009 | 0.074628 | 0.95022 | 1.3692
137 | 0.082116 | 1.4436 | 0.011124 | 1.5264 | 0.57128 | 0.36673 | 0.91926 | 0.034452 | 0.05004 | 0.067356 | 0.009756 | 0.045 | 0.062496 | 0.053352 | 0.34009 | 0.074628 | 0.95022 | 1.3692
138 | 0.082116 | 1.4436 | 0.011124 | 1.5264 | 0.57128 | 0.36673 | 0.91926 | 0.034452 | 0.05004 | 0.067356 | 0.009756 | 0.045 | 0.062496 | 0.053352 | 0.34009 | 0.074628 | 0.95022 | 1.3692
139 | 0.082116 | 1.4436 | 0.011124 | 1.5264 | 0.57128 | 0.36673 | 0.91926 | 0.034452 | 0.05004 | 0.067356 | 0.009756 | 0.045 | 0.062496 | 0.053352 | 0.34009 | 0.074628 | 0.95022 | 1.3692
140 | 0.082116 | 1.4436 | 0.011124 | 1.5264 | 0.57128 | 0.36673 | 0.91926 | 0.034452 | 0.05004 | 0.067356 | 0.009756 | 0.045 | 0.062496 | 0.053352 | 0.34009 | 0.074628 | 0.95022 | 1.3692
141 | 0.082116 | 1.4436 | 0.011124 | 1.5264 | 0.57128 | 0.36673 | 0.91926 | 0.034452 | 0.05004 | 0.067356 | 0.009756 | 0.045 | 0.062496 | 0.053352 | 0.34009 | 0.074628 | 0.95022 | 1.3692
142 | 0.082116 | 1.4436 | 0.011124 | 1.5264 | 0.57128 | 0.36673 | 0.91926 | 0.034452 | 0.05004 | 0.067356 | 0.009756 | 0.045 | 0.062496 | 0.053352 | 0.34009 | 0.074628 | 0.95022 | 1.3692
143 | 0.082116 | 1.4436 | 0.011124 | 1.5264 | 0.57128 | 0.36673 | 0.91926 | 0.034452 | 0.05004 | 0.067356 | 0.009756 | 0.045 | 0.062496 | 0.053352 | 0.34009 | 0.074628 | 0.95022 | 1.3692
144 | 0.082116 | 1.4436 | 0.011124 | 1.5264 | 0.57128 | 0.36673 | 0.91926 | 0.034452 | 0.05004 | 0.067356 | 0.009756 | 0.045 | 0.062496 | 0.053352 | 0.34009 | 0.074628 | 0.95022 | 1.3692
145 | 0.0909 | 0.72997 | 0.019584 | 1.192 | 0.73188 | 0.5895 | 0.8676 | 0.042732 | 0.066636 | 0.096156 | 0.022212 | 0.031176 | 0.073764 | 0.0549 | 0.25862 | 0.094824 | 0.82303 | 1.3136
146 | 0.0909 | 0.72997 | 0.019584 | 1.192 | 0.73188 | 0.5895 | 0.8676 | 0.042732 | 0.066636 | 0.096156 | 0.022212 | 0.031176 | 0.073764 | 0.0549 | 0.25862 | 0.094824 | 0.82303 | 1.3136
147 | 0.0909 | 0.72997 | 0.019584 | 1.192 | 0.73188 | 0.5895 | 0.8676 | 0.042732 | 0.066636 | 0.096156 | 0.022212 | 0.031176 | 0.073764 | 0.0549 | 0.25862 | 0.094824 | 0.82303 | 1.3136
148 | 0.0909 | 0.72997 | 0.019584 | 1.192 | 0.73188 | 0.5895 | 0.8676 | 0.042732 | 0.066636 | 0.096156 | 0.022212 | 0.031176 | 0.073764 | 0.0549 | 0.25862 | 0.094824 | 0.82303 | 1.3136
149 | 0.0909 | 0.72997 | 0.019584 | 1.192 | 0.73188 | 0.5895 | 0.8676 | 0.042732 | 0.066636 | 0.096156 | 0.022212 | 0.031176 | 0.073764 | 0.0549 | 0.25862 | 0.094824 | 0.82303 | 1.3136
150 | 0.0909 | 0.72997 | 0.019584 | 1.192 | 0.73188 | 0.5895 | 0.8676 | 0.042732 | 0.066636 | 0.096156 | 0.022212 | 0.031176 | 0.073764 | 0.0549 | 0.25862 | 0.094824 | 0.82303 | 1.3136
151 | 0.0909 | 0.72997 | 0.019584 | 1.192 | 0.73188 | 0.5895 | 0.8676 | 0.042732 | 0.066636 | 0.096156 | 0.022212 | 0.031176 | 0.073764 | 0.0549 | 0.25862 | 0.094824 | 0.82303 | 1.3136
152 | 0.0909 | 0.72997 | 0.019584 | 1.192 | 0.73188 | 0.5895 | 0.8676 | 0.042732 | 0.066636 | 0.096156 | 0.022212 | 0.031176 | 0.073764 | 0.0549 | 0.25862 | 0.094824 | 0.82303 | 1.3136
153 | 0.0909 | 0.72997 | 0.019584 | 1.192 | 0.73188 | 0.5895 | 0.8676 | 0.042732 | 0.066636 | 0.096156 | 0.022212 | 0.031176 | 0.073764 | 0.0549 | 0.25862 | 0.094824 | 0.82303 | 1.3136
154 | 0.0909 | 0.72997 | 0.019584 | 1.192 | 0.73188 | 0.5895 | 0.8676 | 0.042732 | 0.066636 | 0.096156 | 0.022212 | 0.031176 | 0.073764 | 0.0549 | 0.25862 | 0.094824 | 0.82303 | 1.3136
155 | 0.0909 | 0.72997 | 0.019584 | 1.192 | 0.73188 | 0.5895 | 0.8676 | 0.042732 | 0.066636 | 0.096156 | 0.022212 | 0.031176 | 0.073764 | 0.0549 | 0.25862 | 0.094824 | 0.82303 | 1.3136
156 | 0.0909 | 0.72997 | 0.019584 | 1.192 | 0.73188 | 0.5895 | 0.8676 | 0.042732 | 0.066636 | 0.096156 | 0.022212 | 0.031176 | 0.073764 | 0.0549 | 0.25862 | 0.094824 | 0.82303 | 1.3136
157 | 0.0909 | 0.72997 | 0.019584 | 1.192 | 0.73188 | 0.5895 | 0.8676 | 0.042732 | 0.066636 | 0.096156 | 0.022212 | 0.031176 | 0.073764 | 0.0549 | 0.25862 | 0.094824 | 0.82303 | 1.3136
158 | 0.0909 | 0.72997 | 0.019584 | 1.192 | 0.73188 | 0.5895 | 0.8676 | 0.042732 | 0.066636 | 0.096156 | 0.022212 | 0.031176 | 0.073764 | 0.0549 | 0.25862 | 0.094824 | 0.82303 | 1.3136
159 | 0.0909 | 0.72997 | 0.019584 | 1.192 | 0.73188 | 0.5895 | 0.8676 | 0.042732 | 0.066636 | 0.096156 | 0.022212 | 0.031176 | 0.073764 | 0.0549 | 0.25862 | 0.094824 | 0.82303 | 1.3136
160 | 0.0909 | 0.72997 | 0.019584 | 1.192 | 0.73188 | 0.5895 | 0.8676 | 0.042732 | 0.066636 | 0.096156 | 0.022212 | 0.031176 | 0.073764 | 0.0549 | 0.25862 | 0.094824 | 0.82303 | 1.3136
161 | 0.0909 | 0.72997 | 0.019584 | 1.192 | 0.73188 | 0.5895 | 0.8676 | 0.042732 | 0.066636 | 0.096156 | 0.022212 | 0.031176 | 0.073764 | 0.0549 | 0.25862 | 0.094824 | 0.82303 | 1.3136
162 | 0.0909 | 0.72997 | 0.019584 | 1.192 | 0.73188 | 0.5895 | 0.8676 | 0.042732 | 0.066636 | 0.096156 | 0.022212 | 0.031176 | 0.073764 | 0.0549 | 0.25862 | 0.094824 | 0.82303 | 1.3136
163 | 0.0909 | 0.72997 | 0.019584 | 1.192 | 0.73188 | 0.5895 | 0.8676 | 0.042732 | 0.066636 | 0.096156 | 0.022212 | 0.031176 | 0.073764 | 0.0549 | 0.25862 | 0.094824 | 0.82303 | 1.3136
164 | 0.0909 | 0.72997 | 0.019584 | 1.192 | 0.73188 | 0.5895 | 0.8676 | 0.042732 | 0.066636 | 0.096156 | 0.022212 | 0.031176 | 0.073764 | 0.0549 | 0.25862 | 0.094824 | 0.82303 | 1.3136
165 | 0.0909 | 0.72997 | 0.019584 | 1.192 | 0.73188 | 0.5895 | 0.8676 | 0.042732 | 0.066636 | 0.096156 | 0.022212 | 0.031176 | 0.073764 | 0.0549 | 0.25862 | 0.094824 | 0.82303 | 1.3136
166 | 0.0909 | 0.72997 | 0.019584 | 1.192 | 0.73188 | 0.5895 | 0.8676 | 0.042732 | 0.066636 | 0.096156 | 0.022212 | 0.031176 | 0.073764 | 0.0549 | 0.25862 | 0.094824 | 0.82303 | 1.3136
167 | 0.0909 | 0.72997 | 0.019584 | 1.192 | 0.73188 | 0.5895 | 0.8676 | 0.042732 | 0.066636 | 0.096156 | 0.022212 | 0.031176 | 0.073764 | 0.0549 | 0.25862 | 0.094824 | 0.82303 | 1.3136
168 | 0.0909 | 0.72997 | 0.019584 | 1.192 | 0.73188 | 0.5895 | 0.8676 | 0.042732 | 0.066636 | 0.096156 | 0.022212 | 0.031176 | 0.073764 | 0.0549 | 0.25862 | 0.094824 | 0.82303 | 1.3136

## Renov_Perfil
Renov_Perfil - Disponibilidad horaria
Fraccion de la capacidad.
hora | R01_ATL | R02_GCM | R03_GCM | R04_ATL | R05_ATL | R06_NDS | R07_GCM | R08_CSU | R09_CQR | R10_CQR | R11_ANT | R12_HTO | R13_NDS
| frac | frac | frac | frac | frac | frac | frac | frac | frac | frac | frac | frac | frac
1 | 0 | 0 | 0 | 0 | 0 | 0 | 0 | 0 | 0 | 0 | 0 | 0 | 0
2 | 0 | 0 | 0 | 0 | 0 | 0 | 0 | 0 | 0 | 0 | 0 | 0 | 0
3 | 0 | 0 | 0 | 0 | 0 | 0 | 0 | 0 | 0 | 0 | 0 | 0 | 0
4 | 0 | 0 | 0 | 0 | 0 | 0 | 0 | 0 | 0 | 0 | 0 | 0 | 0
5 | 0 | 0 | 0 | 0 | 0 | 0 | 0 | 0 | 0 | 0 | 0 | 0 | 0
6 | 0.001384 | 0.0011713 | 0.0034272 | 0.00036908 | 0 | 0 | 0 | 0.0003844 | 0 | 0 | 0 | 0 | 0
7 | 0.10321 | 0.20003 | 0.17103 | 0.15228 | 0 | 0.096639 | 0.12296 | 0.1707 | 0.14253 | 0.21021 | 0.17582 | 0.058526 | 0.042192
8 | 0.41727 | 0.46684 | 0.58489 | 0.4681 | 0.1101 | 0.5274 | 0.24818 | 0.58684 | 0.57251 | 0.71445 | 0.59027 | 0.48499 | 0.25045
9 | 0.5757 | 0.73631 | 0.74659 | 0.66133 | 0.76942 | 0.81981 | 0.56386 | 0.83835 | 0.77477 | 0.8747 | 0.768 | 0.8426 | 0.52585
10 | 0.52965 | 0.80787 | 0.80367 | 0.55254 | 0.66598 | 0.907 | 0.50324 | 0.90416 | 0.84426 | 0.84544 | 0.74433 | 0.92421 | 0.72417
11 | 0.68616 | 0.85917 | 0.80405 | 0.69392 | 0.85648 | 0.96598 | 0.67645 | 0.51553 | 0.90619 | 0.97647 | 0.87993 | 0.9004 | 0.72896
12 | 0.75498 | 0.91598 | 0.80413 | 0.77387 | 0.95414 | 0.87296 | 0.67591 | 0.89806 | 0.93372 | 0.99825 | 0.90512 | 0.96241 | 0.51964
13 | 0.86663 | 0.88282 | 0.50909 | 0.85297 | 1 | 0.63173 | 0.66 | 0.92111 | 0.92212 | 0.99076 | 0.89656 | 0.95868 | 0.38295
14 | 0.8118 | 0.74702 | 0.80392 | 0.84814 | 1 | 0.59234 | 0.65983 | 0.83265 | 0.88884 | 0.96917 | 0.86398 | 0.94776 | 0.31329
15 | 0.77909 | 0.5383 | 0.80004 | 0.7131 | 0.93462 | 0.71573 | 0.57819 | 0.87657 | 0.84191 | 0.95071 | 0.80959 | 0.91712 | 0.20964
16 | 0.69237 | 0.45105 | 0.7816 | 0.70623 | 0.93383 | 0.69509 | 0.38038 | 0.86245 | 0.78545 | 0.90005 | 0.72387 | 0.82396 | 0.27058
17 | 0.48271 | 0.16845 | 0.63077 | 0.40676 | 0.38705 | 0.12319 | 0.27666 | 0.58466 | 0.59042 | 0.74836 | 0.40025 | 0.5182 | 0.12458
18 | 0.15945 | 0.11424 | 0.23774 | 0.089979 | 0.18837 | 0.044433 | 0.075667 | 0.20578 | 0.1716 | 0.1677 | 0.10968 | 0.12078 | 0.030766
19 | 0.006417 | 0.0052234 | 0.01196 | 0.0070252 | 0.0038 | 0.0021447 | 0.000761 | 0 | 0 | 3.25e-06 | 0 | 0 | 0
20 | 0 | 0 | 0 | 0 | 0 | 0 | 0 | 0 | 0 | 0 | 0 | 0 | 0
21 | 0 | 0 | 0 | 0 | 0 | 0 | 0 | 0 | 0 | 0 | 0 | 0 | 0
22 | 0 | 0 | 0 | 0 | 0 | 0 | 0 | 0 | 0 | 0 | 0 | 0 | 0
23 | 0 | 0 | 0 | 0 | 0 | 0 | 0 | 0 | 0 | 0 | 0 | 0 | 0
24 | 0 | 0 | 0 | 0 | 0 | 0 | 0 | 0 | 0 | 0 | 0 | 0 | 0
25 | 0 | 0 | 0 | 0 | 0 | 0 | 0 | 0 | 0 | 0 | 0 | 0 | 0
26 | 0 | 0 | 0 | 0 | 0 | 0 | 0 | 0 | 0 | 0 | 0 | 0 | 0
27 | 0 | 0 | 0 | 0 | 0 | 0 | 0 | 0 | 0 | 0 | 0 | 0 | 0
28 | 0 | 0 | 0 | 0 | 0 | 0 | 0 | 0 | 0 | 0 | 0 | 0 | 0
29 | 0 | 0 | 0 | 0 | 0 | 0 | 0 | 0 | 0 | 0 | 0 | 0 | 0
30 | 0.0022346 | 0.0026584 | 0.0024087 | 0.0026081 | 0 | 0.0019519 | 0.0015759 | 0 | 0 | 0 | 0 | 0 | 0.0018631
31 | 0.11336 | 0.26469 | 0.17803 | 0.16761 | 0 | 0.13622 | 0.20111 | 0.10016 | 0.10958 | 0.18581 | 0.14352 | 0.11571 | 0.082931
32 | 0.44054 | 0.69336 | 0.58406 | 0.57861 | 0.26667 | 0.42818 | 0.49924 | 0.41416 | 0.56311 | 0.70718 | 0.57141 | 0.54597 | 0.28093
33 | 0.67753 | 0.86181 | 0.79239 | 0.75579 | 0.89359 | 0.77448 | 0.51252 | 0.60291 | 0.75902 | 0.89134 | 0.74976 | 0.87689 | 0.51087
34 | 0.74523 | 0.91566 | 0.8042 | 0.83581 | 1 | 0.89327 | 0.6499 | 0.73853 | 0.82722 | 0.80473 | 0.82932 | 0.88683 | 0.69494
35 | 0.77904 | 0.90878 | 0.8042 | 0.87318 | 1 | 0.95623 | 0.5894 | 0.82209 | 0.86078 | 0.74937 | 0.82626 | 0.95057 | 0.79775
36 | 0.80463 | 0.83796 | 0.80416 | 0.89084 | 1 | 0.94962 | 0.65018 | 0.80455 | 0.88145 | 0.84681 | 0.89577 | 0.97223 | 0.75831
37 | 0.82192 | 0.90181 | 0.80419 | 0.85915 | 1 | 0.68241 | 0.6483 | 0.90134 | 0.87754 | 0.93307 | 0.88475 | 0.89644 | 0.63543
38 | 0.82402 | 0.84431 | 0.80423 | 0.77558 | 0.86673 | 0.69577 | 0.6368 | 0.96121 | 0.56663 | 0.65771 | 0.61267 | 0.66578 | 0.65354
39 | 0.77921 | 0.83397 | 0.67447 | 0.81175 | 1 | 0.80921 | 0.61438 | 0.967 | 0.74567 | 0.46973 | 0.42438 | 0.95306 | 0.52962
40 | 0.64091 | 0.80936 | 0.64633 | 0.70117 | 0.95515 | 0.67497 | 0.57825 | 0.90205 | 0.36447 | 0.84264 | 0.67109 | 0.7327 | 0.51811
41 | 0.43075 | 0.52928 | 0.44376 | 0.35244 | 0.45767 | 0.35575 | 0.51075 | 0.59326 | 0.5726 | 0.76652 | 0.54621 | 0.48434 | 0.28516
42 | 0.098117 | 0.20527 | 0.11346 | 0.11844 | 0.15383 | 0.14625 | 0.1743 | 0.24321 | 0.15022 | 0.24097 | 0.13504 | 0.12201 | 0.067448
43 | 0.0052202 | 0 | 0.002504 | 0.0040806 | 0.0038349 | 0 | 0 | 0.0085751 | 0 | 0 | 0 | 0 | 0
44 | 0 | 0 | 0 | 0 | 0 | 0 | 0 | 0 | 0 | 0 | 0 | 0 | 0
45 | 0 | 0 | 0 | 0 | 0 | 0 | 0 | 0 | 0 | 0 | 0 | 0 | 0
46 | 0 | 0 | 0 | 0 | 0 | 0 | 0 | 0 | 0 | 0 | 0 | 0 | 0
47 | 0 | 0 | 0 | 0 | 0 | 0 | 0 | 0 | 0 | 0 | 0 | 0 | 0
48 | 0 | 0 | 0 | 0 | 0 | 0 | 0 | 0 | 0 | 0 | 0 | 0 | 0
49 | 0 | 0 | 0 | 0 | 0 | 0 | 0 | 0 | 0 | 0 | 0 | 0 | 0
50 | 0 | 0 | 0 | 0 | 0 | 0 | 0 | 0 | 0 | 0 | 0 | 0 | 0
51 | 0 | 0 | 0 | 0 | 0 | 0 | 0 | 0 | 0 | 0 | 0 | 0 | 0
52 | 0 | 0 | 0 | 0 | 0 | 0 | 0 | 0 | 0 | 0 | 0 | 0 | 0
53 | 0 | 0 | 0 | 0 | 0 | 0 | 0 | 0 | 0 | 0 | 0 | 0 | 0
54 | 0.001677 | 0 | 0.0012143 | 0.00034635 | 0 | 0.0019587 | 0 | 0 | 7.467e-05 | 0 | 0 | 0 | 0.0013091
55 | 0.10624 | 0.2467 | 0.1733 | 0.18199 | 0.23607 | 0.12901 | 0.18149 | 0.069237 | 0.10841 | 0.087827 | 0.066564 | 0.066298 | 0.065482
56 | 0.44771 | 0.7366 | 0.60427 | 0.59903 | 0.76165 | 0.49297 | 0.53158 | 0.40275 | 0.47205 | 0.57563 | 0.40781 | 0.32303 | 0.33302
57 | 0.69656 | 0.8675 | 0.79002 | 0.76106 | 0.98842 | 0.77333 | 0.63546 | 0.50104 | 0.67396 | 0.89633 | 0.75284 | 0.68428 | 0.51445
58 | 0.75456 | 0.91395 | 0.80413 | 0.83507 | 1 | 0.83348 | 0.67447 | 0.77523 | 0.64745 | 0.62449 | 0.69979 | 0.79943 | 0.71001
59 | 0.7878 | 0.90932 | 0.80389 | 0.86401 | 1 | 0.77932 | 0.68856 | 0.84324 | 0.73295 | 0.71595 | 0.78438 | 0.92887 | 0.69465
60 | 0.79658 | 0.91376 | 0.80404 | 0.77953 | 1 | 0.8189 | 0.70152 | 0.89026 | 0.77581 | 0.85429 | 0.85079 | 0.82591 | 0.49644
61 | 0.80336 | 0.92415 | 0.74148 | 0.72635 | 1 | 0.87167 | 0.6917 | 0.91355 | 0.72083 | 0.94905 | 0.85203 | 0.94011 | 0.47464
62 | 0.80441 | 0.90695 | 0.72764 | 0.751 | 1 | 0.56684 | 0.67463 | 0.66727 | 0.79563 | 0.93012 | 0.83303 | 0.86233 | 0.39019
63 | 0.78255 | 0.73311 | 0.77155 | 0.7278 | 0.92629 | 0.34639 | 0.63692 | 0.96861 | 0.86032 | 0.6957 | 0.68682 | 0.73263 | 0.59439
64 | 0.7025 | 0.49639 | 0.77817 | 0.72093 | 0.99789 | 0.50607 | 0.58932 | 0.92632 | 0.72352 | 0.53091 | 0.45273 | 0.56478 | 0.32194
65 | 0.46604 | 0.21179 | 0.58677 | 0.56043 | 0.76356 | 0.29518 | 0.46089 | 0.3888 | 0.42886 | 0.3592 | 0.35246 | 0.3073 | 0.24498
66 | 0.048826 | 0.10684 | 0.14139 | 0.20704 | 0.25548 | 0.118 | 0.067222 | 0.0879 | 0.081468 | 0.11689 | 0.093343 | 0.046983 | 0.037713
67 | 0.002618 | 0 | 0.0067629 | 0.0044331 | 0.0039061 | 0.0020938 | 0 | 0.0065013 | 0 | 0 | 0 | 0 | 0
68 | 0 | 0 | 0 | 0 | 0 | 0 | 0 | 0 | 0 | 0 | 0 | 0 | 0
69 | 0 | 0 | 0 | 0 | 0 | 0 | 0 | 0 | 0 | 0 | 0 | 0 | 0
70 | 0 | 0 | 0 | 0 | 0 | 0 | 0 | 0 | 0 | 0 | 0 | 0 | 0
71 | 0 | 0 | 0 | 0 | 0 | 0 | 0 | 0 | 0 | 0 | 0 | 0 | 0
72 | 0 | 0 | 0 | 0 | 0 | 0 | 0 | 0 | 0 | 0 | 0 | 0 | 0
73 | 0 | 0 | 0 | 0 | 0 | 0 | 0 | 0 | 0 | 0 | 0 | 0 | 0
74 | 0 | 0 | 0 | 0 | 0 | 0 | 0 | 0 | 0 | 0 | 0 | 0 | 0
75 | 0 | 0 | 0 | 0 | 0 | 0 | 0 | 0 | 0 | 0 | 0 | 0 | 0
76 | 0 | 0 | 0 | 0 | 0 | 0 | 0 | 0 | 0 | 0 | 0 | 0 | 0
77 | 0 | 0 | 0 | 0 | 0 | 0 | 0 | 0 | 0 | 0 | 0 | 0 | 0
78 | 0.0003174 | 0 | 0 | 0 | 0 | 0 | 0 | 0 | 0 | 0 | 0 | 0 | 0
79 | 0.051697 | 0.055856 | 0.077256 | 0.056501 | 0.052015 | 0.021107 | 0.015581 | 0 | 0.029855 | 0.023103 | 0.021854 | 0.043001 | 0.015143
80 | 0.21014 | 0.13896 | 0.25403 | 0.16371 | 0.1738 | 0.093608 | 0.075111 | 0.0078393 | 0.12012 | 0.090496 | 0.087618 | 0.16568 | 0.10306
81 | 0.23291 | 0.21978 | 0.29334 | 0.36181 | 0.40936 | 0.26796 | 0.12186 | 0.067764 | 0.24386 | 0.1537 | 0.1638 | 0.59667 | 0.3315
82 | 0.40986 | 0.36341 | 0.24188 | 0.43475 | 0.5004 | 0.36568 | 0.27746 | 0.189 | 0.45096 | 0.19741 | 0.18498 | 0.80234 | 0.49265
83 | 0.63551 | 0.46588 | 0.26253 | 0.56517 | 0.6614 | 0.72771 | 0.36805 | 0.27647 | 0.49246 | 0.48693 | 0.42809 | 0.79978 | 0.58517
84 | 0.69036 | 0.65898 | 0.60669 | 0.43162 | 0.62191 | 0.63126 | 0.37486 | 0.44481 | 0.58395 | 0.89311 | 0.80241 | 0.80767 | 0.55908
85 | 0.58821 | 0.88415 | 0.64377 | 0.62506 | 0.86379 | 0.57586 | 0.4412 | 0.37215 | 0.84431 | 0.76729 | 0.75224 | 0.68131 | 0.3687
86 | 0.48345 | 0.91371 | 0.47409 | 0.55639 | 0.74485 | 0.60425 | 0.44504 | 0.38365 | 0.79372 | 0.78339 | 0.73838 | 0.52282 | 0.41862
87 | 0.30911 | 0.66565 | 0.58077 | 0.57473 | 0.89275 | 0.36706 | 0.52357 | 0.40112 | 0.43885 | 0.22825 | 0.22698 | 0.3686 | 0.36696
88 | 0.19955 | 0.25131 | 0.44663 | 0.40369 | 0.58374 | 0.3419 | 0.40337 | 0.3541 | 0.23778 | 0.085943 | 0.087254 | 0.18835 | 0.22536
89 | 0.15134 | 0.13196 | 0.20853 | 0.23475 | 0.32807 | 0.16492 | 0.12786 | 0.19053 | 0.14833 | 0.03486 | 0.032593 | 0.11559 | 0.14364
90 | 0.06732 | 0.06243 | 0.084927 | 0.038944 | 0.047293 | 0.045663 | 0.038851 | 0.060431 | 0.038125 | 0.010276 | 0.0070347 | 0.036368 | 0.049508
91 | 0.0015884 | 0 | 0.0011525 | 0.0012375 | 0 | 0 | 0 | 0.0020424 | 0 | 0 | 0 | 0 | 0
92 | 0 | 0 | 0 | 0 | 0 | 0 | 0 | 0 | 0 | 0 | 0 | 0 | 0
93 | 0 | 0 | 0 | 0 | 0 | 0 | 0 | 0 | 0 | 0 | 0 | 0 | 0
94 | 0 | 0 | 0 | 0 | 0 | 0 | 0 | 0 | 0 | 0 | 0 | 0 | 0
95 | 0 | 0 | 0 | 0 | 0 | 0 | 0 | 0 | 0 | 0 | 0 | 0 | 0
96 | 0 | 0 | 0 | 0 | 0 | 0 | 0 | 0 | 0 | 0 | 0 | 0 | 0
97 | 0 | 0 | 0 | 0 | 0 | 0 | 0 | 0 | 0 | 0 | 0 | 0 | 0
98 | 0 | 0 | 0 | 0 | 0 | 0 | 0 | 0 | 0 | 0 | 0 | 0 | 0
99 | 0 | 0 | 0 | 0 | 0 | 0 | 0 | 0 | 0 | 0 | 0 | 0 | 0
100 | 0 | 0 | 0 | 0 | 0 | 0 | 0 | 0 | 0 | 0 | 0 | 0 | 0
101 | 0 | 0 | 0 | 0 | 0 | 0 | 0 | 0 | 0 | 0 | 0 | 0 | 0
102 | 0 | 0 | 0.0001225 | 0 | 0 | 0.0016794 | 0 | 0 | 0 | 0 | 0 | 0 | 0.0016506
103 | 0.056717 | 0.20262 | 0.12576 | 0.084298 | 0.092311 | 0.14048 | 0.14027 | 0.069897 | 0.074814 | 0.16143 | 0.08415 | 0.061016 | 0.073598
104 | 0.15271 | 0.46321 | 0.39923 | 0.19945 | 0.24514 | 0.44774 | 0.5342 | 0.375 | 0.59098 | 0.22969 | 0.1863 | 0.33493 | 0.32123
105 | 0.24599 | 0.8112 | 0.54415 | 0.33433 | 0.47113 | 0.56955 | 0.63362 | 0.54123 | 0.79666 | 0.46509 | 0.47076 | 0.63499 | 0.53076
106 | 0.32413 | 0.86815 | 0.73596 | 0.44375 | 0.55899 | 0.6257 | 0.66754 | 0.73245 | 0.78192 | 0.93987 | 0.83661 | 0.60894 | 0.658
107 | 0.48908 | 0.87957 | 0.76166 | 0.73838 | 0.90374 | 0.83827 | 0.7157 | 0.83247 | 0.66183 | 0.97355 | 0.86969 | 0.59731 | 0.64297
108 | 0.61477 | 0.8481 | 0.83416 | 0.64409 | 0.82565 | 0.96939 | 0.69944 | 0.91438 | 0.70007 | 0.99221 | 0.87888 | 0.60645 | 0.54646
109 | 0.5857 | 0.80767 | 0.81509 | 0.4692 | 0.59261 | 0.89532 | 0.67586 | 0.7999 | 0.78887 | 0.99662 | 0.86711 | 0.68801 | 0.61386
110 | 0.49442 | 0.88837 | 0.75977 | 0.39319 | 0.51367 | 0.97336 | 0.58022 | 0.78718 | 0.69542 | 0.98307 | 0.84069 | 0.49023 | 0.67025
111 | 0.4159 | 0.82716 | 0.54921 | 0.33128 | 0.37847 | 0.81693 | 0.60952 | 0.78134 | 0.79776 | 0.96241 | 0.80254 | 0.34807 | 0.59353
112 | 0.2941 | 0.48666 | 0.30831 | 0.2578 | 0.28487 | 0.49505 | 0.35081 | 0.57979 | 0.40745 | 0.8749 | 0.70835 | 0.76741 | 0.44121
113 | 0.14525 | 0.27195 | 0.16618 | 0.15922 | 0.18197 | 0.29107 | 0.25124 | 0.53287 | 0.30311 | 0.65885 | 0.48707 | 0.43535 | 0.27608
114 | 0.066117 | 0.067471 | 0.060708 | 0.061957 | 0.070556 | 0.045268 | 0.065697 | 0.21771 | 0.11187 | 0.18556 | 0.12242 | 0.11696 | 0.079825
115 | 0.0030076 | 0 | 0.0009657 | 0.00089305 | 0 | 0 | 0 | 0.005211 | 0 | 0.0011606 | 0.00063833 | 0 | 0
116 | 0 | 0 | 0 | 0 | 0 | 0 | 0 | 0 | 0 | 0 | 0 | 0 | 0
117 | 0 | 0 | 0 | 0 | 0 | 0 | 0 | 0 | 0 | 0 | 0 | 0 | 0
118 | 0 | 0 | 0 | 0 | 0 | 0 | 0 | 0 | 0 | 0 | 0 | 0 | 0
119 | 0 | 0 | 0 | 0 | 0 | 0 | 0 | 0 | 0 | 0 | 0 | 0 | 0
120 | 0 | 0 | 0 | 0 | 0 | 0 | 0 | 0 | 0 | 0 | 0 | 0 | 0
121 | 0 | 0 | 0 | 0 | 0 | 0 | 0 | 0 | 0 | 0 | 0 | 0 | 0
122 | 0 | 0 | 0 | 0 | 0 | 0 | 0 | 0 | 0 | 0 | 0 | 0 | 0
123 | 0 | 0 | 0 | 0 | 0 | 0 | 0 | 0 | 0 | 0 | 0 | 0 | 0
124 | 0 | 0 | 0 | 0 | 0 | 0 | 0 | 0 | 0 | 0 | 0 | 0 | 0
125 | 0 | 0 | 0 | 0 | 0 | 0 | 0 | 0 | 0 | 0 | 0 | 0 | 0
126 | 0.0003744 | 0 | 0.0023415 | 0 | 0 | 0.00075512 | 0 | 0 | 0 | 0 | 0 | 0 | 0.00016029
127 | 0.092722 | 0.1143 | 0.13821 | 0.068579 | 0.098319 | 0.096508 | 0.081072 | 0.069198 | 0.084314 | 0.17569 | 0.14897 | 0.11819 | 0.06898
128 | 0.40039 | 0.46376 | 0.49392 | 0.34327 | 0.42297 | 0.40996 | 0.31794 | 0.24533 | 0.56243 | 0.68761 | 0.5652 | 0.55347 | 0.28777
129 | 0.66462 | 0.7319 | 0.74889 | 0.69695 | 0.85387 | 0.44573 | 0.54644 | 0.33783 | 0.74753 | 0.87717 | 0.7626 | 0.86033 | 0.46651
130 | 0.73665 | 0.8883 | 0.8333 | 0.78929 | 0.99241 | 0.56377 | 0.64485 | 0.46619 | 0.49263 | 0.93202 | 0.82803 | 0.92831 | 0.45585
131 | 0.76879 | 0.92756 | 0.83404 | 0.85179 | 1 | 0.76702 | 0.68291 | 0.58181 | 0.82485 | 0.94293 | 0.84334 | 0.86385 | 0.51082
132 | 0.79823 | 0.92882 | 0.82453 | 0.84205 | 1 | 0.89664 | 0.69327 | 0.79535 | 0.57017 | 0.90332 | 0.82282 | 0.88113 | 0.58408
133 | 0.8077 | 0.96052 | 0.82505 | 0.59926 | 0.78165 | 0.85473 | 0.68728 | 0.76181 | 0.67186 | 0.82606 | 0.81738 | 0.90946 | 0.50477
134 | 0.78012 | 0.91307 | 0.82071 | 0.63418 | 0.71695 | 0.80024 | 0.66219 | 0.74096 | 0.2666 | 0.59086 | 0.53418 | 0.75278 | 0.52497
135 | 0.75877 | 0.82629 | 0.80501 | 0.71551 | 0.97841 | 0.80764 | 0.50612 | 0.752 | 0.24798 | 0.72341 | 0.53848 | 0.6074 | 0.5342
136 | 0.63079 | 0.52777 | 0.62037 | 0.56013 | 0.75562 | 0.52029 | 0.40231 | 0.78266 | 0.44526 | 0.39209 | 0.31239 | 0.29988 | 0.38226
137 | 0.36725 | 0.40238 | 0.36282 | 0.41823 | 0.58304 | 0.33288 | 0.27517 | 0.48503 | 0.22929 | 0.38311 | 0.30669 | 0.22917 | 0.2253
138 | 0.13779 | 0.12544 | 0.15593 | 0.17316 | 0.23619 | 0.12327 | 0.082761 | 0.11243 | 0.066702 | 0.10436 | 0.086527 | 0.064356 | 0.059971
139 | 0.0045646 | 0.00027162 | 0.0047237 | 0.0055345 | 0.005199 | 0.0014318 | 0 | 0.0019138 | 0 | 0 | 0 | 0 | 0
140 | 0 | 0 | 0 | 0 | 0 | 0 | 0 | 0 | 0 | 0 | 0 | 0 | 0
141 | 0 | 0 | 0 | 0 | 0 | 0 | 0 | 0 | 0 | 0 | 0 | 0 | 0
142 | 0 | 0 | 0 | 0 | 0 | 0 | 0 | 0 | 0 | 0 | 0 | 0 | 0
143 | 0 | 0 | 0 | 0 | 0 | 0 | 0 | 0 | 0 | 0 | 0 | 0 | 0
144 | 0 | 0 | 0 | 0 | 0 | 0 | 0 | 0 | 0 | 0 | 0 | 0 | 0
145 | 0 | 0 | 0 | 0 | 0 | 0 | 0 | 0 | 0 | 0 | 0 | 0 | 0
146 | 0 | 0 | 0 | 0 | 0 | 0 | 0 | 0 | 0 | 0 | 0 | 0 | 0
147 | 0 | 0 | 0 | 0 | 0 | 0 | 0 | 0 | 0 | 0 | 0 | 0 | 0
148 | 0 | 0 | 0 | 0 | 0 | 0 | 0 | 0 | 0 | 0 | 0 | 0 | 0
149 | 0 | 0 | 0 | 0 | 0 | 0 | 0 | 0 | 0 | 0 | 0 | 0 | 0
150 | 7.24e-05 | 0 | 0.0005911 | 0 | 0 | 0 | 0 | 0 | 0 | 0 | 0 | 0 | 0.00033457
151 | 0.076495 | 0.086836 | 0.093045 | 0.089264 | 0.097431 | 0.060515 | 0.044117 | 0.1141 | 0.021546 | 0.10046 | 0.11947 | 0.044024 | 0.095056
152 | 0.28297 | 0.20419 | 0.4005 | 0.39094 | 0.51762 | 0.50046 | 0.22297 | 0.34952 | 0.084849 | 0.15285 | 0.17451 | 0.14845 | 0.22948
153 | 0.53976 | 0.33788 | 0.6168 | 0.67166 | 0.87465 | 0.7329 | 0.26738 | 0.6829 | 0.13352 | 0.28928 | 0.32861 | 0.079416 | 0.37788
154 | 0.67466 | 0.60416 | 0.79288 | 0.70595 | 0.8994 | 0.5283 | 0.27845 | 0.93611 | 0.36494 | 0.70991 | 0.67686 | 0.085035 | 0.64414
155 | 0.70809 | 0.67443 | 0.80849 | 0.6971 | 0.79833 | 0.76755 | 0.48387 | 0.98137 | 0.50556 | 0.77162 | 0.7436 | 0.44346 | 0.60753
156 | 0.69217 | 0.80948 | 0.79066 | 0.58645 | 0.65008 | 0.47546 | 0.60653 | 0.79581 | 0.33618 | 0.53755 | 0.45711 | 0.73846 | 0.35762
157 | 0.77355 | 0.73597 | 0.7455 | 0.53234 | 0.92529 | 0.77547 | 0.67022 | 0.81288 | 0.53252 | 0.55467 | 0.50231 | 0.71825 | 0.25599
158 | 0.76012 | 0.7404 | 0.62566 | 0.46636 | 0.77124 | 0.28088 | 0.57594 | 0.56861 | 0.66011 | 0.51109 | 0.44311 | 0.66425 | 0.31238
159 | 0.70128 | 0.51084 | 0.30453 | 0.29328 | 0.48934 | 0.029769 | 0.51684 | 0.59307 | 0.5902 | 0.64182 | 0.58282 | 0.47014 | 0.17641
160 | 0.56128 | 0.68061 | 0.04969 | 0.24322 | 0.33184 | 0.050228 | 0.24892 | 0.6382 | 0.37509 | 0.53018 | 0.36657 | 0.72658 | 0.093384
161 | 0.3041 | 0.13389 | 0.053418 | 0.29836 | 0.34946 | 0.028955 | 0.26972 | 0.35256 | 0.41928 | 0.53953 | 0.39882 | 0.33265 | 0.012451
162 | 0.078469 | 0.027717 | 0.044711 | 0.088678 | 0.10791 | 0.0038978 | 0.014149 | 0.10722 | 0.11893 | 0.22294 | 0.14086 | 0.11548 | 0.00021886
163 | 0.0041752 | 0 | 0 | 0.004517 | 0.0030959 | 0 | 0 | 0.010819 | 2.083e-05 | 0.00060398 | 0 | 0 | 0
164 | 0 | 0 | 0 | 0 | 0 | 0 | 0 | 0 | 0 | 0 | 0 | 0 | 0
165 | 0 | 0 | 0 | 0 | 0 | 0 | 0 | 0 | 0 | 0 | 0 | 0 | 0
166 | 0 | 0 | 0 | 0 | 0 | 0 | 0 | 0 | 0 | 0 | 0 | 0 | 0
167 | 0 | 0 | 0 | 0 | 0 | 0 | 0 | 0 | 0 | 0 | 0 | 0 | 0
168 | 0 | 0 | 0 | 0 | 0 | 0 | 0 | 0 | 0 | 0 | 0 | 0 | 0