## INSTRUCCIONES
Plantilla de datos - Modelo TEP con BESS y FACTS | Fuentes y trazabilidad
Hoja auxiliar. data_loader no la lee. | Hoja auxiliar. data_loader no la lee.
| dato | archivo_de_origen | Comentarios
Esta plantilla define un CASO de estudio. Un archivo = un caso. | Nodos | \01_Data\02_Processed\Datos_hojas_excel_COL\18_nodos\01_Nodos_Lineas | STN es tensión nominal mayor o igual a 220 kV
Cada hoja corresponde a un tipo de dato. Llene solo las que aplican; | nodos | PARATEC_Subestaciones.xlsx
las hojas vacias se interpretan como 'ese componente no existe'. | Lineas | \01_Data\02_Processed\Datos_hojas_excel_COL\18_nodos\01_Nodos_Lineas
| desde / hasta | PARATEC_Líneas.xlsx
HOJAS: | R, X | PARATEC_Líneas.xlsx
Config -> parametros globales (S_base, horizonte, etc.) | capacidad línea | PARATEC_Líneas.xlsx | Se pasa a MWA a partir de la corriente nominal
Nodos -> buses del sistema (id, tipo, demanda base) | Generadores | \01_Data\02_Processed\Datos_hojas_excel_COL\18_nodos\02_Generadores
Lineas -> lineas existentes (R, X, capacidad) | id | PARATEC_Utérmica.xlsx -> InfoCombustible | Filtros de Modo de operación "Desapacho centralmente" y Estado "Operación"
Generadores -> unidades termicas (limites, costos, rampas) | Pmin/Pmax | PARATEC_Utérmica.xlsx -> InfoCombustible
Hidraulicos -> unidades hidraulicas y embalses (opcional) | rampa_sub | PARATEC_Utérmica.xlsx -> VelCarga-Descarga
Aportes -> xxxx | rampa_baj | PARATEC_Utérmica.xlsx -> VelCarga-Descarga
Renovables -> solar/eolica (opcional) | costo | PrecOferDesp_Jul26.xlsx
Renov_Perfil -> xxxxx | u_init | Gene.xlsx
BESS_Cand -> nodos candidatos a instalar BESS | min_on | PARATEC_Utérmica.xlsx -> InfoCombustible
FACTS_Cand -> lineas candidatas a instalar TCSC | min_off | PARATEC_Utérmica.xlsx -> InfoCombustible
Demanda -> perfil horario {hora x nodo} (como XM/Alvaro) | cost_su | PARATEC_Utérmica.xlsx -> InfoCombustible
| cost_sd | no disponible en la fuente | Se establece en cero
CONVENCION DE COLOR: | combustible | PARATEC_Utérmica.xlsx -> InfoCombustible
Encabezado fondo azul y letras blancas = dato leído por el código | planta | PARATEC_Ptérmica.xlsx -> Ptérmica
Encabezado fondo rojo y letras blancas = dato no leído por el código | Hidraulicos | \01_Data\02_Processed\Datos_hojas_excel_COL\18_nodos\03_Hidraulicos | Filtros de Modo de operación "Desapacho centralmente" y Estado "Operación"
Texto azul = dato de entrada (lo edita el usuario). | id | PARATEC_Detalle_Embalse.xlsx -> Información_Técnica e Información_Básica / PARATEC_Phidráulica.xlsx / PARATEC_Chidraulicas.xlsx | Embalse
Fondo azul claro y letras azules oscuras = dato a cambiar cada vez que se simulan fechas distintas | Pmin | no disponible en la fuente | Se establece en cero
| Pmax | Capacidadefectiva.xlsx
NODO SLACK: en la hoja Nodos, marque tipo=slack en un unico nodo. | qmin | Pmin / eta
UNIDADES: indicadas en la fila bajo cada encabezado. (No borrarlas ni modificarlas) | qmax | Pmáx / eta
| eta | PARATEC_Phidráulica.xlsx -> Phidráulica
| Vmin | PARATEC_Detalle_Embalse.xlsx -> Información_Técnica | Se establece en cero para las filo de agua y las que comparten cadena hidrico (ALBAN;GUATRON; PAGUA)
| Vmax | PARATEC_Detalle_Embalse.xlsx -> Información_Técnica | Se establece en cero para las filo de agua y las que comparten cadena hidrico (ALBAN;GUATRON; PAGUA)
| Vinit | VoluUtilDiarMasa_Jul26.xlsx/CapaUtilDiarMasa_Jul26.xlsx
| Smax | no disponible en la fuente
| costo | PrecOferDesp_Jul26.xlsx
| Pmin_PARATEC | PARATEC_Uhidráulica.xlsx -> Uhidráulica
| clasificación | PARATEC_Phidráulica.xlsx -> Phidráulica
| Aportes | /01_Data/02_Processed/Datos_hojas_excel_COL/18_nodos/04_Aportes -> AporCaudal_Jul26.xlsx | Aporte de embalses; filo de agua no aplica
| Renovables | /01_Data/02_Processed/Datos_hojas_excel_COL/18_nodos/05_Renovables
| id | Capacidadefectiva.xlsx
| tipo | Capacidadefectiva.xlsx
| capacidad | Capacidadefectiva.xlsx
| Renov_Perfil | /01_Data/02_Processed/Datos_hojas_excel_COL/18_nodos/05_Renovables -> Gene.xlsx
Demanda
| BESS_Cand | Ver Capitulo 5 del documento de la tesis de maestría | Ver Capitulo 5 del documento de la tesis de maestría
| FACTS_Cand | Ver Capitulo 5 del documento de la tesis de maestría | Ver Capitulo 5 del documento de la tesis de maestría

## Config
Config - Parametros globales del caso
Parametros generales que aplican a todo el sistema.
parametro | valor | descripcion
S_base | 100 | Potencia base del sistema (MVA)
horizonte | 24 | Numero de horas a simular
n_seg_costo | 3 | Segmentos linealizacion costo termico
n_seg_perdidas | 4 | Segmentos linealizacion perdidas
mip_gap | 1e-07 | Tolerancia de optimalidad del solver
time_limit | 28800 | Limite de tiempo del solver (s)
vida_bess | 15 | años NREL
vida_facts | 20 | años
incluir_perdidas | 1 | 0 (sin pérdidas - validación DC); 1(con pérdidas)
tasa_descuento | 0.115 | CREG
c_tcsc | 135000 | [USD/MVAr]
sigma_niveles | -0.40,-0.20,-0.10,0.15,0.30,0.45,0.60 | Solo compensacion capacitiva/inductiva
theta_max_grados | 20
solver | gurobi
costo_vertimiento | 0.01 | Regularizacion del vertimiento [USD por m3/s y hora]. No es un costo real.
tol_volumen_inf | 0.3 | Banda inferior del cierre de volumen: Vinit - tol*(Vmax-Vmin)
tol_volumen_sup | 0.05 | Banda superior del cierre de volumen: Vinit + tol*(Vmax-Vmin)
fecha_inicio_simulacion | 2026-07-08
fecha_fin_simulacion | 2026-07-08

## Nodos
Nodos - Buses del sistema
tipo: 'slack' (referencia, UNO solo), 'pv' (con gen), 'pq' (carga).
id | tipo | nombre_ciudad | nombre_departamento | latitud | longitud
| slack/pv/pq |  |  | ° | °
ALFEREZ | - | CALI | VALLE DEL CAUCA | 3.4516 | -76.532
ALTAMIRA | - | ALTAMIRA | HUILA | 1.999 | -75.755
ALTO ANCHICAYA | - | BUENAVENTURA | VALLE DEL CAUCA | 3.8772 | -77.0266
ANCON SUR | - | LA ESTRELLA | ANTIOQUIA | 6.1577 | -75.6434
ANTIOQUIA | - | ITUANGO | ANTIOQUIA | 7.1712 | -75.764
ARMENIA | - | ARMENIA | QUINDÍO | 4.535 | -75.6757
BACATA | - | TENJO | CUNDINAMARCA | 4.8727 | -74.1448
BALSILLAS | - | MOSQUERA | CUNDINAMARCA | 4.7059 | -74.2302
BANADIA | - | ARAUCA | ARAUCA | 7.0847 | -70.7591
BARBOSA (ANTIOQUIA) | - | BARBOSA | ANTIOQUIA | 6.4434 | -75.3292
BARRANCA | - | BARRANCABERMEJA | SANTANDER | 7.0541 | -73.7821
BELEN (CUCUTA) | - | CÚCUTA | NORTE DE SANTANDER | 7.8891 | -72.4967
BELLO | - | BELLO | ANTIOQUIA | 6.3588 | -75.5897
BETANIA | - | YAGUARÁ | HUILA | 2.6466 | -75.5159
BOLIVAR | - | SABANALARGA | ATLÁNTICO | 10.637 | -74.923
BUCARAMANGA | - | BUCARAMANGA | SANTANDER | 7.1558 | -73.1116
CAÑO LIMON | - | ARAUCA | ARAUCA | 7.0847 | -70.7591
CARACOLI | - | BARRANQUILLA | ATLÁNTICO | 10.9685 | -74.7813
CARTAGENA | - | CARTAGENA DE INDIAS | BOLÍVAR | 10.391 | -75.4794
CARTAGO | - | CARTAGO | VALLE DEL CAUCA | 4.7464 | -75.9117
CERROMATOSO | - | MONTELÍBANO | CÓRDOBA | 7.98 | -75.42
CHINU | - | CHINÚ | CÓRDOBA | 9.0533 | -75.3739
CHIVOR | - | SANTA MARÍA | BOYACÁ | 4.857 | -73.263
CIRCO | - | BOGOTÁ, D.C. | BOGOTÁ, D.C. | 4.711 | -74.0721
COMUNEROS | - | BARRANCABERMEJA | SANTANDER | 7.0541 | -73.7821
CUESTECITAS | - | MAICAO | LA GUAJIRA | 11.3832 | -72.2439
EL BOSQUE | - | CARTAGENA DE INDIAS | BOLÍVAR | 10.391 | -75.4794
EL COPEY | - | VALLEDUPAR | CESAR | 10.4631 | -73.2532
EL RIO | - | BARRANQUILLA | ATLÁNTICO | 10.9685 | -74.7813
EL SALTO | - | GUADALUPE | ANTIOQUIA | 6.246 | -75.241
ENVIGADO | - | ENVIGADO | ANTIOQUIA | 6.17 | -75.587
ESMERALDA | - | CHINCHINÁ | CALDAS | 4.9743 | -75.6595
FUNDACION | - | FUNDACIÓN | MAGDALENA | 10.521 | -74.185
GUADALUPE IV | - | GUADALUPE | ANTIOQUIA | 6.246 | -75.241
GUAJIRA | - | RIOHACHA | LA GUAJIRA | 11.243 | -72.9588
GUATAPE | - | SAN RAFAEL | ANTIOQUIA | 6.294 | -75.024
GUATIGUARA | - | PIEDECUESTA | SANTANDER | 6.987 | -73.0495
GUAVIO | - | UBALÁ | CUNDINAMARCA | 4.747 | -73.531
GUAYABAL | - | MEDELLÍN | ANTIOQUIA | 6.2576 | -75.611
HELICONIA | - | HELICONIA | ANTIOQUIA | 6.208 | -75.735
IBAGUE | - | IBAGUÉ | TOLIMA | 4.4389 | -75.2322
JAGUAS | - | SAN RAFAEL | ANTIOQUIA | 6.294 | -75.024
JAMONDINO | - | PASTO | NARIÑO | 1.2136 | -77.2811
JUANCHITO | - | CALI | VALLE DEL CAUCA | 3.4516 | -76.532
LA ENEA | - | VILLAMARÍA | CALDAS | 4.9402 | -75.4354
LA GUACA | - | LA MESA | CUNDINAMARCA | 4.63 | -74.463
LA HERMOSA | - | SANTA ROSA DE CABAL | RISARALDA | 4.8338 | -75.5495
LA LOMA | - | EL PASO | CESAR | 9.657 | -73.751
LA MESA | - | LA MESA | CUNDINAMARCA | 4.63 | -74.463
LA REFORMA | - | VILLAVICENCIO | META | 4.0917 | -73.4929
LA SIERRA (ANTIOQUIA) | - | PUERTO NARE | ANTIOQUIA | 6.192 | -74.587
LA TASAJERA | - | BARBOSA | ANTIOQUIA | 6.4434 | -75.3292
LA VIRGINIA | - | LA VIRGINIA | RISARALDA | 4.9047 | -75.8521
LOS PALOS | - | BUCARAMANGA | SANTANDER | 7.1558 | -73.1116
MALENA | - | PUERTO BERRÍO | ANTIOQUIA | 6.491 | -74.403
MIEL I | - | LA DORADA | CALDAS | 5.4105 | -74.7211
MIRAFLORES | - | MEDELLÍN | ANTIOQUIA | 6.2576 | -75.611
MOCOA (JUNIN) | - | MOCOA | PUTUMAYO | 1.151 | -76.647
MONTERIA | - | MONTERÍA | CÓRDOBA | 8.5847 | -75.9506
NOROESTE | - | COTA | CUNDINAMARCA | 4.809 | -74.098
NUEVA BARRANQUILLA | - | BARRANQUILLA | ATLÁNTICO | 10.9685 | -74.7813
NUEVA CUESTECITAS | - | ALBANIA | LA GUAJIRA | 11.2287 | -72.5321
NUEVA ESPERANZA | - | SOACHA | CUNDINAMARCA | 4.5819 | -74.2403
OCAÑA | - | OCAÑA | NORTE DE SANTANDER | 8.237 | -73.357
OCCIDENTE | - | SANTA FÉ DE ANTIOQUIA | ANTIOQUIA | 6.5357 | -75.9043
ORIENTE | - | RIONEGRO | ANTIOQUIA | 6.151 | -75.375
PAEZ | - | GUACHENÉ | CAUCA | 3.133 | -76.392
PAIPA | - | PAIPA | BOYACÁ | 5.78 | -73.117
PALENQUE | - | GIRÓN | SANTANDER | 7.0682 | -73.1698
PANCE | - | CALI | VALLE DEL CAUCA | 3.4516 | -76.532
PARAISO | - | LA MESA | CUNDINAMARCA | 4.63 | -74.463
PLAYAS | - | SAN CARLOS | ANTIOQUIA | 6.187 | -74.993
PORCE II | - | AMALFI | ANTIOQUIA | 6.9778 | -74.9812
PORCE III | - | ANORÍ | ANTIOQUIA | 7.1931 | -75.1085
PRIMAVERA | - | CIMITARRA | SANTANDER | 6.314 | -73.95
PURNIO | - | LA DORADA | CALDAS | 5.4105 | -74.7211
RENACER | - | MOCOA | PUTUMAYO | 1.151 | -76.647
RIO CORDOBA | - | CIÉNAGA | MAGDALENA | 11.007 | -74.247
SABANALARGA | - | SABANALARGA | ATLÁNTICO | 10.637 | -74.923
SAHAGUN | - | SAHAGÚN | CÓRDOBA | 8.946 | -75.445
SALVAJINA | - | SUÁREZ | CAUCA | 2.954 | -76.697
SAMORE | - | TOLEDO | NORTE DE SANTANDER | 7.309 | -72.483
SAN ANTONIO | - | NOBSA | BOYACÁ | 5.77 | -72.94
SAN BERNARDINO | - | POPAYÁN | CAUCA | 2.4448 | -76.6147
SAN CARLOS | slack | SAN CARLOS | ANTIOQUIA | 6.187 | -74.993
SAN FELIPE | - | SAN SEBASTIÁN DE MARIQUITA | TOLIMA | 5.1989 | -74.891
SAN JUAN | - | SAN JUAN DEL CESAR | LA GUAJIRA | 10.771 | -73.003
SAN MARCOS (VALLE) | - | YUMBO | VALLE DEL CAUCA | 3.5823 | -76.4915
SAN MATEO (BOGOTA) | - | SOACHA | CUNDINAMARCA | 4.5819 | -74.2403
SAN MATEO (CUCUTA) | - | CÚCUTA | NORTE DE SANTANDER | 7.8891 | -72.4967
SANTA MARTA | - | SANTA MARTA | MAGDALENA | 11.2408 | -74.199
SOCHAGOTA | - | PAIPA | BOYACÁ | 5.78 | -73.117
SOGAMOSO | - | BETULIA | SANTANDER | 7.0333 | -73.3787
SURIA | - | VILLAVICENCIO | META | 4.0917 | -73.4929
TASAJERO | - | SAN CAYETANO | NORTE DE SANTANDER | 7.878 | -72.626
TEBSA | - | SOLEDAD | ATLÁNTICO | 10.9184 | -74.7646
TERMOCANDELARIA | - | CARTAGENA DE INDIAS | BOLÍVAR | 10.391 | -75.4794
TERMOCOL | - | SANTA MARTA | MAGDALENA | 11.2408 | -74.199
TERMOFLORES | - | BARRANQUILLA | ATLÁNTICO | 10.9685 | -74.7813
TERNERA | - | CARTAGENA DE INDIAS | BOLÍVAR | 10.391 | -75.4794
TESALIA | - | TESALIA | HUILA | 2.5269 | -75.6826
TOLEDO | - | TOLEDO | NORTE DE SANTANDER | 7.309 | -72.483
TOLUVIEJO | - | TOLÚ VIEJO | SUCRE | 9.451 | -75.439
TORCA | - | BOGOTÁ, D.C. | BOGOTÁ, D.C. | 4.711 | -74.0721
TULUNI | - | CHAPARRAL | TOLIMA | 3.723 | -75.483
TUNAL | - | BOGOTÁ, D.C. | BOGOTÁ, D.C. | 4.711 | -74.0721
URABA | - | TURBO | ANTIOQUIA | 8.0926 | -76.7282
URRA | - | TIERRALTA | CÓRDOBA | 8.1736 | -76.059
VALLEDUPAR | - | VALLEDUPAR | CESAR | 10.4631 | -73.2532
YUMBO | - | YUMBO | VALLE DEL CAUCA | 3.5823 | -76.4915

## Lineas
Lineas - Lineas de transmision existentes
R y X en por unidad. La susceptancia se calcula como 1/X.
id | desde | hasta | R | X | capacidad
| nodo | nodo | p.u. | p.u. | MW
l1 | ALTO ANCHICAYA | PANCE | 0.0066547 | 0.049467 | 422.274
l2 | ALTO ANCHICAYA | YUMBO | 0.0067485 | 0.049988 | 398.3717
l3 | ANCON SUR | HELICONIA | 0.0020549 | 0.01486 | 398.3717
l4 | ANCON SUR | GUAYABAL | 0.0026982 | 0.024742 | 381.0512
l5 | ANCON SUR | HELICONIA | 0.0017933 | 0.016682 | 320.6892
l6 | ANCON SUR | MIRAFLORES | 0.0024174 | 0.020302 | 296.0768
l7 | ANCON SUR | SAN CARLOS | 0.010846 | 0.10113 | 386.8189
l8 | ANCON SUR | SAN CARLOS | 0.010846 | 0.10113 | 386.8189
l9 | ANCON SUR | ESMERALDA | 0.012655 | 0.11865 | 398.3717
l10 | ANCON SUR | ESMERALDA | 0.012655 | 0.11865 | 398.3717
l11 | BACATA | PRIMAVERA | 0.0018432 | 0.026072 | 1649.7784
l12 | BACATA | NUEVA ESPERANZA | 0.00053244 | 0.0064444 | 2165.0635
l13 | BACATA | NOROESTE | 0.00049233 | 0.0038096 | 593.1754
l14 | BACATA | NOROESTE | 0.00051397 | 0.0039771 | 593.1754
l15 | BACATA | TORCA | 0.0018114 | 0.014435 | 593.1754
l16 | BACATA | TORCA | 0.0017995 | 0.01434 | 593.1754
l17 | BALSILLAS | LA MESA | 0.0025888 | 0.026096 | 418.6886
l18 | BALSILLAS | NOROESTE | 0.0013769 | 0.013196 | 438.2089
l19 | BANADIA | SAMORE | 0.0066105 | 0.051336 | 318.6973
l20 | BANADIA | CAÑO LIMON | 0.011163 | 0.086705 | 318.6973
l21 | BARBOSA (ANTIOQUIA) | MIRAFLORES | 0.0064302 | 0.05364 | 296.0768
l22 | BARBOSA (ANTIOQUIA) | LA TASAJERA | 0.001459 | 0.014392 | 306.7462
l23 | BARBOSA (ANTIOQUIA) | PORCE II | 0.0060281 | 0.052703 | 348.6618
l24 | BARBOSA (ANTIOQUIA) | GUATAPE | 0.0044238 | 0.036902 | 296.0768
l25 | BARBOSA (ANTIOQUIA) | GUADALUPE IV | 0.0062041 | 0.051754 | 296.0768
l26 | BARBOSA (ANTIOQUIA) | EL SALTO | 0.0051028 | 0.044325 | 348.6618
l27 | BELEN (CUCUTA) | TASAJERO | 0.0016468 | 0.012126 | 324.2746
l28 | BELEN (CUCUTA) | SAN MATEO (CUCUTA) | 0.00116 | 0.0090104 | 318.6973
l29 | BELLO | LA TASAJERA | 0.0019339 | 0.016241 | 348.6618
l30 | BELLO | EL SALTO | 0.0082432 | 0.068975 | 348.6618
l31 | BELLO | GUAYABAL | 0.0025022 | 0.023558 | 381.0512
l32 | BETANIA | TESALIA | 0.0045874 | 0.024221 | 414.3066
l33 | BETANIA | SAN BERNARDINO | 0.0089805 | 0.12747 | 318.6973
l34 | BETANIA | SAN BERNARDINO | 0.0089805 | 0.12747 | 318.6973
l35 | BETANIA | IBAGUE | 0.024706 | 0.18806 | 356.5427
l36 | BETANIA | TULUNI | 0.020023 | 0.14883 | 356.5427
l37 | BOLIVAR | SABANALARGA | 0.012899 | 0.071643 | 240.0622
l38 | BOLIVAR | EL BOSQUE | 0.0017504 | 0.013718 | 304.8409
l39 | BOLIVAR | SABANALARGA | 0.0082277 | 0.065038 | 353.9965
l40 | BUCARAMANGA | SOGAMOSO | 0.0068801 | 0.042183 | 358.5345
l41 | BUCARAMANGA | GUATIGUARA | 0.0016345 | 0.011728 | 333.4371
l42 | BUCARAMANGA | LOS PALOS | 0.0034931 | 0.021832 | 358.5345
l43 | CARTAGENA | BOLIVAR | 0.0020909 | 0.012128 | 381.0512
l44 | CARTAGENA | TERMOCANDELARIA | 0.00053078 | 0.0029591 | 299.8873
l45 | CARTAGENA | TERMOCANDELARIA | 0.00053078 | 0.0029591 | 299.8873
l46 | CARTAGENA | BOLIVAR | 0.002382 | 0.018565 | 353.9965
l47 | CARTAGO | LA VIRGINIA | 0.0018479 | 0.016405 | 391.9977
l48 | CARTAGO | LA VIRGINIA | 0.0018333 | 0.016197 | 391.9977
l49 | CARTAGO | SAN MARCOS (VALLE) | 0.015449 | 0.13723 | 391.9977
l50 | CARTAGO | SAN MARCOS (VALLE) | 0.015629 | 0.13869 | 391.9977
l51 | CERROMATOSO | PORCE III | 0.0014845 | 0.018698 | 1649.7784
l52 | CERROMATOSO | CHINU | 0.001532 | 0.016988 | 2078.461
l53 | CERROMATOSO | ANTIOQUIA | 0.0010986 | 0.014349 | 2078.461
l54 | CERROMATOSO | ANTIOQUIA | 0.0010989 | 0.014357 | 2078.461
l55 | CERROMATOSO | SAHAGUN | 0.00070241 | 0.010979 | 2078.461
l56 | CERROMATOSO | CHINU | 0.0012115 | 0.017109 | 2165.0635
l57 | CERROMATOSO | PRIMAVERA | 0.0024227 | 0.031652 | 2165.0635
l58 | CHINU | EL COPEY | 0.0026141 | 0.028988 | 2078.461
l59 | CHINU | SABANALARGA | 0.0022786 | 0.024437 | 2165.0635
l60 | CHINU | SABANALARGA | 0.0017187 | 0.024135 | 2056.8103
l61 | CHINU | SAHAGUN | 0.00047064 | 0.0073564 | 2078.461
l62 | CHINU | TOLUVIEJO | 0.0046996 | 0.028847 | 398.3717
l63 | CHINU | MONTERIA | 0.0069328 | 0.045434 | 398.3717
l64 | CHIVOR | GUAVIO | 0.0022396 | 0.021425 | 406.7375
l65 | CHIVOR | GUAVIO | 0.0022347 | 0.021377 | 406.7375
l66 | CHIVOR | TORCA | 0.0094286 | 0.097241 | 382.4368
l67 | CHIVOR | TORCA | 0.0094112 | 0.097061 | 382.4368
l68 | CHIVOR | SOCHAGOTA | 0.010879 | 0.10634 | 382.4368
l69 | CHIVOR | SOCHAGOTA | 0.010879 | 0.10634 | 382.4368
l70 | CIRCO | GUAVIO | 0.0075842 | 0.08231 | 382.4368
l71 | CIRCO | GUAVIO | 0.0076002 | 0.082772 | 382.4368
l72 | CIRCO | NUEVA ESPERANZA | 0.0038481 | 0.041561 | 382.4368
l73 | CIRCO | TUNAL | 0.0024961 | 0.027002 | 382.4368
l74 | COMUNEROS | BARRANCA | 0.0014932 | 0.011021 | 322.2827
l75 | COMUNEROS | GUATIGUARA | 0.009452 | 0.085464 | 322.2827
l76 | COMUNEROS | PRIMAVERA | 0.014873 | 0.11635 | 322.6811
l77 | COMUNEROS | PRIMAVERA | 0.013945 | 0.10287 | 322.2827
l78 | CUESTECITAS | GUAJIRA | 0.01769 | 0.09685 | 240.0622
l79 | CUESTECITAS | GUAJIRA | 0.01769 | 0.09685 | 240.0622
l80 | CUESTECITAS | SAN JUAN | 0.0097931 | 0.073412 | 227.8686
l81 | EL COPEY | LA LOMA | 0.0004672 | 0.010395 | 1649.7784
l82 | EL COPEY | BOLIVAR | 0.0015801 | 0.022282 | 1649.7784
l83 | EL COPEY | NUEVA CUESTECITAS | 0.0018249 | 0.027025 | 2078.461
l84 | EL COPEY | NUEVA CUESTECITAS | 0.0018249 | 0.027025 | 2078.461
l85 | EL COPEY | FUNDACION | 0.0091572 | 0.052646 | 227.8686
l86 | EL COPEY | VALLEDUPAR | 0.016828 | 0.096747 | 227.8686
l87 | EL COPEY | FUNDACION | 0.006072 | 0.037833 | 381.0512
l88 | EL COPEY | VALLEDUPAR | 0.014499 | 0.098712 | 224.0581
l89 | EL SALTO | PORCE II | 0.0012251 | 0.011073 | 348.6618
l90 | EL SALTO | GUADALUPE IV | 0.0010636 | 0.0089327 | 296.0768
l91 | ENVIGADO | OCCIDENTE | 0.0029109 | 0.028715 | 306.7462
l92 | ENVIGADO | GUATAPE | 0.0075876 | 0.063139 | 296.0768
l93 | ENVIGADO | ORIENTE | 0.0031745 | 0.026416 | 296.0768
l94 | ESMERALDA | LA ENEA | 0.0032133 | 0.0293 | 318.6973
l95 | ESMERALDA | LA ENEA | 0.0033202 | 0.027743 | 356.941
l96 | ESMERALDA | LA VIRGINIA | 0.0025112 | 0.022295 | 392.3961
l97 | ESMERALDA | YUMBO | 0.020077 | 0.1695 | 398.3717
l98 | ESMERALDA | SAN CARLOS | 0.020104 | 0.18262 | 386.4205
l99 | ESMERALDA | SAN CARLOS | 0.020104 | 0.18262 | 386.4205
l100 | ESMERALDA | LA VIRGINIA | 0.0025112 | 0.022295 | 392.3961
l101 | ESMERALDA | LA HERMOSA | 0.0021675 | 0.019524 | 416.5693
l102 | ESMERALDA | LA HERMOSA | 0.0021933 | 0.019756 | 398.3717
l103 | ESMERALDA | YUMBO | 0.020082 | 0.16954 | 398.3717
l104 | FUNDACION | SABANALARGA | 0.016874 | 0.09341 | 370.0007
l105 | FUNDACION | SABANALARGA | 0.016883 | 0.093461 | 323.1314
l106 | FUNDACION | SABANALARGA | 0.017328 | 0.099624 | 249.9696
l107 | FUNDACION | RIO CORDOBA | 0.009565 | 0.063051 | 249.9696
l108 | FUNDACION | RIO CORDOBA | 0.009565 | 0.063051 | 249.9696
l109 | GUADALUPE IV | OCCIDENTE | 0.0089756 | 0.081234 | 296.0768
l110 | GUADALUPE IV | PORCE II | 0.00022971 | 0.0020817 | 348.6618
l111 | GUAJIRA | SANTA MARTA | 0.01696 | 0.093306 | 249.9696
l112 | GUAJIRA | TERMOCOL | 0.014941 | 0.082294 | 249.9696
l113 | GUATAPE | PLAYAS | 0.0025576 | 0.021335 | 296.0768
l114 | GUATAPE | SAN CARLOS | 0.0029076 | 0.032795 | 459.7209
l115 | GUATAPE | SAN CARLOS | 0.0029092 | 0.03282 | 459.7209
l116 | GUATAPE | ORIENTE | 0.0045574 | 0.037923 | 296.0768
l117 | GUATAPE | MIRAFLORES | 0.0062368 | 0.052026 | 296.0768
l118 | GUATAPE | JAGUAS | 0.0014442 | 0.012941 | 407.5342
l119 | GUATAPE | JAGUAS | 0.0021752 | 0.0178 | 374.071
l120 | GUAVIO | SURIA | 0.005915 | 0.071339 | 573.6552
l121 | GUAVIO | NUEVA ESPERANZA | 0.0091051 | 0.10526 | 576.8422
l122 | GUAVIO | LA REFORMA | 0.0053064 | 0.061545 | 573.6552
l123 | GUAVIO | TORCA | 0.0051533 | 0.074062 | 497.9646
l124 | GUAVIO | TORCA | 0.0051496 | 0.074008 | 497.9646
l125 | JAGUAS | MALENA | 0.008128 | 0.068839 | 305.9495
l126 | JAMONDINO | MOCOA (JUNIN) | 0.012446 | 0.073441 | 274.8765
l127 | JAMONDINO | TESALIA | 0.025317 | 0.18135 | 414.3066
l128 | JAMONDINO | SAN BERNARDINO | 0.021228 | 0.17115 | 318.6973
l129 | JAMONDINO | SAN BERNARDINO | 0.021228 | 0.17115 | 318.6973
l130 | JUANCHITO | SALVAJINA | 0.0076188 | 0.058463 | 440.5991
l131 | JUANCHITO | PAEZ | 0.0036653 | 0.031777 | 399.5668
l132 | JUANCHITO | SAN MARCOS (VALLE) | 0.0021983 | 0.019818 | 391.9977
l133 | LA ENEA | SAN FELIPE | 0.0062048 | 0.061026 | 318.6973
l134 | LA ENEA | SAN FELIPE | 0.0064789 | 0.057712 | 356.941
l135 | LA GUACA | LA MESA | 0.00039621 | 0.0042746 | 446.1763
l136 | LA GUACA | LA MESA | 0.00039621 | 0.0042746 | 446.1763
l137 | LA GUACA | PARAISO | 0.00064268 | 0.0069338 | 382.4368
l138 | LA GUACA | PARAISO | 0.00064437 | 0.0069519 | 382.4368
l139 | LA HERMOSA | ARMENIA | 0.0038897 | 0.026546 | 398.3717
l140 | LA MESA | NOROESTE | 0.0038509 | 0.03803 | 398.3717
l141 | LA MESA | IBAGUE | 0.0087774 | 0.079194 | 384.827
l142 | LA MESA | IBAGUE | 0.0087643 | 0.079075 | 384.827
l143 | LA MESA | SAN FELIPE | 0.0080119 | 0.072034 | 379.2498
l144 | LA MESA | SAN FELIPE | 0.0080119 | 0.072034 | 379.2498
l145 | LA REFORMA | SURIA | 0.0028311 | 0.031304 | 573.6552
l146 | LA TASAJERA | OCCIDENTE | 0.0023203 | 0.022888 | 306.7462
l147 | LA VIRGINIA | ARMENIA | 0.0074696 | 0.051021 | 398.3717
l148 | LOS PALOS | GUATIGUARA | 0.0035575 | 0.027962 | 333.0387
l149 | LOS PALOS | TASAJERO | 0.013004 | 0.10186 | 326.6648
l150 | LOS PALOS | TOLEDO | 0.0080802 | 0.077528 | 318.6973
l151 | MALENA | PRIMAVERA | 0.001103 | 0.0081927 | 305.9495
l152 | HELICONIA | ANTIOQUIA | 0.0010871 | 0.014124 | 2078.461
l153 | MOCOA (JUNIN) | RENACER | 0.00011931 | 0.00091039 | 414.3066
l154 | NOROESTE | PURNIO | 0.010125 | 0.088974 | 386.4205
l155 | NOROESTE | PURNIO | 0.010116 | 0.088896 | 386.4205
l156 | NUEVA BARRANQUILLA | CARACOLI | 0.0022718 | 0.013767 | 319.7019
l157 | NUEVA BARRANQUILLA | TERMOFLORES | 0.0013531 | 0.0071217 | 320.083
l158 | NUEVA BARRANQUILLA | TERMOFLORES | 0.0013531 | 0.0071217 | 320.083
l159 | OCAÑA | LA LOMA | 0.0010752 | 0.023923 | 1649.7784
l160 | OCAÑA | SOGAMOSO | 0.0017812 | 0.02161 | 1649.7784
l161 | OCAÑA | SAN MATEO (CUCUTA) | 0.014746 | 0.11695 | 348.5752
l162 | OCAÑA | LOS PALOS | 0.019677 | 0.1566 | 353.3557
l163 | OCCIDENTE | HELICONIA | 0.0028217 | 0.026837 | 320.6892
l164 | ORIENTE | PLAYAS | 0.0066175 | 0.055202 | 296.0768
l165 | PAIPA | SOCHAGOTA | 0.00041697 | 0.0046514 | 492.7858
l166 | PAIPA | SOCHAGOTA | 0.00041697 | 0.0046514 | 492.7858
l167 | PALENQUE | GUATIGUARA | 0.0041413 | 0.038785 | 405.144
l168 | PALENQUE | GUATIGUARA | 0.0041413 | 0.038785 | 405.144
l169 | PALENQUE | SOGAMOSO | 0.0037723 | 0.035419 | 405.144
l170 | PALENQUE | SOGAMOSO | 0.0037723 | 0.035419 | 405.144
l171 | PANCE | YUMBO | 0.0033996 | 0.025265 | 398.3717
l172 | PANCE | SALVAJINA | 0.0059695 | 0.045744 | 440.5991
l173 | PARAISO | NUEVA ESPERANZA | 0.0012774 | 0.013833 | 382.4368
l174 | PARAISO | NUEVA ESPERANZA | 0.0012774 | 0.013833 | 382.4368
l175 | PLAYAS | PRIMAVERA | 0.010986 | 0.094162 | 391.201
l176 | PORCE III | ANTIOQUIA | 0.0011009 | 0.014524 | 2078.461
l177 | PORCE III | SOGAMOSO | 0.0022629 | 0.029889 | 2078.461
l178 | PRIMAVERA | GUATIGUARA | 0.016724 | 0.14679 | 390.0059
l179 | PRIMAVERA | LA SIERRA (ANTIOQUIA) | 0.0078426 | 0.061645 | 323.0794
l180 | PRIMAVERA | SOGAMOSO | 0.0015141 | 0.017963 | 1649.7784
l181 | PURNIO | MIEL I | 0.0026431 | 0.023472 | 393.5912
l182 | PURNIO | MIEL I | 0.0026431 | 0.023472 | 393.5912
l183 | PURNIO | LA SIERRA (ANTIOQUIA) | 0.010332 | 0.091601 | 391.9977
l184 | PURNIO | LA SIERRA (ANTIOQUIA) | 0.010332 | 0.091601 | 391.9977
l185 | SABANALARGA | NUEVA BARRANQUILLA | 0.0057936 | 0.043438 | 370.0007
l186 | SABANALARGA | NUEVA BARRANQUILLA | 0.0076527 | 0.046159 | 320.083
l187 | SABANALARGA | NUEVA BARRANQUILLA | 0.0057936 | 0.043438 | 370.0007
l188 | SABANALARGA | TERNERA | 0.012897 | 0.071633 | 240.0622
l189 | SABANALARGA | CARACOLI | 0.0036361 | 0.022893 | 381.0512
l190 | SABANALARGA | TEBSA | 0.0071204 | 0.039373 | 240.0622
l191 | SABANALARGA | TEBSA | 0.0064989 | 0.039232 | 320.083
l192 | SABANALARGA | TEBSA | 0.0071204 | 0.039373 | 240.0622
l193 | SAMORE | TOLEDO | 0.0057615 | 0.044487 | 345.7866
l194 | SAN BERNARDINO | ALFEREZ | 0.0089571 | 0.089571 | 399.5668
l195 | SAN BERNARDINO | PAEZ | 0.0126 | 0.1062 | 318.6973
l196 | SAN CARLOS | PORCE III | 0.0011158 | 0.014033 | 1649.7784
l197 | SAN CARLOS | LA VIRGINIA | 0.0017565 | 0.026772 | 500
l198 | SAN CARLOS | PURNIO | 0.0098819 | 0.079625 | 385.6238
l199 | SAN CARLOS | PURNIO | 0.0098819 | 0.082838 | 385.6238
l200 | SAN CARLOS | LA SIERRA (ANTIOQUIA) | 0.0044614 | 0.029273 | 323.4778
l201 | SAN CARLOS | PRIMAVERA | 0.00084623 | 0.010737 | 2165.0635
l202 | SAN FELIPE | MIEL I | 0.0060395 | 0.053534 | 396.7782
l203 | SAN FELIPE | MIEL I | 0.0060395 | 0.053534 | 396.7782
l204 | SAN MARCOS (VALLE) | LA VIRGINIA | 0.0014323 | 0.021054 | 1732.0508
l205 | SAN MARCOS (VALLE) | YUMBO | 0.00066216 | 0.0057486 | 392.7945
l206 | SAN MATEO (BOGOTA) | TUNAL | 0.0012556 | 0.013583 | 382.4368
l207 | SAN MATEO (BOGOTA) | NUEVA ESPERANZA | 0.0024462 | 0.026452 | 382.4368
l208 | SAN MATEO (CUCUTA) | TASAJERO | 0.0023606 | 0.017531 | 342.5996
l209 | SANTA MARTA | RIO CORDOBA | 0.0034079 | 0.022551 | 249.9696
l210 | SANTA MARTA | RIO CORDOBA | 0.0034094 | 0.022561 | 249.9696
l211 | SANTA MARTA | TERMOCOL | 0.0021185 | 0.011785 | 249.9696
l212 | SOCHAGOTA | SAN ANTONIO | 0.0030658 | 0.021148 | 398.3717
l213 | SOCHAGOTA | SAN ANTONIO | 0.0030658 | 0.021148 | 398.3717
l214 | SOCHAGOTA | GUATIGUARA | 0.018387 | 0.13798 | 330.6485
l215 | SOCHAGOTA | GUATIGUARA | 0.014704 | 0.13909 | 398.7701
l216 | SOGAMOSO | BARRANCA | 0.0082041 | 0.0503 | 358.5345
l217 | TASAJERO | GUATIGUARA | 0.013053 | 0.11699 | 393.1929
l218 | TEBSA | CARACOLI | 0.0016677 | 0.010127 | 319.7019
l219 | TERMOCOL | RIO CORDOBA | 0.0039486 | 0.02514 | 381.0512
l220 | TERMOFLORES | CARACOLI | 0.003857 | 0.025041 | 381.0512
l221 | TERNERA | TERMOCANDELARIA | 0.00057759 | 0.0031941 | 299.8873
l222 | TERNERA | TERMOCANDELARIA | 0.00057759 | 0.0031941 | 299.8873
l223 | TERNERA | EL BOSQUE | 0.0031953 | 0.023991 | 240.0622
l224 | TUNAL | LA REFORMA | 0.0048314 | 0.05554 | 382.4368
l225 | TUNAL | LA REFORMA | 0.0048385 | 0.055621 | 382.4368
l226 | URABA | URRA | 0.0059334 | 0.050009 | 318.6973
l227 | URABA | MONTERIA | 0.013931 | 0.091299 | 398.3717
l228 | URRA | CERROMATOSO | 0.0098205 | 0.082771 | 318.6973
l229 | URRA | CERROMATOSO | 0.009824 | 0.0828 | 318.6973
l230 | YUMBO | ALFEREZ | 0.0021752 | 0.021752 | 399.5668
l231 | ALFEREZ | TESALIA | 0.019015 | 0.1881 | 414.3066
l232 | ALFEREZ | TESALIA | 0.019015 | 0.1881 | 414.3066
l233 | IBAGUE | TULUNI | 0.012788 | 0.095718 | 356.5427
l234 | NUEVA ESPERANZA | LA VIRGINIA | 0.0020812 | 0.030515 | 2078.461
l235 | HELICONIA | LA VIRGINIA | 0.0018563 | 0.023133 | 2078.461
l236 | EL RIO | TERMOFLORES | 0.0014852 | 0.0022716 | 382.9564
l237 | EL RIO | TEBSA | 0.001343 | 0.0020526 | 382.9564
l238 | SAN JUAN | VALLEDUPAR | 0.0070749 | 0.053147 | 227.8686
l239 | BOLIVAR | TOLUVIEJO | 0.014416 | 0.08855 | 381.0512
l240 | BOLIVAR | SABANALARGA | 0.00063628 | 0.0084739 | 2078.461
l241 | ALTAMIRA | TESALIA | 0.0047257 | 0.035109 | 414.3066
l242 | ALTAMIRA | RENACER | 0.012867 | 0.098186 | 414.3066
l243 | ALTAMIRA | BETANIA | 0.0074628 | 0.055986 | 414.3066
l244 | ALFEREZ | JUANCHITO | 0.00098923 | 0.007978 | 440.5991
l245 | ALFEREZ | PANCE | 0.0017864 | 0.014549 | 440.5991
l246 | ALFEREZ | SAN MARCOS (VALLE) | 0.0003338 | 0.0046185 | 2078.461
Note on F202: [Threaded comment] Your version of Excel allows you to read this threaded comment; however, any edits to it will get removed if the file is opened in a newer version of Excel. Learn more: https://go.microsoft.com/fwlink/?linkid=870924 Comment: Plan_Expansion_Transmision_2025-2039.pdf - pag 316 En el Informe Trimestral de Restricciones de 2019-T2, XM manifestó que, “La importación del área Suroccidental a través del circuito San Carlos – Virginia 500 kV se limita a 500 MW para evitar sobrecargas en San Marcos 500/230 kV y Virginia 500/230 kV ante la contingencia N-1 de uno de ellos. Adicionalmente, se requiere despachar un mínimo número de unidades para el control de tensión al interior del área.”, con lo cual muestra la necesidad de refuerzos de transformación en el área Suroccidental. Así que XM opera ese corredor muy por debajo de su límite térmico, por seguridad.

## Lineas_Cand (hidden)
Lineas_Cand - Lineas candidatas a construir (TEP)
Vacia si no hay candidatas. 'costo' = costo de construccion.
id | desde | hasta | R | X | capacidad | costo
| nodo | nodo | p.u. | p.u. | MW | USD

## Generadores
Generadores - Unidades termicas
Costo cuadratico c2*P^2+c1*P+c0. min_on/off y cost_su/sd para UC.
id | nodo | Pmin | Pmax | rampa_sub_min | rampa_sub | rampa_baj_min | rampa_baj | c2 | c1 | c0 | u_init | min_on | min_off | Carga_sincronizante_frío | Tiempo_calentamiento_frío | cost_su | cost_sd | combustible | Planta | codigo
|  | MW | MW | MW/min | MW/h | MW/min | MW/h | $/MW2 | $/MW | $ |  | h | h | MW | h | USD | USD
TERMOCENTRO 1 | PRIMAVERA | 30 | 97 | 5 | 300 | 4.99 | 299.4 | 0 | 279.6268 | 0 | 0 | 1 | 0 | 5 | 0 | 0 | 0 | Gas | TERMOCENTRO CC | TRM1
TERMOCENTRO 2 | PRIMAVERA | 40 | 80 | 5 | 300 | 5.07 | 304.2 | 0 | 279.6268 | 0 | 0 | 6 | 6 | 5 | 2 | 2796.2677 | 0 | ACPM | TERMOCENTRO CC | TRM1
TERMOCENTRO 3 | PRIMAVERA | 30 | 77 | 3.88 | 232.8 | 3.11 | 186.6 | 0 | 279.6268 | 0 | 0 | 10 | 8 | 5 | 4 | 5592.5353 | 0 | ACPM | TERMOCENTRO CC | TRM1
TERMOSIERRA 1 | LA SIERRA (ANTIOQUIA) | 89 | 110 | 42.41 | 2544.6 | 41.41 | 2484.6 | 0 | 387.1575 | 0 | 0 | 8 | 1 | 12 | 2 | 9291.7803 | 0 | ACPM | TERMOSIERRA CC | TSR1
TERMOSIERRA 2 | LA SIERRA (ANTIOQUIA) | 89 | 110 | 2.5 | 150 | 49.25 | 2955 | 0 | 387.1575 | 0 | 0 | 8 | 1 | 12 | 2 | 9291.7803 | 0 | ACPM | TERMOSIERRA CC | TSR1
TERMOSIERRA 3 | LA SIERRA (ANTIOQUIA) | 42 | 132 | 5 | 300 | 12.7 | 762 | 0 | 387.1575 | 0 | 0 | 8 | 1 | 12 | 2 | 9291.7803 | 0 | ACPM | TERMOSIERRA CC | TSR1
BARRANQUILLA 3 | TEBSA | 33 | 60 | 0.94 | 56.4 | 0.94 | 56.4 | 0 | 305.8126 | 0 | 0 | 48 | 24 | 5 | 8 | 12232.5025 | 0 | Gas | BARRANQUILLA 3 | TBQ3
BARRANQUILLA 4 | TEBSA | 33 | 60 | 1.05 | 63 | 0.96 | 57.6 | 0 | 292.1106 | 0 | 0 | 48 | 24 | 5 | 8 | 11684.4226 | 0 | Gas | BARRANQUILLA 4 | TBQ4
FLORES 1 GAS | TERMOFLORES | 45 | 119 | 2 | 120 | 0.5 | 30 | 0 | 295.6946 | 0 | 1 | 8 | 4 | 5 | 0.75 | 1108.8549 | 0 | Gas | FLORES I CC | TFL1
FLORES 1 VAPOR | TERMOFLORES | 20 | 46 | 1.5 | 90 | 0.1 | 6 | 0 | 295.6946 | 0 | 1 | 8 | 4 | 10 | 0.75 | 2217.7098 | 0 | Gas | FLORES I CC | TFL1
FLORES 2 | TERMOFLORES | 80 | 120 | 2 | 120 | 0.4 | 24 | 0 | 309.6296 | 0 | 1 | 16 | 4 | 5 | 0.75 | 1161.1111 | 0 | Gas | FLORES 4 CC | TFL4
FLORES 3 | TERMOFLORES | 60 | 169 | 2 | 120 | 0.77 | 46.2 | 0 | 309.6296 | 0 | 1 | 16 | 4 | 5 | 0.75 | 1161.1111 | 0 | Gas | FLORES 4 CC | TFL4
FLORES 4 | TERMOFLORES | 40 | 164 | 0 | 0 | 0 | 0 | 0 | 309.6296 | 0 | 1 | 16 | 4 | 5 | 0.75 | 1161.1111 | 0 | Gas | FLORES 4 CC | TFL4
TEBSA 11 | TEBSA | 50 | 97 | 4.17 | 250.2 | 4.07 | 244.2 | 0 | 209.0449 | 0 | 1 | 8 | 8 | 10 | 1 | 2090.4492 | 0 | Gas | TEBSAB CC | TBST
TEBSA 12 | TEBSA | 50 | 97 | 4.18 | 250.8 | 4.07 | 244.2 | 0 | 209.0449 | 0 | 1 | 8 | 8 | 10 | 1 | 2090.4492 | 0 | Gas | TEBSAB CC | TBST
TEBSA 13 | TEBSA | 50 | 97 | 4.16 | 249.6 | 4.19 | 251.4 | 0 | 209.0449 | 0 | 1 | 8 | 8 | 10 | 1 | 2090.4492 | 0 | Gas | TEBSAB CC | TBST
TEBSA 14 | TEBSA | 82.5 | 166 | 1.9062 | 114.375 | 1 | 60 | 0 | 209.0449 | 0 | 1 | 72 | 72 | 3 | 6 | 3762.8086 | 0 | Gas | TEBSAB CC | TBST
TEBSA 21 | TEBSA | 50 | 97 | 4.17 | 250.2 | 4.26 | 255.6 | 0 | 209.0449 | 0 | 1 | 8 | 8 | 10 | 1 | 2090.4492 | 0 | Gas | TEBSAB CC | TBST
TEBSA 22 | TEBSA | 50 | 97 | 4.32 | 259.2 | 4.53 | 271.8 | 0 | 209.0449 | 0 | 1 | 8 | 8 | 10 | 1 | 2090.4492 | 0 | Gas | TEBSAB CC | TBST
TEBSA 24 | TEBSA | 82.5 | 166 | 1.9062 | 114.375 | 1.01 | 60.6 | 0 | 209.0449 | 0 | 1 | 72 | 72 | 3 | 6 | 3762.8086 | 0 | Gas | TEBSAB CC | TBST
ZIPAEMG 2 | BACATA | 17 | 36 | 0.68 | 40.8 | 0.71 | 42.6 | 0 | 90.7826 | 0 | 1 | 72 | 9 | 2 | 13 | 2360.3466 | 0 | Carbón | ZIPAEMG 2 | ZPA2
ZIPAEMG 3 | BACATA | 25 | 63 | 0.98 | 58.8 | 0.91 | 54.6 | 0 | 83.8744 | 0 | 1 | 72 | 9 | 2 | 13 | 2180.7352 | 0 | Carbón | ZIPAEMG 3 | ZPA3
ZIPAEMG 4 | BACATA | 25 | 64 | 0.93 | 55.8 | 0.93 | 55.8 | 0 | 87.0575 | 0 | 1 | 72 | 9 | 2 | 13 | 2263.4939 | 0 | Carbón | ZIPAEMG 4 | ZPA4
ZIPAEMG 5 | BACATA | 25 | 63 | 0.95 | 57 | 0.94 | 56.4 | 0 | 81.9673 | 0 | 0 | 72 | 9 | 2 | 13 | 2131.1494 | 0 | Carbón | ZIPAEMG 5 | ZPA5
CARTAGENA 1 | CARTAGENA | 30 | 52 | 0.73 | 43.8 | 0.73 | 43.8 | 0 | 390.1416 | 0 | 0 | 48 | 18 | 5 | 16 | 31211.3241 | 0 | Combustóleo | CARTAGENA 1 | CTG1
CARTAGENA 2 | CARTAGENA | 30 | 60 | 0.75 | 45 | 0.75 | 45 | 0 | 389.6797 | 0 | 0 | 72 | 16 | 5 | 16 | 31174.3797 | 0 | Gas | CARTAGENA 2 | CTG2
CARTAGENA 3 | CARTAGENA | 30 | 66 | 0 | 0 | 0 | 0 | 0 | 407.8359 | 0 | 0 | 72 | 16 | 5 | 16 | 32626.8739 | 0 | Gas | CARTAGENA 3 | CTG3
PROELECTRICA 1 | CARTAGENA | 42 | 45 | 2.86 | 171.6 | 2.69 | 161.4 | 0 | 251.2613 | 0 | 0 | 4 | 4 | 5 | 1 | 1256.3063 | 0 | Gas | PROELECTRICA 1 | PRG1
PROELECTRICA 2 | CARTAGENA | 42 | 45 | 2.89 | 173.4 | 3.26 | 195.6 | 0 | 251.2613 | 0 | 0 | 4 | 4 | 5 | 1 | 1256.3063 | 0 | Gas | PROELECTRICA 2 | PRG2
TERMOCANDELARIA CC 1 | TERMOCANDELARIA | 125 | 179 | 5 | 300 | 5.1 | 306 | 0 | 183.3466 | 0 | 1 | 36 | 15 | 5 | 3 | 2750.1986 | 0 | Gas | TERMOCANDELARIA CC | TCDT
TERMOCANDELARIA CC 2 | TERMOCANDELARIA | 125 | 179 | 5 | 300 | 5.1 | 306 | 0 | 183.3466 | 0 | 1 | 36 | 15 | 5 | 3 | 2750.1986 | 0 | Gas | TERMOCANDELARIA CC | TCDT
TERMOCANDELARIA CC 3 | TERMOCANDELARIA | 51 | 197 | 2.5 | 150 | 7.7 | 462 | 0 | 183.3466 | 0 | 1 | 36 | 15 | 11.3 | 3 | 6215.4488 | 0 | Gas | TERMOCANDELARIA CC | TCDT
TERMOCARIBE III 1 | BOLIVAR | 38 | 50 | 3.07 | 184.2 | 3.08 | 184.8 | 0 | 245.2558 | 0 | 0 | 4 | 1 | 5 | 2 | 2452.5583 | 0 | GLP | TERMOCARIBE III | TCBE
PAIPA 1 | PAIPA | 18 | 36 | 0.25 | 15 | 0.48 | 28.8 | 0 | 79.8419 | 0 | 1 | 24 | 18 | 3 | 10 | 2395.2576 | 0 | Carbón | PAIPA 1 | PPA1
PAIPA 2 | PAIPA | 35 | 72 | 0.49 | 29.4 | 0.97 | 58.2 | 0 | 73.2317 | 0 | 1 | 24 | 18 | 4 | 10 | 2929.2688 | 0 | Carbón | PAIPA 2 | PPA2
PAIPA 3 | PAIPA | 35 | 70 | 0.49 | 29.4 | 0.97 | 58.2 | 0 | 76.3317 | 0 | 1 | 24 | 18 | 4 | 10 | 3053.2679 | 0 | Carbón | PAIPA 3 | PPA3
PAIPA 4 | PAIPA | 60 | 165 | 0.5 | 30 | 0.7 | 42 | 0 | 66.5978 | 0 | 1 | 24 | 1 | 8 | 9 | 4795.0436 | 0 | Carbón | PAIPA 4 | PPA4
TERMOYOPAL 1 | SAN ANTONIO | 6 | 8 | 5 | 300 | 5 | 300 | 0 | 23.4387 | 0 | 1 | 12 | 2 | 3 | 0 | 0 | 0 | Gas | TERMOYOPAL 1 | TYP1
TERMOYOPAL 2 | SAN ANTONIO | 22 | 28 | 7.5 | 450 | 7.5 | 450 | 0 | 23.4387 | 0 | 1 | 12 | 2 | 2.8 | 0 | 0 | 0 | Gas | TERMOYOPAL 2 | TYP2
TERMOYOPAL G3 | SAN ANTONIO | 30 | 50 | 11.82 | 709.2 | 11.85 | 711 | 0 | 23.4387 | 0 | 0 | 12 | 2 | 2 | 0 | 0 | 0 | Gas | TERMOYOPAL G3 | TYP3
TERMOYOPAL G4 | SAN ANTONIO | 30 | 50 | 10.13 | 607.8 | 10.42 | 625.2 | 0 | 23.4387 | 0 | 0 | 12 | 2 | 2 | 0 | 0 | 0 | Gas | TERMOYOPAL G4 | TYP4
TERMOYOPAL G5 | SAN ANTONIO | 30 | 50 | 8.34 | 500.4 | 8.34 | 500.4 | 0 | 23.4387 | 0 | 0 | 12 | 2 | 2 | 0 | 0 | 0 | Gas | TERMOYOPAL G5 | TYP5
VILLANUEVA 1 | SAN ANTONIO | 17 | 25 | 0.22 | 13.2 | 0.3 | 18 | 0 | 66.116 | 0 | 1 | 24 | 12 | 4 | 9 | 2380.1744 | 0 | Biomasa | VILLANUEVA | 4YCN
GECELCA 3 | CERROMATOSO | 90 | 164 | 1 | 60 | 0.57 | 34.2 | 0 | 70.9285 | 0 | 1 | 72 | 72 | 5.5 | 10 | 3901.0699 | 0 | Carbón | GECELCA 3 | GEC3
GECELCA 32 | CERROMATOSO | 130 | 270 | 1 | 60 | 0.81 | 48.6 | 0 | 72.2766 | 0 | 1 | 72 | 72 | 9 | 10 | 6504.8954 | 0 | Carbón | GECELCA 32 | GE32
TESORITO 1 | SAHAGUN | 8 | 19 | 2.13 | 127.8 | 2.65 | 159 | 0 | 323.3598 | 0 | 0 | 3 | 1 | 1.8 | 6 | 3492.2856 | 0 | Gas | TESORITO | 3ENA
TESORITO 10 | SAHAGUN | 8 | 19 | 2.22 | 133.2 | 2.68 | 160.8 | 0 | 323.3598 | 0 | 0 | 3 | 1 | 1.8 | 6 | 3492.2856 | 0 | Gas | TESORITO | 3ENA
TESORITO 11 | SAHAGUN | 8 | 19 | 2.22 | 133.2 | 2.68 | 160.8 | 0 | 323.3598 | 0 | 0 | 3 | 1 | 1.8 | 6 | 3492.2856 | 0 | Gas | TESORITO | 3ENA
TESORITO 2 | SAHAGUN | 8 | 19 | 2.13 | 127.8 | 2.68 | 160.8 | 0 | 323.3598 | 0 | 0 | 3 | 1 | 1.8 | 6 | 3492.2856 | 0 | Gas | TESORITO | 3ENA
TESORITO 3 | SAHAGUN | 8 | 19 | 2.08 | 124.8 | 2.65 | 159 | 0 | 323.3598 | 0 | 0 | 3 | 1 | 1.8 | 6 | 3492.2856 | 0 | Gas | TESORITO | 3ENA
TESORITO 4 | SAHAGUN | 8 | 19 | 2.16 | 129.6 | 2.71 | 162.6 | 0 | 323.3598 | 0 | 0 | 3 | 1 | 1.8 | 6 | 3492.2856 | 0 | Gas | TESORITO | 3ENA
TESORITO 5 | SAHAGUN | 8 | 19 | 2.04 | 122.4 | 2.68 | 160.8 | 0 | 323.3598 | 0 | 0 | 3 | 1 | 1.8 | 6 | 3492.2856 | 0 | Gas | TESORITO | 3ENA
TESORITO 6 | SAHAGUN | 8 | 19 | 2.11 | 126.6 | 2.77 | 166.2 | 0 | 323.3598 | 0 | 0 | 3 | 1 | 1.8 | 6 | 3492.2856 | 0 | Gas | TESORITO | 3ENA
TESORITO 7 | SAHAGUN | 8 | 19 | 2.1 | 126 | 2.58 | 154.8 | 0 | 323.3598 | 0 | 0 | 3 | 1 | 1.8 | 6 | 3492.2856 | 0 | Gas | TESORITO | 3ENA
TESORITO 8 | SAHAGUN | 8 | 19 | 2.09 | 125.4 | 2.68 | 160.8 | 0 | 323.3598 | 0 | 0 | 3 | 1 | 1.8 | 6 | 3492.2856 | 0 | Gas | TESORITO | 3ENA
TESORITO 9 | SAHAGUN | 8 | 19 | 2.12 | 127.2 | 2.69 | 161.4 | 0 | 323.3598 | 0 | 0 | 3 | 1 | 1.8 | 6 | 3492.2856 | 0 | Gas | TESORITO | 3ENA
TERMODORADA 1 | PURNIO | 10 | 47 | 5.94 | 356.4 | 5.8 | 348 | 0 | 751.1545 | 0 | 0 | 1 | 1 | 1.5 | 0.25 | 281.6829 | 0 | ACPM | TERMODORADA 1 | TDR1
GUAJIRA 1 | GUAJIRA | 72 | 145 | 2.23 | 133.8 | 2.82 | 169.2 | 0 | 173.7738 | 0 | 1 | 24 | 24 | 10 | 12 | 20852.8549 | 0 | Mezcla Gas - Carbón | GUAJIRA 1 | TGJ1
GUAJIRA 2 | GUAJIRA | 72 | 130 | 1.05 | 63 | 1.44 | 86.4 | 0 | 208.6405 | 0 | 1 | 24 | 24 | 10 | 12 | 25036.8636 | 0 | Mezcla Gas - Carbón | GUAJIRA 2 | TGJ2
TERMONORTE 1 | TERMOCOL | 5.2 | 9 | 0.06 | 3.6 | 0.06 | 3.6 | 0 | 316.3243 | 0 | 1 | 4 | 1 | 2 | 3 | 1897.9457 | 0 | ACPM | TERMONORTE | TRN1
TERMONORTE 10 | TERMOCOL | 5.2 | 9 | 0.06 | 3.6 | 0.06 | 3.6 | 0 | 316.3243 | 0 | 1 | 4 | 1 | 2 | 3 | 1897.9457 | 0 | ACPM | TERMONORTE | TRN1
TERMONORTE 2 | TERMOCOL | 5.2 | 9 | 0.06 | 3.6 | 0.06 | 3.6 | 0 | 316.3243 | 0 | 1 | 4 | 1 | 2 | 3 | 1897.9457 | 0 | ACPM | TERMONORTE | TRN1
TERMONORTE 3 | TERMOCOL | 5.2 | 9 | 0.06 | 3.6 | 0.06 | 3.6 | 0 | 316.3243 | 0 | 1 | 4 | 1 | 2 | 3 | 1897.9457 | 0 | ACPM | TERMONORTE | TRN1
TERMONORTE 4 | TERMOCOL | 5.2 | 9 | 0 | 0 | 0 | 0 | 0 | 316.3243 | 0 | 1 | 4 | 1 | 2 | 3 | 1897.9457 | 0 | ACPM | TERMONORTE | TRN1
TERMONORTE 5 | TERMOCOL | 5.2 | 9 | 0.06 | 3.6 | 0.06 | 3.6 | 0 | 316.3243 | 0 | 1 | 4 | 1 | 2 | 3 | 1897.9457 | 0 | ACPM | TERMONORTE | TRN1
TERMONORTE 6 | TERMOCOL | 5.2 | 9 | 0.06 | 3.6 | 0.06 | 3.6 | 0 | 316.3243 | 0 | 1 | 4 | 1 | 2 | 3 | 1897.9457 | 0 | ACPM | TERMONORTE | TRN1
TERMONORTE 7 | TERMOCOL | 5.2 | 9 | 0 | 0 | 0 | 0 | 0 | 316.3243 | 0 | 1 | 4 | 1 | 2 | 3 | 1897.9457 | 0 | ACPM | TERMONORTE | TRN1
TERMONORTE 8 | TERMOCOL | 5.2 | 9 | 0 | 0 | 0 | 0 | 0 | 316.3243 | 0 | 1 | 4 | 1 | 2 | 3 | 1897.9457 | 0 | ACPM | TERMONORTE | TRN1
TERMONORTE 9 | TERMOCOL | 5.2 | 9 | 0 | 0 | 0 | 0 | 0 | 316.3243 | 0 | 1 | 4 | 1 | 2 | 3 | 1897.9457 | 0 | ACPM | TERMONORTE | TRN1
TASAJERO 1 | TASAJERO | 68 | 165 | 4 | 240 | 4 | 240 | 0 | 66.4643 | 0 | 1 | 72 | 3 | 8 | 12 | 6380.5757 | 0 | Carbón | TASAJERO 1 | TSJ1
TASAJERO 2 | TASAJERO | 66 | 170 | 1.57 | 94.2 | 1.57 | 94.2 | 0 | 61.169 | 0 | 1 | 72 | 8 | 9 | 10 | 5505.2131 | 0 | Carbón | TASAJERO 2 | TSJ2
MERILECTRICA 1 | COMUNEROS | 90 | 164 | 6.02 | 361.2 | 6.01 | 360.6 | 0 | 344.9913 | 0 | 0 | 6 | 2 | 4.5 | 0.4 | 620.9844 | 0 | Gas | MERILECTRICA 1 | MRL1
TERMOEMCALI 1 GAS | SAN MARCOS (VALLE) | 80 | 153 | 0 | 0 | 0 | 0 | 0 | 427.4399 | 0 | 0 | 2 | 4 | 4 | 5 | 8548.7989 | 0 | Gas | TERMOEMCALI CC | TEC1
TERMOEMCALI 1 VAPOR | SAN MARCOS (VALLE) | 20 | 76 | 0 | 0 | 0 | 0 | 0 | 427.4399 | 0 | 0 | 2 | 4 | 4 | 5 | 8548.7989 | 0 | Gas | TERMOEMCALI CC | TEC1
TERMOVALLE 1 GAS | SAN MARCOS (VALLE) | 65 | 160 | 1 | 60 | 4 | 240 | 0 | 444.303 | 0 | 0 | 10 | 4 | 4 | 0.75 | 1332.9089 | 0 | Gas | TERMOVALLE CC | TVL1
TERMOVALLE 1 VAPOR | SAN MARCOS (VALLE) | 35 | 74 | 1 | 60 | 4 | 240 | 0 | 444.303 | 0 | 0 | 10 | 4 | 10 | 0.75 | 3332.2722 | 0 | ACPM | TERMOVALLE CC | TVL1

## Hidraulicos
Hidraulicos - Unidades hidraulicas y embalses
Vacia si el sistema no tiene hidraulica. Embalse: vol_min/max/ini.
id | nodo | Pmin | Pmax | qmin | qmax | eta | Vmin | Vmax | Vol/Capa | Vinit | Smax | costo | Pmin_PARATEC | Clasificación | Planta | codigo
embalse | nodo | MW | MW | m3/s | m3/s | MW/(m3/s) | hm3 | Mm3 | - | hm3 | m3/s | $/MWh | MW
GUAVIO | GUAVIO | 0 | 1250 | 0 | 126.959 | 9.8457 | 18.47 | 741.69 | 0.96003 | 712.78 | 100 | 25.3207 | 300 | Cuenta con embalse | GUAVIO | GVIO
PUNCHINA | SAN CARLOS | 0 | 1240 | 0 | 229.6381 | 5.3998 | 13.98 | 57.94 | 0.38035 | 30.7 | 100 | 207.7707 | 176 | Cuenta con embalse | SAN CARLOS | SNCR
ITUANGO | ANTIOQUIA | 0 | 1200 | 0 | 695.1686 | 1.7262 | 1299 | 1431 | 0.50167 | 1365.22 | 100 | 24.4916 | 616 | Cuenta con embalse | ITUANGO | PES1
ESMERALDA | CHIVOR | 0 | 1000 | 0 | 143.1988 | 6.9833 | 67.7 | 528.48 | 0.86798 | 467.65 | 100 | 42.0837 | 80 | Cuenta con embalse | CHIVOR | CHVR
TOPOCORO | SOGAMOSO | 0 | 819 | 0 | 586.2143 | 1.3971 | 555.84 | 3206.49 | 0.84209 | 2787.92 | 100 | 197.7375 | 360 | Cuenta con embalse | SOGAMOSO | SOG1
PORCE III | PORCE III | 0 | 700 | 0 | 228.7059 | 3.0607 | 29.45 | 161.28 | 0.26117 | 63.88 | 100 | 197.626 | 500 | Cuenta con embalse | PORCE III | PRC3
PENOL | GUATAPE | 0 | 560 | 0 | 77.5806 | 7.2183 | 77.84 | 1120.02 | 0.92 | 1036.65 | 100 | 197.5982 | 0 | Cuenta con embalse | GUATAPE | GTPE
BETANIA | BETANIA | 0 | 540 | 0 | 916.0305 | 0.5895 | 448.19 | 1171.79 | 0.77616 | 1009.82 | 100 | 25.3207 | 180 | Cuenta con embalse | BETANIA | CHBG
PORCE II | PORCE II | 0 | 405 | 0 | 188.9698 | 2.1432 | 38.79 | 124.67 | 0.28039 | 62.87 | 100 | 209.1642 | 225 | Cuenta con embalse | PORCE II | PRC2
EL QUIMBO | TESALIA | 0 | 400 | 0 | 363.4711 | 1.1005 | 453.72 | 2742.14 | 0.64588 | 1931.76 | 100 | 178.3679 | 0 | Cuenta con embalse | EL QUIMBO | QUI1
AMANI | MIEL I | 0 | 396 | 0 | 191.5542 | 2.0673 | 48.01 | 489.8 | 0.76602 | 386.43 | 100 | 300.9958 | 60 | Cuenta con embalse | MIEL I | HMLG
ALTO ANCHICAYA | ALTO ANCHICAYA | 0 | 355 | 0 | 101.1627 | 3.5092 | 6.32 | 38.38 | 0.64286 | 26.93 | 100 | 335.8333 | 90 | Cuenta con embalse | ALTO ANCHICAYA | ALBG
URRA | URRA | 0 | 338 | 0 | 710.6812 | 0.4756 | 354.01 | 1418.17 | 0.6477 | 1043.27 | 100 | 198.4343 | 120 | Cuenta con embalse | URRA | URA1
SALVAJINA | SALVAJINA | 0 | 315 | 0 | 365.8112 | 0.8611 | 91.45 | 807.22 | 0.90181 | 736.94 | 100 | 335.5546 | 90 | Cuenta con embalse | SALVAJINA | SLVJ
RIOGRANDE2 | LA TASAJERA | 0 | 306 | 0 | 39.155 | 7.8151 | 47.64 | 185.26 | 0.70397 | 144.52 | 100 | 249.4363 | 0 | Cuenta con embalse | LA TASAJERA | LTSJ
PLAYAS | PLAYAS | 0 | 207 | 0 | 119.6117 | 1.7306 | 19.57 | 67.59 | 0.7147 | 53.89 | 100 | 25.2733 | 147 | Cuenta con embalse | PLAYAS | PLYS
SAN LORENZO | JAGUAS | 0 | 170 | 0 | 72.0614 | 2.3591 | 16.86 | 178.37 | 0.84379 | 153.14 | 100 | 207.9101 | 30 | Cuenta con embalse | JAGUAS | JAGS
CALIMA | SAN MARCOS (VALLE) | 0 | 132 | 0 | 66.7847 | 1.9765 | 104.36 | 529.3 | 0.96439 | 514.17 | 100 | 335.2759 | 64 | Cuenta con embalse | CALIMA | CLMG
PRADO | TULUNI | 0 | 51 | 0 | 102.348 | 0.4983 | 327.82 | 980.89 | 0.67549 | 768.96 | 100 | 306.5698 | 3 | Cuenta con embalse | PRADO | PRDO
TRONERAS | EL SALTO | 0 | 40 | 0 | 60.3045 | 0.6633 | 8.45 | 27.65 | 0.59688 | 19.91 | 100 | 207.9101 | 1 | Cuenta con embalse | TRONERAS | GTRG
LA GUACA | LA GUACA | 0 | 324 | 0 | 37.4212 | 8.6582 | 10.32 | 228.43 | 0.62491 | 146.62 | 100 | 181.1549 | 120 | Cuenta con embalse | LA GUACA | PGUG
PARAISO | PARAISO | 0 | 276 | 0 | 37.4364 | 7.3725 | 0 | 0 | 0 | 0 | 0 | 181.1549 | 102 | Cuenta con embalse | PARAISO | PGUG
GUADALUPE III | EL SALTO | 0 | 270 | 0 | 58.4985 | 4.6155 | 0 | 0 | 0 | 0 | 0 | 207.9101 | 0 | Cuenta con embalse | GUADALUPE III | GTRG
GUADALUPE IV | GUADALUPE IV | 0 | 202 | 0 | 55.3379 | 3.6503 | 0 | 0 | 0 | 0 | 0 | 207.9101 | 105 | Cuenta con embalse | GUADALUPE IV | GTRG
DARIO VALENCIA SAMPER | LA GUACA | 0 | 150 | 0 | 18.8187 | 7.9708 | 0 | 0 | 0 | 0 | 0 | 25.321 | 40 | Filo de agua | DARIO VALENCIA SAMPER | DVS1
SAN FRANCISCO | ESMERALDA | 0 | 135 | 0 | 85.5459 | 1.5781 | 0 | 0 | 0 | 0 | 0 | 25.2733 | 36 | Filo de agua | SAN FRANCISCO | SNFR
AMOYA LA ESPERANZA | TULUNI | 0 | 80 | 0 | 16.4799 | 4.8544 | 0 | 0 | 0 | 0 | 0 | 24.9682 | 13.2 | Filo de agua | AMOYA LA ESPERANZA | MOY1
CARLOS LLERAS | BARBOSA (ANTIOQUIA) | 0 | 78 | 0 | 64.741 | 1.2048 | 0 | 0 | 0 | 0 | 0 | 22.296 | 31.2 | Filo de agua especial | CARLOS LLERAS | CLL1
BAJO ANCHICAYA | PANCE | 0 | 72 | 0 | 121.9306 | 0.5905 | 0 | 0 | 0 | 0 | 0 | 335.8333 | 8 | Cuenta con embalse | BAJO ANCHICAYA | ALBG
CUCUANA | IBAGUE | 0 | 56 | 0 | 9.4156 | 5.9476 | 0 | 0 | 0 | 0 | 0 | 26.7212 | 6 | Filo de agua | CUCUANA | CUC1
ESCUELA DE MINAS | ORIENTE | 0 | 55 | 0 | 34.3107 | 1.603 | 0 | 0 | 0 | 0 | 0 | 22.296 | 24 | Filo de agua | ESCUELA DE MINAS | HMIN
SAN MIGUEL | GUATAPE | 0 | 50 | 0 | 33.4829 | 1.4933 | 0 | 0 | 0 | 0 | 0 | 24.9682 | 18.9 | Filo de agua | SAN MIGUEL | SMI1
SALTO II | LA GUACA | 0 | 35 | 0 | 10.3747 | 3.3736 | 0 | 0 | 0 | 0 | 0 | 25.3213 | 5 | Filo de agua | SALTO II | 2QEK
ESMERALDA (CQR) | ESMERALDA | 0 | 30 | 0 | 22.8397 | 1.3135 | 0 | 0 | 0 | 0 | 0 | 25.2733 | 0 | Filo de agua | ESMERALDA | ESMR
TUNJITA | CHIVOR | 0 | 19 | 0 | 7.7063 | 2.4655 | 0 | 0 | 0 | 0 | 0 | 24.4916 | 8.2 | Filo de agua | TUNJITA | TUJ1

## Aportes
Aportes - Aporte natural por embalse I(h,t)
m3/s, dato diario de XM AporCaudal repartido uniformemente entre las 24 horas. El modelo convierte a Mm3 con k_q2v en el balance.
hora | GUAVIO | PUNCHINA | ITUANGO | ESMERALDA | TOPOCORO | PORCE III | PENOL | BETANIA | PORCE II | EL QUIMBO | AMANI | ALTO ANCHICAYA | URRA | SALVAJINA | RIOGRANDE2 | PLAYAS | SAN LORENZO | CALIMA | PRADO | TRONERAS | LA GUACA
| m3/s | m3/s | m3/s | m3/s | m3/s | m3/s | m3/s | m3/s | m3/s | m3/s | m3/s | m3/s | m3/s | m3/s | m3/s | m3/s | m3/s | m3/s | m3/s | m3/s | m3/s
1 | 91.94 | 17.92 | 331.24 | 150.63 | 203.52 | 12.17 | 9.32 | 199.58 | 20.32 | 336.37 | 23.26 | 17.43 | 285.19 | 65.29 | 12.17 | 10.76 | 19.1 | 0.37 | 9.62 | 21.71 | 41.96
2 | 91.94 | 17.92 | 331.24 | 150.63 | 203.52 | 12.17 | 9.32 | 199.58 | 20.32 | 336.37 | 23.26 | 17.43 | 285.19 | 65.29 | 12.17 | 10.76 | 19.1 | 0.37 | 9.62 | 21.71 | 41.96
3 | 91.94 | 17.92 | 331.24 | 150.63 | 203.52 | 12.17 | 9.32 | 199.58 | 20.32 | 336.37 | 23.26 | 17.43 | 285.19 | 65.29 | 12.17 | 10.76 | 19.1 | 0.37 | 9.62 | 21.71 | 41.96
4 | 91.94 | 17.92 | 331.24 | 150.63 | 203.52 | 12.17 | 9.32 | 199.58 | 20.32 | 336.37 | 23.26 | 17.43 | 285.19 | 65.29 | 12.17 | 10.76 | 19.1 | 0.37 | 9.62 | 21.71 | 41.96
5 | 91.94 | 17.92 | 331.24 | 150.63 | 203.52 | 12.17 | 9.32 | 199.58 | 20.32 | 336.37 | 23.26 | 17.43 | 285.19 | 65.29 | 12.17 | 10.76 | 19.1 | 0.37 | 9.62 | 21.71 | 41.96
6 | 91.94 | 17.92 | 331.24 | 150.63 | 203.52 | 12.17 | 9.32 | 199.58 | 20.32 | 336.37 | 23.26 | 17.43 | 285.19 | 65.29 | 12.17 | 10.76 | 19.1 | 0.37 | 9.62 | 21.71 | 41.96
7 | 91.94 | 17.92 | 331.24 | 150.63 | 203.52 | 12.17 | 9.32 | 199.58 | 20.32 | 336.37 | 23.26 | 17.43 | 285.19 | 65.29 | 12.17 | 10.76 | 19.1 | 0.37 | 9.62 | 21.71 | 41.96
8 | 91.94 | 17.92 | 331.24 | 150.63 | 203.52 | 12.17 | 9.32 | 199.58 | 20.32 | 336.37 | 23.26 | 17.43 | 285.19 | 65.29 | 12.17 | 10.76 | 19.1 | 0.37 | 9.62 | 21.71 | 41.96
9 | 91.94 | 17.92 | 331.24 | 150.63 | 203.52 | 12.17 | 9.32 | 199.58 | 20.32 | 336.37 | 23.26 | 17.43 | 285.19 | 65.29 | 12.17 | 10.76 | 19.1 | 0.37 | 9.62 | 21.71 | 41.96
10 | 91.94 | 17.92 | 331.24 | 150.63 | 203.52 | 12.17 | 9.32 | 199.58 | 20.32 | 336.37 | 23.26 | 17.43 | 285.19 | 65.29 | 12.17 | 10.76 | 19.1 | 0.37 | 9.62 | 21.71 | 41.96
11 | 91.94 | 17.92 | 331.24 | 150.63 | 203.52 | 12.17 | 9.32 | 199.58 | 20.32 | 336.37 | 23.26 | 17.43 | 285.19 | 65.29 | 12.17 | 10.76 | 19.1 | 0.37 | 9.62 | 21.71 | 41.96
12 | 91.94 | 17.92 | 331.24 | 150.63 | 203.52 | 12.17 | 9.32 | 199.58 | 20.32 | 336.37 | 23.26 | 17.43 | 285.19 | 65.29 | 12.17 | 10.76 | 19.1 | 0.37 | 9.62 | 21.71 | 41.96
13 | 91.94 | 17.92 | 331.24 | 150.63 | 203.52 | 12.17 | 9.32 | 199.58 | 20.32 | 336.37 | 23.26 | 17.43 | 285.19 | 65.29 | 12.17 | 10.76 | 19.1 | 0.37 | 9.62 | 21.71 | 41.96
14 | 91.94 | 17.92 | 331.24 | 150.63 | 203.52 | 12.17 | 9.32 | 199.58 | 20.32 | 336.37 | 23.26 | 17.43 | 285.19 | 65.29 | 12.17 | 10.76 | 19.1 | 0.37 | 9.62 | 21.71 | 41.96
15 | 91.94 | 17.92 | 331.24 | 150.63 | 203.52 | 12.17 | 9.32 | 199.58 | 20.32 | 336.37 | 23.26 | 17.43 | 285.19 | 65.29 | 12.17 | 10.76 | 19.1 | 0.37 | 9.62 | 21.71 | 41.96
16 | 91.94 | 17.92 | 331.24 | 150.63 | 203.52 | 12.17 | 9.32 | 199.58 | 20.32 | 336.37 | 23.26 | 17.43 | 285.19 | 65.29 | 12.17 | 10.76 | 19.1 | 0.37 | 9.62 | 21.71 | 41.96
17 | 91.94 | 17.92 | 331.24 | 150.63 | 203.52 | 12.17 | 9.32 | 199.58 | 20.32 | 336.37 | 23.26 | 17.43 | 285.19 | 65.29 | 12.17 | 10.76 | 19.1 | 0.37 | 9.62 | 21.71 | 41.96
18 | 91.94 | 17.92 | 331.24 | 150.63 | 203.52 | 12.17 | 9.32 | 199.58 | 20.32 | 336.37 | 23.26 | 17.43 | 285.19 | 65.29 | 12.17 | 10.76 | 19.1 | 0.37 | 9.62 | 21.71 | 41.96
19 | 91.94 | 17.92 | 331.24 | 150.63 | 203.52 | 12.17 | 9.32 | 199.58 | 20.32 | 336.37 | 23.26 | 17.43 | 285.19 | 65.29 | 12.17 | 10.76 | 19.1 | 0.37 | 9.62 | 21.71 | 41.96
20 | 91.94 | 17.92 | 331.24 | 150.63 | 203.52 | 12.17 | 9.32 | 199.58 | 20.32 | 336.37 | 23.26 | 17.43 | 285.19 | 65.29 | 12.17 | 10.76 | 19.1 | 0.37 | 9.62 | 21.71 | 41.96
21 | 91.94 | 17.92 | 331.24 | 150.63 | 203.52 | 12.17 | 9.32 | 199.58 | 20.32 | 336.37 | 23.26 | 17.43 | 285.19 | 65.29 | 12.17 | 10.76 | 19.1 | 0.37 | 9.62 | 21.71 | 41.96
22 | 91.94 | 17.92 | 331.24 | 150.63 | 203.52 | 12.17 | 9.32 | 199.58 | 20.32 | 336.37 | 23.26 | 17.43 | 285.19 | 65.29 | 12.17 | 10.76 | 19.1 | 0.37 | 9.62 | 21.71 | 41.96
23 | 91.94 | 17.92 | 331.24 | 150.63 | 203.52 | 12.17 | 9.32 | 199.58 | 20.32 | 336.37 | 23.26 | 17.43 | 285.19 | 65.29 | 12.17 | 10.76 | 19.1 | 0.37 | 9.62 | 21.71 | 41.96
24 | 91.94 | 17.92 | 331.24 | 150.63 | 203.52 | 12.17 | 9.32 | 199.58 | 20.32 | 336.37 | 23.26 | 17.43 | 285.19 | 65.29 | 12.17 | 10.76 | 19.1 | 0.37 | 9.62 | 21.71 | 41.96

## Renovables
Renovables - Generacion solar y eolica
La disponibilidad horaria va en la hoja Demanda o un perfil aparte.
id | nodo | tipo | capacidad | codigo | Latitud | Longitud
|  | solar/eolica | MW |  | ° | °
PORTON DEL SOL | LA VIRGINIA | solar | 102 | 3IRX
CARACOLI I | CARACOLI | solar | 50 | 3INX
GUAYEPO | SABANALARGA | solar | 370 | GYPO
GUAYEPO III | SABANALARGA | solar | 200 | GYP3
PARQUE SOLAR LA UNION | LA VIRGINIA | solar | 100 | 3IZ6
PARQUE SOLAR PUERTA DE ORO | SAN FELIPE | solar | 300 | PORO
PARQUE SOLAR TEPUY | PURNIO | solar | 83 | TPUY
EL PASO | EL COPEY | solar | 68 | EPFV
FUNDACION | FUNDACION | solar | 100 | 3HF5
LATAM SOLAR LA LOMA | LA LOMA | solar | 150 | 3DDT
SHANGRI LA | IBAGUE | solar | 160 | 4YCF
LA MATA | OCAÑA | solar | 80 | MATA
SUNNORTE | OCAÑA | solar | 35 | 3IQA

## Renov_Perfil
Renov_Perfil - Disponibilidad horaria de generacion renovable
Estructura {hora x recurso}. Fraccion de la capacidad instalada (0-1).
hora | PORTON DEL SOL | CARACOLI I | GUAYEPO | GUAYEPO III | PARQUE SOLAR LA UNION | PARQUE SOLAR PUERTA DE ORO | PARQUE SOLAR TEPUY | EL PASO | FUNDACION | LATAM SOLAR LA LOMA | SHANGRI LA | LA MATA | SUNNORTE
| frac | frac | frac | frac | frac | frac | frac | frac | frac | frac | frac | frac | frac
1 | 0 | 0 | 0 | 0 | 0 | 0 | 0 | 0 | 0 | 0 | 0 | 0 | 0
2 | 0 | 0 | 0 | 0 | 0 | 0 | 0 | 0 | 0 | 0 | 0 | 0 | 0
3 | 0 | 0 | 0 | 0 | 0 | 0 | 0 | 0 | 0 | 0 | 0 | 0 | 0
4 | 0 | 0 | 0 | 0 | 0 | 0 | 0 | 0 | 0 | 0 | 0 | 0 | 0
5 | 0 | 0 | 0 | 0 | 0 | 0 | 0 | 0 | 0 | 0 | 0 | 0 | 0
6 | 0 | 0.001677 | 0.00034635 | 0 | 0 | 7.467e-05 | 0 | 0 | 0.0012143 | 0 | 0 | 0.0019587 | 0.0013091
7 | 0.066564 | 0.10624 | 0.18199 | 0.21246 | 0.069237 | 0.10841 | 0.087827 | 0.2467 | 0.1733 | 0.18149 | 0.066298 | 0.12901 | 0.065482
8 | 0.40781 | 0.44771 | 0.59903 | 0.68548 | 0.40275 | 0.47205 | 0.57563 | 0.7366 | 0.60427 | 0.53158 | 0.32303 | 0.49297 | 0.33302
9 | 0.75284 | 0.69656 | 0.76106 | 0.88958 | 0.50104 | 0.67396 | 0.89633 | 0.8675 | 0.79002 | 0.63546 | 0.68428 | 0.77333 | 0.51445
10 | 0.69979 | 0.75456 | 0.83507 | 0.97508 | 0.77523 | 0.64745 | 0.62449 | 0.91395 | 0.80413 | 0.67447 | 0.79943 | 0.83348 | 0.71001
11 | 0.78438 | 0.7878 | 0.86401 | 0.99724 | 0.84324 | 0.73295 | 0.71595 | 0.90932 | 0.80389 | 0.68856 | 0.92887 | 0.77932 | 0.69465
12 | 0.85079 | 0.79658 | 0.77953 | 0.99789 | 0.89026 | 0.77581 | 0.85429 | 0.91376 | 0.80404 | 0.70152 | 0.82591 | 0.8189 | 0.49644
13 | 0.85203 | 0.80336 | 0.72635 | 0.99844 | 0.91355 | 0.72083 | 0.94905 | 0.92415 | 0.74148 | 0.6917 | 0.94011 | 0.87167 | 0.47464
14 | 0.83303 | 0.80441 | 0.751 | 0.96566 | 0.66727 | 0.79563 | 0.93012 | 0.90695 | 0.72764 | 0.67463 | 0.86233 | 0.56684 | 0.39019
15 | 0.68682 | 0.78255 | 0.7278 | 0.83366 | 0.96861 | 0.86032 | 0.6957 | 0.73311 | 0.77155 | 0.63692 | 0.73263 | 0.34639 | 0.59439
16 | 0.45273 | 0.7025 | 0.72093 | 0.8981 | 0.92632 | 0.72352 | 0.53091 | 0.49639 | 0.77817 | 0.58932 | 0.56478 | 0.50607 | 0.32194
17 | 0.35246 | 0.46604 | 0.56043 | 0.6872 | 0.3888 | 0.42886 | 0.3592 | 0.21179 | 0.58677 | 0.46089 | 0.3073 | 0.29518 | 0.24498
18 | 0.093343 | 0.048826 | 0.20704 | 0.22993 | 0.0879 | 0.081468 | 0.11689 | 0.10684 | 0.14139 | 0.067222 | 0.046983 | 0.118 | 0.037713
19 | 0 | 0.002618 | 0.0044331 | 0.0035155 | 0.0065013 | 0 | 0 | 0 | 0.0067629 | 0 | 0 | 0.0020938 | 0
20 | 0 | 0 | 0 | 0 | 0 | 0 | 0 | 0 | 0 | 0 | 0 | 0 | 0
21 | 0 | 0 | 0 | 0 | 0 | 0 | 0 | 0 | 0 | 0 | 0 | 0 | 0
22 | 0 | 0 | 0 | 0 | 0 | 0 | 0 | 0 | 0 | 0 | 0 | 0 | 0
23 | 0 | 0 | 0 | 0 | 0 | 0 | 0 | 0 | 0 | 0 | 0 | 0 | 0
24 | 0 | 0 | 0 | 0 | 0 | 0 | 0 | 0 | 0 | 0 | 0 | 0 | 0

## Demanda
Demanda - Perfil horario de demanda por nodo
Estructura {hora x nodo}, igual a la hoja 'load' de XM/Alvaro. Solo columnas de nodos con carga. Filas = horas del horizonte.
hora | ALFEREZ | ALTAMIRA | ALTO ANCHICAYA | ANCON SUR | ANTIOQUIA | ARMENIA | BACATA | BALSILLAS | BANADIA | BARBOSA (ANTIOQUIA) | BARRANCA | BELEN (CUCUTA) | BELLO | BETANIA | BOLIVAR | BUCARAMANGA | CAÑO LIMON | CARACOLI | CARTAGENA | CARTAGO | CERROMATOSO | CHINU | CHIVOR | CIRCO | COMUNEROS | CUESTECITAS | EL BOSQUE | EL COPEY | EL RIO | EL SALTO | ENVIGADO | ESMERALDA | FUNDACION | GUADALUPE IV | GUAJIRA | GUATAPE | GUATIGUARA | GUAVIO | GUAYABAL | HELICONIA | IBAGUE | JAGUAS | JAMONDINO | JUANCHITO | LA ENEA | LA GUACA | LA HERMOSA | LA LOMA | LA MESA | LA REFORMA | LA SIERRA (ANTIOQUIA) | LA TASAJERA | LA VIRGINIA | LOS PALOS | MALENA | MIEL I | MIRAFLORES | MOCOA (JUNIN) | MONTERIA | NOROESTE | NUEVA BARRANQUILLA | NUEVA CUESTECITAS | NUEVA ESPERANZA | OCAÑA | OCCIDENTE | ORIENTE | PAEZ | PAIPA | PALENQUE | PANCE | PARAISO | PLAYAS | PORCE II | PORCE III | PRIMAVERA | PURNIO | RENACER | RIO CORDOBA | SABANALARGA | SAHAGUN | SALVAJINA | SAMORE | SAN ANTONIO | SAN BERNARDINO | SAN CARLOS | SAN FELIPE | SAN JUAN | SAN MARCOS (VALLE) | SAN MATEO (BOGOTA) | SAN MATEO (CUCUTA) | SANTA MARTA | SOCHAGOTA | SOGAMOSO | SURIA | TASAJERO | TEBSA | TERMOCANDELARIA | TERMOCOL | TERMOFLORES | TERNERA | TESALIA | TOLEDO | TOLUVIEJO | TORCA | TULUNI | TUNAL | URABA | URRA | VALLEDUPAR | YUMBO
| MW | MW | MW | MW | MW | MW | MW | MW | MW | MW | MW | MW | MW | MW | MW | MW | MW | MW | MW | MW | MW | MW | MW | MW | MW | MW | MW | MW | MW | MW | MW | MW | MW | MW | MW | MW | MW | MW | MW | MW | MW | MW | MW | MW | MW | MW | MW | MW | MW | MW | MW | MW | MW | MW | MW | MW | MW | MW | MW | MW | MW | MW | MW | MW | MW | MW | MW | MW | MW | MW | MW | MW | MW | MW | MW | MW | MW | MW | MW | MW | MW | MW | MW | MW | MW | MW | MW | MW | MW | MW | MW | MW | MW | MW | MW | MW | MW | MW | MW | MW | MW | MW | MW | MW | MW | MW | MW | MW | MW | MW
1 | 210.4486 | 35.0397 | 106.5974 | 123.165 | 126.879 | 45.6174 | 75.7302 | 148.7456 | 15.092 | 46.1341 | 53.8453 | 55.6338 | 58.5141 | 178.0498 | 48.4614 | 46.904 | 15.092 | 91.9686 | 61.4332 | 110.9345 | 0 | 272.5634 | 75.7302 | 163.3487 | 30.0463 | 90.0808 | 138.2663 | 194.4913 | 63.4545 | 58.5141 | 58.5141 | 52.081 | 74.1835 | 35.1297 | 110.9629 | 39.9442 | 30.0463 | 317.3766 | 73.6452 | 33.7542 | 97.0657 | 48.6789 | 39.0392 | 115.4616 | 51.5707 | 184.9057 | 53.6969 | 65.157 | 75.7302 | 179.1464 | 75.8461 | 33.7542 | 71.9821 | 41.45 | 37.193 | 64.3279 | 58.5141 | 12.4056 | 65.902 | 200.378 | 82.8599 | 106.9212 | 75.7302 | 118.6273 | 58.5141 | 58.5141 | 62.1548 | 98.8896 | 50.8705 | 108.356 | 138.3148 | 40.6319 | 33.7542 | 93.5907 | 64.7041 | 51.5707 | 12.4056 | 77.6863 | 203.6489 | 0 | 60.613 | 5.0307 | 49.4448 | 105.6323 | 227.2943 | 26.0564 | 46.2958 | 154.0077 | 95.2009 | 70.2365 | 86.7127 | 148.3344 | 167.4858 | 59.7155 | 37.7689 | 170.7784 | 133.9423 | 63.1362 | 148.7433 | 102.5106 | 29.5466 | 5.0307 | 71.6426 | 244.7088 | 86.647 | 173.0841 | 65.902 | 183.0101 | 102.8795 | 103.3892
2 | 204.8073 | 34.1004 | 103.74 | 119.8635 | 123.4779 | 44.3946 | 73.7001 | 144.7584 | 14.6875 | 44.8975 | 52.402 | 54.1425 | 56.9456 | 173.277 | 47.1623 | 45.6466 | 14.6875 | 89.5033 | 59.7864 | 107.9608 | 0 | 265.257 | 73.7001 | 158.97 | 29.2409 | 87.6661 | 134.5599 | 189.2777 | 61.7535 | 56.9456 | 56.9456 | 50.6849 | 72.1949 | 34.188 | 107.9884 | 38.8734 | 29.2409 | 308.869 | 71.671 | 32.8494 | 94.4637 | 47.374 | 37.9927 | 112.3665 | 50.1883 | 179.9491 | 52.2575 | 63.4104 | 73.7001 | 174.3442 | 73.8129 | 32.8494 | 70.0526 | 40.3389 | 36.1961 | 62.6035 | 56.9456 | 12.0731 | 64.1354 | 195.0067 | 80.6388 | 104.0551 | 73.7001 | 115.4474 | 56.9456 | 56.9456 | 60.4886 | 96.2388 | 49.5068 | 105.4514 | 134.6072 | 39.5427 | 32.8494 | 91.0819 | 62.9696 | 50.1883 | 12.0731 | 75.6038 | 198.1898 | 0 | 58.9882 | 4.8958 | 48.1194 | 102.8007 | 221.2015 | 25.358 | 45.0548 | 149.8794 | 92.649 | 68.3538 | 84.3883 | 144.3581 | 162.9962 | 58.1147 | 36.7564 | 166.2005 | 130.3519 | 61.4437 | 144.7561 | 99.7627 | 28.7546 | 4.8958 | 69.7221 | 238.1492 | 84.3243 | 168.4444 | 64.1354 | 178.1043 | 100.1217 | 100.6178
3 | 198.9786 | 33.13 | 100.7876 | 116.4523 | 119.9638 | 43.1311 | 71.6027 | 140.6386 | 14.2695 | 43.6197 | 50.9106 | 52.6017 | 55.3249 | 168.3456 | 45.8201 | 44.3476 | 14.2695 | 86.9561 | 58.0849 | 104.8883 | 0 | 257.708 | 71.6027 | 154.4458 | 28.4087 | 85.1712 | 130.7304 | 183.891 | 59.996 | 55.3249 | 55.3249 | 49.2425 | 70.1403 | 33.2151 | 104.9152 | 37.7671 | 28.4087 | 300.0788 | 69.6313 | 31.9145 | 91.7754 | 46.0258 | 36.9115 | 109.1687 | 48.76 | 174.8279 | 50.7703 | 61.6058 | 71.6027 | 169.3824 | 71.7123 | 31.9145 | 68.0589 | 39.1909 | 35.1659 | 60.8218 | 55.3249 | 11.7295 | 62.3102 | 189.4569 | 78.3438 | 101.0937 | 71.6027 | 112.1618 | 55.3249 | 55.3249 | 58.7672 | 93.4999 | 48.0979 | 102.4503 | 130.7764 | 38.4174 | 31.9145 | 88.4898 | 61.1776 | 48.76 | 11.7295 | 73.4522 | 192.5495 | 0 | 57.3094 | 4.7565 | 46.7499 | 99.8751 | 214.9062 | 24.6363 | 43.7725 | 145.6139 | 90.0123 | 66.4085 | 81.9867 | 140.2498 | 158.3574 | 56.4608 | 35.7104 | 161.4706 | 126.6422 | 59.6951 | 140.6365 | 96.9236 | 27.9362 | 4.7565 | 67.7379 | 231.3716 | 81.9245 | 163.6506 | 62.3102 | 173.0356 | 97.2723 | 97.7543
4 | 196.0273 | 32.6386 | 99.2927 | 114.725 | 118.1845 | 42.4914 | 70.5407 | 138.5527 | 14.0578 | 42.9727 | 50.1555 | 51.8215 | 54.5044 | 165.8487 | 45.1405 | 43.6898 | 14.0578 | 85.6663 | 57.2234 | 103.3325 | 0 | 253.8856 | 70.5407 | 152.1551 | 27.9873 | 83.9079 | 128.7914 | 181.1635 | 59.1062 | 54.5044 | 54.5044 | 48.5121 | 69.1 | 32.7224 | 103.359 | 37.2069 | 27.9873 | 295.628 | 68.5986 | 31.4411 | 90.4141 | 45.3431 | 36.364 | 107.5495 | 48.0368 | 172.2348 | 50.0173 | 60.6921 | 70.5407 | 166.8701 | 70.6486 | 31.4411 | 67.0495 | 38.6096 | 34.6443 | 59.9197 | 54.5044 | 11.5555 | 61.386 | 186.6469 | 77.1818 | 99.5943 | 70.5407 | 110.4982 | 54.5044 | 54.5044 | 57.8955 | 92.1131 | 47.3845 | 100.9308 | 128.8367 | 37.8476 | 31.4411 | 87.1773 | 60.2702 | 48.0368 | 11.5555 | 72.3627 | 189.6936 | 0 | 56.4594 | 4.6859 | 46.0565 | 98.3937 | 211.7187 | 24.2709 | 43.1233 | 143.4542 | 88.6772 | 65.4235 | 80.7706 | 138.1696 | 156.0086 | 55.6234 | 35.1807 | 159.0756 | 124.7638 | 58.8097 | 138.5505 | 95.486 | 27.5219 | 4.6859 | 66.7332 | 227.9399 | 80.7094 | 161.2233 | 61.386 | 170.4691 | 95.8296 | 96.3043
5 | 198.4025 | 33.034 | 100.4958 | 116.1151 | 119.6165 | 43.0062 | 71.3954 | 140.2314 | 14.2282 | 43.4934 | 50.7632 | 52.4494 | 55.1648 | 167.8582 | 45.6875 | 44.2192 | 14.2282 | 86.7043 | 57.9168 | 104.5846 | 0 | 256.9618 | 71.3954 | 153.9986 | 28.3264 | 84.9246 | 130.3519 | 183.3586 | 59.8223 | 55.1648 | 55.1648 | 49.0999 | 69.9372 | 33.1189 | 104.6114 | 37.6577 | 28.3264 | 299.21 | 69.4297 | 31.8221 | 91.5097 | 45.8925 | 36.8046 | 108.8526 | 48.6188 | 174.3217 | 50.6233 | 61.4274 | 71.3954 | 168.892 | 71.5046 | 31.8221 | 67.8619 | 39.0774 | 35.0641 | 60.6457 | 55.1648 | 11.6955 | 62.1298 | 188.9084 | 78.117 | 100.801 | 71.3954 | 111.8371 | 55.1648 | 55.1648 | 58.597 | 93.2292 | 47.9586 | 102.1537 | 130.3977 | 38.3062 | 31.8221 | 88.2335 | 61.0004 | 48.6188 | 11.6955 | 73.2395 | 191.992 | 0 | 57.1435 | 4.7427 | 46.6146 | 99.5859 | 214.284 | 24.565 | 43.6458 | 145.1923 | 89.7516 | 66.2162 | 81.7493 | 139.8437 | 157.8989 | 56.2973 | 35.607 | 161.0031 | 126.2755 | 59.5223 | 140.2293 | 96.6429 | 27.8554 | 4.7427 | 67.5418 | 230.7017 | 81.6873 | 163.1768 | 62.1298 | 172.5346 | 96.9907 | 97.4712
6 | 203.9041 | 33.95 | 103.2825 | 119.3349 | 122.9334 | 44.1988 | 73.3751 | 144.12 | 14.6227 | 44.6995 | 52.1709 | 53.9038 | 56.6944 | 172.5128 | 46.9543 | 45.4453 | 14.6227 | 89.1086 | 59.5228 | 107.4846 | 0 | 264.0872 | 73.3751 | 158.2689 | 29.1119 | 87.2795 | 133.9665 | 188.443 | 61.4812 | 56.6944 | 56.6944 | 50.4614 | 71.8765 | 34.0373 | 107.5122 | 38.702 | 29.1119 | 307.5069 | 71.355 | 32.7045 | 94.0472 | 47.1651 | 37.8252 | 111.871 | 49.967 | 179.1555 | 52.0271 | 63.1308 | 73.3751 | 173.5753 | 73.4874 | 32.7045 | 69.7436 | 40.161 | 36.0364 | 62.3274 | 56.6944 | 12.0198 | 63.8526 | 194.1467 | 80.2831 | 103.5962 | 73.3751 | 114.9382 | 56.6944 | 56.6944 | 60.2219 | 95.8143 | 49.2885 | 104.9864 | 134.0136 | 39.3684 | 32.7045 | 90.6802 | 62.6919 | 49.967 | 12.0198 | 75.2704 | 197.3158 | 0 | 58.7281 | 4.8742 | 47.9072 | 102.3474 | 220.226 | 25.2461 | 44.8561 | 149.2184 | 92.2404 | 68.0523 | 84.0162 | 143.7215 | 162.2774 | 57.8584 | 36.5943 | 165.4676 | 129.777 | 61.1728 | 144.1178 | 99.3228 | 28.6278 | 4.8742 | 69.4147 | 237.0989 | 83.9524 | 167.7016 | 63.8526 | 177.3189 | 99.6802 | 100.174
7 | 206.4431 | 34.3728 | 104.5686 | 120.8208 | 124.4641 | 44.7492 | 74.2888 | 145.9146 | 14.8048 | 45.2561 | 52.8205 | 54.575 | 57.4004 | 174.661 | 47.539 | 46.0112 | 14.8048 | 90.2181 | 60.2639 | 108.823 | 0 | 267.3757 | 74.2888 | 160.2397 | 29.4744 | 88.3663 | 135.6347 | 190.7895 | 62.2467 | 57.4004 | 57.4004 | 51.0897 | 72.7715 | 34.4611 | 108.8509 | 39.1839 | 29.4744 | 311.336 | 72.2435 | 33.1117 | 95.2182 | 47.7524 | 38.2962 | 113.264 | 50.5892 | 181.3864 | 52.6749 | 63.9169 | 74.2888 | 175.7367 | 74.4025 | 33.1117 | 70.6121 | 40.6611 | 36.4852 | 63.1035 | 57.4004 | 12.1695 | 64.6477 | 196.5642 | 81.2828 | 104.8862 | 74.2888 | 116.3695 | 57.4004 | 57.4004 | 60.9718 | 97.0074 | 49.9022 | 106.2937 | 135.6823 | 39.8586 | 33.1117 | 91.8094 | 63.4726 | 50.5892 | 12.1695 | 76.2077 | 199.7728 | 0 | 59.4594 | 4.9349 | 48.5037 | 103.6218 | 222.9682 | 25.5605 | 45.4146 | 151.0765 | 93.389 | 68.8997 | 85.0623 | 145.5111 | 164.298 | 58.5789 | 37.05 | 167.528 | 131.393 | 61.9345 | 145.9123 | 100.5595 | 28.9842 | 4.9349 | 70.279 | 240.0513 | 84.9978 | 169.7898 | 64.6477 | 179.5269 | 100.9214 | 101.4214
8 | 216.2027 | 35.9978 | 109.5121 | 126.5327 | 130.3482 | 46.8647 | 77.8008 | 152.8127 | 15.5047 | 47.3956 | 55.3176 | 57.155 | 60.114 | 182.9181 | 49.7864 | 48.1864 | 15.5047 | 94.4832 | 63.1129 | 113.9677 | 0 | 280.0159 | 77.8008 | 167.8151 | 30.8678 | 92.5438 | 142.0468 | 199.8091 | 65.1895 | 60.114 | 60.114 | 53.505 | 76.2118 | 36.0903 | 113.9969 | 41.0363 | 30.8678 | 326.0544 | 75.6588 | 34.6771 | 99.7197 | 50.0099 | 40.1066 | 118.6186 | 52.9808 | 189.9614 | 55.1651 | 66.9386 | 77.8008 | 184.0446 | 77.9199 | 34.6771 | 73.9503 | 42.5833 | 38.21 | 66.0867 | 60.114 | 12.7448 | 67.7039 | 205.8568 | 85.1255 | 109.8447 | 77.8008 | 121.8708 | 60.114 | 60.114 | 63.8542 | 101.5935 | 52.2614 | 111.3187 | 142.0967 | 41.7429 | 34.6771 | 96.1497 | 66.4733 | 52.9808 | 12.7448 | 79.8104 | 209.2171 | 0 | 62.2703 | 5.1682 | 50.7967 | 108.5205 | 233.5091 | 26.7689 | 47.5616 | 158.2187 | 97.804 | 72.157 | 89.0837 | 152.3902 | 172.0653 | 61.3482 | 38.8016 | 175.4479 | 137.6047 | 64.8625 | 152.8103 | 105.3135 | 30.3545 | 5.1682 | 73.6015 | 251.3998 | 89.0161 | 177.8167 | 67.7039 | 188.014 | 105.6925 | 106.2161
9 | 227.2545 | 37.8379 | 115.11 | 133.0007 | 137.0113 | 49.2603 | 81.7778 | 160.6241 | 16.2973 | 49.8183 | 58.1453 | 60.0766 | 63.1869 | 192.2684 | 52.3314 | 50.6496 | 16.2973 | 99.313 | 66.3391 | 119.7934 | 0 | 294.3296 | 81.7778 | 176.3933 | 32.4457 | 97.2744 | 149.3079 | 210.0228 | 68.5218 | 63.1869 | 63.1869 | 56.2401 | 80.1076 | 37.9351 | 119.8241 | 43.134 | 32.4457 | 342.7215 | 79.5263 | 36.4497 | 104.8171 | 52.5663 | 42.1568 | 124.6821 | 55.689 | 199.6718 | 57.985 | 70.3603 | 81.7778 | 193.4525 | 81.9029 | 36.4497 | 77.7304 | 44.7601 | 40.1632 | 69.4649 | 63.1869 | 13.3963 | 71.1648 | 216.3797 | 89.4769 | 115.4597 | 81.7778 | 128.1006 | 63.1869 | 63.1869 | 67.1183 | 106.7867 | 54.9328 | 117.009 | 149.3603 | 43.8767 | 36.4497 | 101.0646 | 69.8712 | 55.689 | 13.3963 | 83.8901 | 219.9117 | 0 | 65.4534 | 5.4324 | 53.3933 | 114.0678 | 245.4455 | 28.1372 | 49.9928 | 166.3064 | 102.8035 | 75.8454 | 93.6374 | 160.18 | 180.8608 | 64.4842 | 40.785 | 184.4164 | 144.6386 | 68.1781 | 160.6216 | 110.6969 | 31.9061 | 5.4324 | 77.3638 | 264.2507 | 93.5664 | 186.9062 | 71.1648 | 197.6248 | 111.0952 | 111.6456
10 | 233.5304 | 38.8828 | 118.289 | 136.6737 | 140.795 | 50.6207 | 84.0362 | 165.0599 | 16.7473 | 51.1941 | 59.7511 | 61.7357 | 64.9319 | 197.5781 | 53.7766 | 52.0483 | 16.7473 | 102.0556 | 68.1712 | 123.1017 | 0 | 302.4579 | 84.0362 | 181.2647 | 33.3418 | 99.9608 | 153.4312 | 215.8229 | 70.4141 | 64.9319 | 64.9319 | 57.7932 | 82.3199 | 38.9827 | 123.1332 | 44.3252 | 33.3418 | 352.1863 | 81.7225 | 37.4563 | 107.7118 | 54.018 | 43.321 | 128.1254 | 57.227 | 205.186 | 59.5863 | 72.3034 | 84.0362 | 198.795 | 84.1648 | 37.4563 | 79.8771 | 45.9962 | 41.2724 | 71.3833 | 64.9319 | 13.7663 | 73.1301 | 222.3553 | 91.9479 | 118.6482 | 84.0362 | 131.6382 | 64.9319 | 64.9319 | 68.9719 | 109.7357 | 56.4499 | 120.2404 | 153.4851 | 45.0884 | 37.4563 | 103.8556 | 71.8008 | 57.227 | 13.7663 | 86.2069 | 225.9849 | 0 | 67.261 | 5.5824 | 54.8679 | 117.218 | 252.2238 | 28.9143 | 51.3735 | 170.8992 | 105.6425 | 77.94 | 96.2233 | 164.6036 | 185.8555 | 66.265 | 41.9113 | 189.5093 | 148.633 | 70.0609 | 165.0574 | 113.7539 | 32.7873 | 5.5824 | 79.5003 | 271.5483 | 96.1503 | 192.0679 | 73.1301 | 203.0825 | 114.1633 | 114.7289
11 | 241.2582 | 40.1695 | 122.2033 | 141.1964 | 145.4541 | 52.2958 | 86.817 | 170.522 | 17.3015 | 52.8882 | 61.7283 | 63.7786 | 67.0806 | 204.1163 | 55.5561 | 53.7707 | 17.3015 | 105.4328 | 70.427 | 127.1753 | 0 | 312.4666 | 86.817 | 187.263 | 34.4451 | 103.2686 | 158.5085 | 222.9648 | 72.7442 | 67.0806 | 67.0806 | 59.7057 | 85.0439 | 40.2727 | 127.2079 | 45.792 | 34.4451 | 363.8405 | 84.4268 | 38.6958 | 111.2761 | 55.8055 | 44.7545 | 132.3652 | 59.1207 | 211.9759 | 61.5581 | 74.696 | 86.817 | 205.3734 | 86.9499 | 38.6958 | 82.5203 | 47.5183 | 42.6381 | 73.7454 | 67.0806 | 14.2218 | 75.5501 | 229.7133 | 94.9906 | 122.5745 | 86.817 | 135.9943 | 67.0806 | 67.0806 | 71.2542 | 113.367 | 58.3179 | 124.2193 | 158.5641 | 46.5804 | 38.6958 | 107.2924 | 74.1768 | 59.1207 | 14.2218 | 89.0595 | 233.463 | 0 | 69.4867 | 5.7672 | 56.6835 | 121.0969 | 260.5702 | 29.8711 | 53.0735 | 176.5545 | 109.1384 | 80.5191 | 99.4075 | 170.0505 | 192.0057 | 68.4578 | 43.2982 | 195.7804 | 153.5515 | 72.3793 | 170.5194 | 117.5182 | 33.8722 | 5.7672 | 82.1311 | 280.5342 | 99.3321 | 198.4236 | 75.5501 | 209.8028 | 117.9411 | 118.5254
12 | 248.2453 | 41.3329 | 125.7424 | 145.2856 | 149.6666 | 53.8103 | 89.3313 | 175.4604 | 17.8026 | 54.4199 | 63.516 | 65.6257 | 69.0233 | 210.0276 | 57.1651 | 55.3279 | 17.8026 | 108.4862 | 72.4666 | 130.8584 | 0 | 321.5159 | 89.3313 | 192.6863 | 35.4426 | 106.2594 | 163.099 | 229.422 | 74.8509 | 69.0233 | 69.0233 | 61.4348 | 87.5069 | 41.439 | 130.8919 | 47.1181 | 35.4426 | 374.3776 | 86.8719 | 39.8164 | 114.4987 | 57.4217 | 46.0507 | 136.1986 | 60.8328 | 218.1148 | 63.3409 | 76.8593 | 89.3313 | 211.3211 | 89.4681 | 39.8164 | 84.9102 | 48.8945 | 43.8729 | 75.8812 | 69.0233 | 14.6337 | 77.738 | 236.366 | 97.7416 | 126.1243 | 89.3313 | 139.9328 | 69.0233 | 69.0233 | 73.3178 | 116.6502 | 60.0068 | 127.8168 | 163.1563 | 47.9294 | 39.8164 | 110.3996 | 76.325 | 60.8328 | 14.6337 | 91.6388 | 240.2243 | 0 | 71.4991 | 5.9342 | 58.3251 | 124.6039 | 268.1165 | 30.7362 | 54.6105 | 181.6676 | 112.2991 | 82.851 | 102.2864 | 174.9753 | 197.5663 | 70.4404 | 44.5522 | 201.4503 | 157.9985 | 74.4755 | 175.4577 | 120.9216 | 34.8532 | 5.9342 | 84.5097 | 288.6587 | 102.2088 | 204.1701 | 77.738 | 215.8788 | 121.3567 | 121.958
13 | 249.0687 | 41.47 | 126.1595 | 145.7675 | 150.163 | 53.9888 | 89.6276 | 176.0424 | 17.8616 | 54.6004 | 63.7267 | 65.8434 | 69.2522 | 210.7243 | 57.3547 | 55.5114 | 17.8616 | 108.846 | 72.707 | 131.2924 | 0 | 322.5823 | 89.6276 | 193.3254 | 35.5602 | 106.6118 | 163.64 | 230.183 | 75.0992 | 69.2522 | 69.2522 | 61.6386 | 87.7971 | 41.5765 | 131.3261 | 47.2744 | 35.5602 | 375.6194 | 87.16 | 39.9485 | 114.8785 | 57.6121 | 46.2034 | 136.6503 | 61.0346 | 218.8383 | 63.551 | 77.1142 | 89.6276 | 212.0221 | 89.7648 | 39.9485 | 85.1918 | 49.0566 | 44.0185 | 76.1329 | 69.2522 | 14.6822 | 77.9959 | 237.15 | 98.0658 | 126.5427 | 89.6276 | 140.397 | 69.2522 | 69.2522 | 73.561 | 117.0371 | 60.2059 | 128.2408 | 163.6974 | 48.0884 | 39.9485 | 110.7658 | 76.5781 | 61.0346 | 14.6822 | 91.9427 | 241.0211 | 0 | 71.7363 | 5.9539 | 58.5186 | 125.0172 | 269.0058 | 30.8381 | 54.7917 | 182.2702 | 112.6716 | 83.1258 | 102.6257 | 175.5557 | 198.2216 | 70.674 | 44.7 | 202.1185 | 158.5225 | 74.7225 | 176.0397 | 121.3227 | 34.9688 | 5.9539 | 84.79 | 289.6161 | 102.5478 | 204.8473 | 77.9959 | 216.5949 | 121.7593 | 122.3625
14 | 252.6432 | 42.0651 | 127.9701 | 147.8595 | 152.3181 | 54.7636 | 90.9139 | 178.5689 | 18.118 | 55.384 | 64.6413 | 66.7884 | 70.2461 | 213.7485 | 58.1778 | 56.3081 | 18.118 | 110.4082 | 73.7505 | 133.1767 | 0 | 327.2119 | 90.9139 | 196.0999 | 36.0705 | 108.1419 | 165.9885 | 233.4865 | 76.177 | 70.2461 | 70.2461 | 62.5232 | 89.0572 | 42.1732 | 133.2108 | 47.9529 | 36.0705 | 381.0102 | 88.4109 | 40.5218 | 116.5272 | 58.439 | 46.8665 | 138.6115 | 61.9106 | 221.979 | 64.4631 | 78.2209 | 90.9139 | 215.065 | 91.0531 | 40.5218 | 86.4145 | 49.7607 | 44.6502 | 77.2255 | 70.2461 | 14.8929 | 79.1153 | 240.5535 | 99.4732 | 128.3588 | 90.9139 | 142.4119 | 70.2461 | 70.2461 | 74.6167 | 118.7168 | 61.0699 | 130.0812 | 166.0468 | 48.7786 | 40.5218 | 112.3555 | 77.6772 | 61.9106 | 14.8929 | 93.2623 | 244.4802 | 0 | 72.7658 | 6.0393 | 59.3584 | 126.8114 | 272.8665 | 31.2807 | 55.578 | 184.8861 | 114.2886 | 84.3188 | 104.0985 | 178.0752 | 201.0665 | 71.6883 | 45.3415 | 205.0193 | 160.7976 | 75.7949 | 178.5662 | 123.0639 | 35.4707 | 6.0393 | 86.0068 | 293.7726 | 104.0196 | 207.7873 | 79.1153 | 219.7034 | 123.5067 | 124.1186
15 | 258.6471 | 43.0648 | 131.0112 | 151.3733 | 155.9379 | 56.065 | 93.0745 | 182.8125 | 18.5485 | 56.7001 | 66.1774 | 68.3755 | 71.9155 | 218.8281 | 59.5604 | 57.6463 | 18.5485 | 113.0319 | 75.5031 | 136.3415 | 0 | 334.9879 | 93.0745 | 200.7601 | 36.9277 | 110.7118 | 169.9331 | 239.0352 | 77.9873 | 71.9155 | 71.9155 | 64.009 | 91.1736 | 43.1754 | 136.3765 | 49.0925 | 36.9277 | 390.0647 | 90.512 | 41.4848 | 119.2964 | 59.8277 | 47.9803 | 141.9055 | 63.3818 | 227.2542 | 65.995 | 80.0798 | 93.0745 | 220.1758 | 93.2169 | 41.4848 | 88.468 | 50.9432 | 45.7113 | 79.0607 | 71.9155 | 15.2469 | 80.9954 | 246.2701 | 101.8371 | 131.4091 | 93.0745 | 145.7962 | 71.9155 | 71.9155 | 76.3899 | 121.5381 | 62.5212 | 133.1725 | 169.9928 | 49.9378 | 41.4848 | 115.0255 | 79.5231 | 63.3818 | 15.2469 | 95.4786 | 250.2901 | 0 | 74.4951 | 6.1828 | 60.769 | 129.825 | 279.351 | 32.0241 | 56.8988 | 189.2798 | 117.0046 | 86.3226 | 106.5724 | 182.3071 | 205.8447 | 73.3919 | 46.419 | 209.8914 | 164.6189 | 77.5961 | 182.8097 | 125.9884 | 36.3136 | 6.1828 | 88.0507 | 300.7539 | 106.4915 | 212.7252 | 80.9954 | 224.9245 | 126.4418 | 127.0682
16 | 259.1817 | 43.1538 | 131.282 | 151.6861 | 156.2601 | 56.1809 | 93.2668 | 183.1903 | 18.5869 | 56.8173 | 66.3142 | 68.5169 | 72.0641 | 219.2804 | 59.6835 | 57.7654 | 18.5869 | 113.2655 | 75.6592 | 136.6233 | 0 | 335.6803 | 93.2668 | 201.175 | 37.0041 | 110.9406 | 170.2843 | 239.5292 | 78.1485 | 72.0641 | 72.0641 | 64.1413 | 91.362 | 43.2646 | 136.6583 | 49.1939 | 37.0041 | 390.8708 | 90.699 | 41.5705 | 119.543 | 59.9514 | 48.0794 | 142.1988 | 63.5128 | 227.7239 | 66.1314 | 80.2453 | 93.2668 | 220.6309 | 93.4096 | 41.5705 | 88.6509 | 51.0485 | 45.8058 | 79.2241 | 72.0641 | 15.2784 | 81.1628 | 246.7791 | 102.0476 | 131.6807 | 93.2668 | 146.0976 | 72.0641 | 72.0641 | 76.5478 | 121.7893 | 62.6504 | 133.4478 | 170.3441 | 50.041 | 41.5705 | 115.2633 | 79.6875 | 63.5128 | 15.2784 | 95.6759 | 250.8074 | 0 | 74.649 | 6.1956 | 60.8946 | 130.0933 | 279.9284 | 32.0903 | 57.0164 | 189.671 | 117.2464 | 86.501 | 106.7926 | 182.6839 | 206.2701 | 73.5436 | 46.5149 | 210.3252 | 164.9591 | 77.7565 | 183.1875 | 126.2488 | 36.3887 | 6.1956 | 88.2327 | 301.3755 | 106.7116 | 213.1648 | 81.1628 | 225.3894 | 126.7031 | 127.3308
17 | 255.9096 | 42.609 | 129.6245 | 149.7711 | 154.2874 | 55.4716 | 92.0893 | 180.8776 | 18.3522 | 56.1 | 65.477 | 67.6518 | 71.1543 | 216.512 | 58.93 | 57.0361 | 18.3522 | 111.8356 | 74.704 | 134.8985 | 0 | 331.4423 | 92.0893 | 198.6352 | 36.5369 | 109.54 | 168.1345 | 236.5052 | 77.1619 | 71.1543 | 71.1543 | 63.3315 | 90.2086 | 42.7184 | 134.933 | 48.5729 | 36.5369 | 385.9361 | 89.554 | 41.0457 | 118.0338 | 59.1945 | 47.4724 | 140.4036 | 62.711 | 224.8489 | 65.2965 | 79.2322 | 92.0893 | 217.8455 | 92.2303 | 41.0457 | 87.5317 | 50.404 | 45.2275 | 78.2239 | 71.1543 | 15.0855 | 80.1381 | 243.6636 | 100.7593 | 130.0183 | 92.0893 | 144.2531 | 71.1543 | 71.1543 | 75.5814 | 120.2517 | 61.8595 | 131.763 | 168.1935 | 49.4092 | 41.0457 | 113.8081 | 78.6814 | 62.711 | 15.0855 | 94.468 | 247.641 | 0 | 73.7066 | 6.1174 | 60.1258 | 128.4509 | 276.3943 | 31.6851 | 56.2966 | 187.2764 | 115.7662 | 85.409 | 105.4444 | 180.3775 | 203.666 | 72.6152 | 45.9277 | 207.6699 | 162.8765 | 76.7748 | 180.8748 | 124.6549 | 35.9293 | 6.1174 | 87.1188 | 297.5707 | 105.3644 | 210.4737 | 80.1381 | 222.5438 | 125.1035 | 125.7233
18 | 250.1771 | 41.6545 | 126.7209 | 146.4162 | 150.8313 | 54.229 | 90.0265 | 176.8259 | 17.9411 | 54.8433 | 64.0103 | 66.1364 | 69.5604 | 211.662 | 57.6099 | 55.7585 | 17.9411 | 109.3304 | 73.0306 | 131.8767 | 0 | 324.0179 | 90.0265 | 194.1857 | 35.7184 | 107.0863 | 164.3682 | 231.2074 | 75.4334 | 69.5604 | 69.5604 | 61.9129 | 88.1878 | 41.7615 | 131.9105 | 47.4848 | 35.7184 | 377.291 | 87.5479 | 40.1263 | 115.3898 | 57.8685 | 46.409 | 137.2585 | 61.3062 | 219.8122 | 63.8338 | 77.4574 | 90.0265 | 212.9656 | 90.1643 | 40.1263 | 85.5709 | 49.2749 | 44.2144 | 76.4717 | 69.5604 | 14.7476 | 78.343 | 238.2054 | 98.5022 | 127.1058 | 90.0265 | 141.0218 | 69.5604 | 69.5604 | 73.8883 | 117.558 | 60.4738 | 128.8115 | 164.4259 | 48.3024 | 40.1263 | 111.2587 | 76.9189 | 61.3062 | 14.7476 | 92.3519 | 242.0937 | 0 | 72.0555 | 5.9804 | 58.779 | 125.5736 | 270.203 | 30.9754 | 55.0355 | 183.0813 | 113.173 | 83.4958 | 103.0824 | 176.337 | 199.1038 | 70.9885 | 44.8989 | 203.018 | 159.228 | 75.055 | 176.8231 | 121.8626 | 35.1244 | 5.9804 | 85.1673 | 290.905 | 103.0042 | 205.759 | 78.343 | 217.5588 | 122.3011 | 122.907
19 | 258.3073 | 43.0082 | 130.839 | 151.1743 | 155.7329 | 55.9914 | 92.9522 | 182.5723 | 18.5242 | 56.6256 | 66.0905 | 68.2857 | 71.821 | 218.5406 | 59.4821 | 57.5705 | 18.5242 | 112.8834 | 75.4039 | 136.1624 | 0 | 334.5477 | 92.9522 | 200.4963 | 36.8792 | 110.5663 | 169.7098 | 238.7211 | 77.8848 | 71.821 | 71.821 | 63.9249 | 91.0537 | 43.1187 | 136.1973 | 49.028 | 36.8792 | 389.5521 | 90.393 | 41.4303 | 119.1397 | 59.7491 | 47.9172 | 141.7191 | 63.2986 | 226.9556 | 65.9083 | 79.9746 | 92.9522 | 219.8865 | 93.0944 | 41.4303 | 88.3518 | 50.8763 | 45.6512 | 78.9568 | 71.821 | 15.2268 | 80.889 | 245.9465 | 101.7033 | 131.2365 | 92.9522 | 145.6046 | 71.821 | 71.821 | 76.2895 | 121.3784 | 62.4391 | 132.9975 | 169.7694 | 49.8721 | 41.4303 | 114.8744 | 79.4186 | 63.2986 | 15.2268 | 95.3531 | 249.9612 | 0 | 74.3972 | 6.1747 | 60.6892 | 129.6544 | 278.984 | 31.982 | 56.824 | 189.0311 | 116.8509 | 86.2092 | 106.4323 | 182.0675 | 205.5742 | 73.2955 | 46.358 | 209.6156 | 164.4025 | 77.4941 | 182.5695 | 125.8229 | 36.2659 | 6.1747 | 87.935 | 300.3587 | 106.3516 | 212.4457 | 80.889 | 224.6289 | 126.2756 | 126.9012
20 | 264.6917 | 44.0712 | 134.0729 | 154.9109 | 159.5821 | 57.3753 | 95.2496 | 187.0849 | 18.982 | 58.0252 | 67.724 | 69.9735 | 73.5961 | 223.9422 | 60.9523 | 58.9935 | 18.982 | 115.6735 | 77.2676 | 139.5278 | 0 | 342.8166 | 95.2496 | 205.4519 | 37.7907 | 113.2992 | 173.9045 | 244.6214 | 79.8099 | 73.5961 | 73.5961 | 65.5049 | 93.3043 | 44.1844 | 139.5636 | 50.2398 | 37.7907 | 399.1805 | 92.6272 | 42.4543 | 122.0844 | 61.2259 | 49.1016 | 145.2219 | 64.8631 | 232.5652 | 67.5373 | 81.9513 | 95.2496 | 225.3214 | 95.3954 | 42.4543 | 90.5355 | 52.1338 | 46.7796 | 80.9084 | 73.5961 | 15.6032 | 82.8883 | 252.0255 | 104.2171 | 134.4802 | 95.2496 | 149.2035 | 73.5961 | 73.5961 | 78.1752 | 124.3784 | 63.9823 | 136.2848 | 173.9655 | 51.1048 | 42.4543 | 117.7137 | 81.3816 | 64.8631 | 15.6032 | 97.7099 | 256.1394 | 0 | 76.236 | 6.3273 | 62.1892 | 132.8591 | 285.8795 | 32.7725 | 58.2285 | 193.7033 | 119.739 | 88.34 | 109.063 | 186.5676 | 210.6553 | 75.1071 | 47.5038 | 214.7966 | 168.466 | 79.4095 | 187.082 | 128.9328 | 37.1623 | 6.3273 | 90.1085 | 307.7826 | 108.9802 | 217.6966 | 82.8883 | 230.181 | 129.3967 | 130.0378
21 | 258.8978 | 43.1065 | 131.1382 | 151.52 | 156.089 | 56.1194 | 93.1647 | 182.9897 | 18.5665 | 56.7551 | 66.2416 | 68.4418 | 71.9852 | 219.0402 | 59.6181 | 57.7021 | 18.5665 | 113.1415 | 75.5763 | 136.4737 | 0 | 335.3126 | 93.1647 | 200.9547 | 36.9635 | 110.8191 | 170.0978 | 239.2668 | 78.0629 | 71.9852 | 71.9852 | 64.071 | 91.2619 | 43.2172 | 136.5087 | 49.1401 | 36.9635 | 390.4427 | 90.5997 | 41.525 | 119.412 | 59.8857 | 48.0268 | 142.0431 | 63.4433 | 227.4745 | 66.0589 | 80.1574 | 93.1647 | 220.3892 | 93.3073 | 41.525 | 88.5538 | 50.9926 | 45.7556 | 79.1373 | 71.9852 | 15.2616 | 81.0739 | 246.5088 | 101.9358 | 131.5365 | 93.1647 | 145.9375 | 71.9852 | 71.9852 | 76.464 | 121.6559 | 62.5818 | 133.3016 | 170.1575 | 49.9862 | 41.525 | 115.137 | 79.6002 | 63.4433 | 15.2616 | 95.5711 | 250.5327 | 0 | 74.5673 | 6.1888 | 60.8279 | 129.9509 | 279.6218 | 32.0551 | 56.9539 | 189.4632 | 117.118 | 86.4063 | 106.6756 | 182.4838 | 206.0442 | 73.4631 | 46.464 | 210.0948 | 164.7784 | 77.6713 | 182.9869 | 126.1105 | 36.3488 | 6.1888 | 88.1361 | 301.0454 | 106.5947 | 212.9314 | 81.0739 | 225.1425 | 126.5643 | 127.1914
22 | 249.4104 | 41.5268 | 126.3325 | 145.9674 | 150.369 | 54.0628 | 89.7506 | 176.2839 | 17.8861 | 54.6753 | 63.8141 | 65.9337 | 69.3472 | 211.0134 | 57.4334 | 55.5876 | 17.8861 | 108.9954 | 72.8068 | 131.4725 | 0 | 323.0249 | 89.7506 | 193.5906 | 35.609 | 106.7581 | 163.8645 | 230.4988 | 75.2022 | 69.3472 | 69.3472 | 61.7231 | 87.9176 | 41.6335 | 131.5062 | 47.3393 | 35.609 | 376.1347 | 87.2796 | 40.0033 | 115.0361 | 57.6912 | 46.2668 | 136.8378 | 61.1184 | 219.1385 | 63.6382 | 77.22 | 89.7506 | 212.3129 | 89.888 | 40.0033 | 85.3087 | 49.1239 | 44.0789 | 76.2373 | 69.3472 | 14.7024 | 78.1029 | 237.4754 | 98.2003 | 126.7163 | 89.7506 | 140.5896 | 69.3472 | 69.3472 | 73.6619 | 117.1977 | 60.2885 | 128.4167 | 163.922 | 48.1544 | 40.0033 | 110.9178 | 76.6832 | 61.1184 | 14.7024 | 92.0689 | 241.3518 | 0 | 71.8347 | 5.962 | 58.5989 | 125.1887 | 269.3749 | 30.8805 | 54.8668 | 182.5202 | 112.8262 | 83.2399 | 102.7665 | 175.7966 | 198.4936 | 70.771 | 44.7613 | 202.3958 | 158.74 | 74.825 | 176.2812 | 121.4891 | 35.0168 | 5.962 | 84.9063 | 290.0135 | 102.6885 | 205.1284 | 78.1029 | 216.892 | 121.9263 | 122.5304
23 | 235.7354 | 39.25 | 119.4058 | 137.9641 | 142.1244 | 51.0986 | 84.8296 | 166.6184 | 16.9054 | 51.6775 | 60.3152 | 62.3186 | 65.545 | 199.4436 | 54.2843 | 52.5398 | 16.9054 | 103.0192 | 68.8148 | 124.264 | 0 | 305.3136 | 84.8296 | 182.9762 | 33.6566 | 100.9046 | 154.8799 | 217.8607 | 71.0789 | 65.545 | 65.545 | 58.3389 | 83.0971 | 39.3508 | 124.2958 | 44.7437 | 33.6566 | 355.5115 | 82.4941 | 37.81 | 108.7288 | 54.528 | 43.73 | 129.3351 | 57.7673 | 207.1233 | 60.1489 | 72.9861 | 84.8296 | 200.672 | 84.9595 | 37.81 | 80.6313 | 46.4305 | 41.662 | 72.0573 | 65.545 | 13.8962 | 73.8206 | 224.4547 | 92.8161 | 119.7685 | 84.8296 | 132.8811 | 65.545 | 65.545 | 69.6231 | 110.7718 | 56.9829 | 121.3757 | 154.9343 | 45.5141 | 37.81 | 104.8362 | 72.4787 | 57.7673 | 13.8962 | 87.0208 | 228.1186 | 0 | 67.8961 | 5.6351 | 55.3859 | 118.3247 | 254.6052 | 29.1873 | 51.8585 | 172.5128 | 106.64 | 78.6759 | 97.1318 | 166.1578 | 187.6103 | 66.8907 | 42.3071 | 191.2986 | 150.0364 | 70.7224 | 166.6158 | 114.828 | 33.0968 | 5.6351 | 80.2509 | 274.1122 | 97.0582 | 193.8813 | 73.8206 | 205 | 115.2412 | 115.8121
24 | 222.3696 | 37.0246 | 112.6357 | 130.1418 | 134.0662 | 48.2014 | 80.0199 | 157.1714 | 15.9469 | 48.7474 | 56.8955 | 58.7853 | 61.8287 | 188.1355 | 51.2065 | 49.5609 | 15.9469 | 97.1782 | 64.9131 | 117.2184 | 0 | 288.0029 | 80.0199 | 172.6017 | 31.7483 | 95.1835 | 146.0985 | 205.5084 | 67.0489 | 61.8287 | 61.8287 | 55.0312 | 78.3857 | 37.1197 | 117.2485 | 42.2068 | 31.7483 | 335.3547 | 77.8169 | 35.6662 | 102.564 | 51.4364 | 41.2506 | 122.002 | 54.492 | 195.3798 | 56.7386 | 68.8479 | 80.0199 | 189.2942 | 80.1424 | 35.6662 | 76.0596 | 43.798 | 39.2999 | 67.9718 | 61.8287 | 13.1084 | 69.6351 | 211.7286 | 87.5536 | 112.9778 | 80.0199 | 125.347 | 61.8287 | 61.8287 | 65.6756 | 104.4913 | 53.7521 | 114.4939 | 146.1498 | 42.9336 | 35.6662 | 98.8922 | 68.3693 | 54.492 | 13.1084 | 82.0869 | 215.1847 | 0 | 64.0465 | 5.3156 | 52.2456 | 111.6159 | 240.1696 | 27.5324 | 48.9182 | 162.7316 | 100.5937 | 74.2151 | 91.6246 | 156.7369 | 176.9732 | 63.0981 | 39.9083 | 180.4523 | 141.5296 | 66.7126 | 157.169 | 108.3174 | 31.2203 | 5.3156 | 75.7009 | 258.5705 | 91.5552 | 182.8886 | 69.6351 | 193.3769 | 108.7072 | 109.2458

## BESS_Cand
BESS_Cand - Nodos candidatos a instalar BESS
Vacia si no se consideran BESS. duracion = relacion energia/potencia.
nodo | costo_inst | costo_pot | costo_ene | eff_ch | eff_dis | self_dis | soc_ini | duracion
| USD | USD/MW | USD/MWh | 0-1 | 0-1 | 0-1 | frac | h

## FACTS_Cand
FACTS_Cand - Lineas candidatas a instalar TCSC
Vacia si no se consideran FACTS. 'linea' debe existir en Lineas.
linea | habilitada