## INSTRUCCIONES
Plantilla de datos - Modelo TEP con BESS y FACTS | Fuentes y trazabilidad
Hoja auxiliar. data_loader no la lee. | Hoja auxiliar. data_loader no la lee.
| dato | archivo_de_origen | Comentarios
Esta plantilla define un CASO de estudio. Un archivo = un caso. | Nodos | \01_Data\02_Processed\Datos_hojas_excel_COL\18_nodos\01_Nodos_Lineas | STN es tensión nominal mayor o igual a 220 kV
Cada hoja corresponde a un tipo de dato. Llene solo las que aplican; | nodos | PARATEC_Subestaciones.xlsx
las hojas vacias se interpretan como 'ese componente no existe'. | Lineas | \01_Data\02_Processed\Datos_hojas_excel_COL\18_nodos\01_Nodos_Lineas
| desde / hasta | PARATEC_Líneas.xlsx
HOJAS: | R, X | PARATEC_Líneas.xlsx
Config -> parametros globales (S_base, horizonte, etc.) | capacidad línea | PARATEC_Líneas.xlsx | Se pasa a MWA a partir de la corriente nominal
Nodos -> buses del sistema (id, tipo, demanda base) | Generadores | \01_Data\02_Processed\Datos_hojas_excel_COL\18_nodos\02_Generadores
Lineas -> lineas existentes (R, X, capacidad) | id | PARATEC_Utérmica.xlsx -> InfoCombustible | Filtros de Modo de operación "Desapacho centralmente" y Estado "Operación"
Generadores -> unidades termicas (limites, costos, rampas) | Pmin/Pmax | PARATEC_Utérmica.xlsx -> InfoCombustible
Hidraulicos -> unidades hidraulicas y embalses (opcional) | rampa_sub | PARATEC_Utérmica.xlsx -> VelCarga-Descarga
Aportes -> xxxx | rampa_baj | PARATEC_Utérmica.xlsx -> VelCarga-Descarga
Renovables -> solar/eolica (opcional) | costo | PrecOferDesp_Jul26.xlsx
Renov_Perfil -> xxxxx | u_init | Gene.xlsx
BESS_Cand -> nodos candidatos a instalar BESS | min_on | PARATEC_Utérmica.xlsx -> InfoCombustible
FACTS_Cand -> lineas candidatas a instalar TCSC | min_off | PARATEC_Utérmica.xlsx -> InfoCombustible
Demanda -> perfil horario {hora x nodo} (como XM/Alvaro) | cost_su | PARATEC_Utérmica.xlsx -> InfoCombustible
| cost_sd | no disponible en la fuente | Se establece en cero
CONVENCION DE COLOR: | combustible | PARATEC_Utérmica.xlsx -> InfoCombustible
Encabezado fondo azul y letras blancas = dato leído por el código | planta | PARATEC_Ptérmica.xlsx -> Ptérmica
Encabezado fondo rojo y letras blancas = dato no leído por el código | Hidraulicos | \01_Data\02_Processed\Datos_hojas_excel_COL\18_nodos\03_Hidraulicos | Filtros de Modo de operación "Desapacho centralmente" y Estado "Operación"
Texto azul = dato de entrada (lo edita el usuario). | id | PARATEC_Detalle_Embalse.xlsx -> Información_Técnica e Información_Básica / PARATEC_Phidráulica.xlsx / PARATEC_Chidraulicas.xlsx | Embalse
Fondo azul claro y letras azules oscuras = dato a cambiar cada vez que se simulan fechas distintas | Pmin | no disponible en la fuente | Se establece en cero
| Pmax | Capacidadefectiva.xlsx
NODO SLACK: en la hoja Nodos, marque tipo=slack en un unico nodo. | qmin | Pmin / eta
UNIDADES: indicadas en la fila bajo cada encabezado. (No borrarlas ni modificarlas) | qmax | Pmáx / eta
| eta | PARATEC_Phidráulica.xlsx -> Phidráulica
| Vmin | PARATEC_Detalle_Embalse.xlsx -> Información_Técnica | Se establece en cero para las filo de agua y las que comparten cadena hidrico (ALBAN;GUATRON; PAGUA)
| Vmax | PARATEC_Detalle_Embalse.xlsx -> Información_Técnica | Se establece en cero para las filo de agua y las que comparten cadena hidrico (ALBAN;GUATRON; PAGUA)
| Vinit | VoluUtilDiarMasa_Jul26.xlsx/CapaUtilDiarMasa_Jul26.xlsx
| Smax | no disponible en la fuente
| costo | PrecOferDesp_Jul26.xlsx
| Pmin_PARATEC | PARATEC_Uhidráulica.xlsx -> Uhidráulica
| clasificación | PARATEC_Phidráulica.xlsx -> Phidráulica
| Aportes | /01_Data/02_Processed/Datos_hojas_excel_COL/18_nodos/04_Aportes -> AporCaudal_Jul26.xlsx | Aporte de embalses; filo de agua no aplica
| Renovables | /01_Data/02_Processed/Datos_hojas_excel_COL/18_nodos/05_Renovables
| id | Capacidadefectiva.xlsx
| tipo | Capacidadefectiva.xlsx
| capacidad | Capacidadefectiva.xlsx
| Renov_Perfil | /01_Data/02_Processed/Datos_hojas_excel_COL/18_nodos/05_Renovables -> Gene.xlsx
Demanda
| BESS_Cand | Ver Capitulo 5 del documento de la tesis de maestría | Ver Capitulo 5 del documento de la tesis de maestría
| FACTS_Cand | Ver Capitulo 5 del documento de la tesis de maestría | Ver Capitulo 5 del documento de la tesis de maestría

## Config
Config - Parametros globales del caso
Parametros generales que aplican a todo el sistema.
parametro | valor | descripcion
S_base | 100 | Potencia base del sistema (MVA)
horizonte | 24 | Numero de horas a simular
n_seg_costo | 3 | Segmentos linealizacion costo termico
n_seg_perdidas | 4 | Segmentos linealizacion perdidas
mip_gap | 1e-07 | Tolerancia de optimalidad del solver
time_limit | 28800 | Limite de tiempo del solver (s)
vida_bess | 15 | años NREL
vida_facts | 20 | años
incluir_perdidas | 1 | 0 (sin pérdidas - validación DC); 1(con pérdidas)
tasa_descuento | 0.115 | CREG
c_tcsc | 135000 | [USD/MVAr]
sigma_niveles | -0.40,-0.20,-0.10,0.15,0.30,0.45,0.60 | Solo compensacion capacitiva/inductiva
theta_max_grados | 20
solver | gurobi
costo_vertimiento | 0.01 | Regularizacion del vertimiento [USD por m3/s y hora]. No es un costo real.
tol_volumen_inf | 0.3 | Banda inferior del cierre de volumen: Vinit - tol*(Vmax-Vmin)
tol_volumen_sup | 0.05 | Banda superior del cierre de volumen: Vinit + tol*(Vmax-Vmin)
fecha_inicio_simulacion | 2026-07-08
fecha_fin_simulacion | 2026-07-08

## Nodos
Nodos - Buses del sistema
tipo: 'slack' (referencia, UNO solo), 'pv' (con gen), 'pq' (carga).
id | tipo | nombre_ciudad | nombre_departamento | latitud | longitud
| slack/pv/pq |  |  | ° | °
ALFEREZ | - | CALI | VALLE DEL CAUCA | 3.4516 | -76.532
ALTAMIRA | - | ALTAMIRA | HUILA | 1.999 | -75.755
ALTO ANCHICAYA | - | BUENAVENTURA | VALLE DEL CAUCA | 3.8772 | -77.0266
ANCON SUR | - | LA ESTRELLA | ANTIOQUIA | 6.1577 | -75.6434
ANTIOQUIA | - | ITUANGO | ANTIOQUIA | 7.1712 | -75.764
ARMENIA | - | ARMENIA | QUINDÍO | 4.535 | -75.6757
BACATA | - | TENJO | CUNDINAMARCA | 4.8727 | -74.1448
BALSILLAS | - | MOSQUERA | CUNDINAMARCA | 4.7059 | -74.2302
BANADIA | - | ARAUCA | ARAUCA | 7.0847 | -70.7591
BARBOSA (ANTIOQUIA) | - | BARBOSA | ANTIOQUIA | 6.4434 | -75.3292
BARRANCA | - | BARRANCABERMEJA | SANTANDER | 7.0541 | -73.7821
BELEN (CUCUTA) | - | CÚCUTA | NORTE DE SANTANDER | 7.8891 | -72.4967
BELLO | - | BELLO | ANTIOQUIA | 6.3588 | -75.5897
BETANIA | - | YAGUARÁ | HUILA | 2.6466 | -75.5159
BOLIVAR | - | SABANALARGA | ATLÁNTICO | 10.637 | -74.923
BUCARAMANGA | - | BUCARAMANGA | SANTANDER | 7.1558 | -73.1116
CAÑO LIMON | - | ARAUCA | ARAUCA | 7.0847 | -70.7591
CARACOLI | - | BARRANQUILLA | ATLÁNTICO | 10.9685 | -74.7813
CARTAGENA | - | CARTAGENA DE INDIAS | BOLÍVAR | 10.391 | -75.4794
CARTAGO | - | CARTAGO | VALLE DEL CAUCA | 4.7464 | -75.9117
CERROMATOSO | - | MONTELÍBANO | CÓRDOBA | 7.98 | -75.42
CHINU | - | CHINÚ | CÓRDOBA | 9.0533 | -75.3739
CHIVOR | - | SANTA MARÍA | BOYACÁ | 4.857 | -73.263
CIRCO | - | BOGOTÁ, D.C. | BOGOTÁ, D.C. | 4.711 | -74.0721
COMUNEROS | - | BARRANCABERMEJA | SANTANDER | 7.0541 | -73.7821
CUESTECITAS | - | MAICAO | LA GUAJIRA | 11.3832 | -72.2439
EL BOSQUE | - | CARTAGENA DE INDIAS | BOLÍVAR | 10.391 | -75.4794
EL COPEY | - | VALLEDUPAR | CESAR | 10.4631 | -73.2532
EL RIO | - | BARRANQUILLA | ATLÁNTICO | 10.9685 | -74.7813
EL SALTO | - | GUADALUPE | ANTIOQUIA | 6.246 | -75.241
ENVIGADO | - | ENVIGADO | ANTIOQUIA | 6.17 | -75.587
ESMERALDA | - | CHINCHINÁ | CALDAS | 4.9743 | -75.6595
FUNDACION | - | FUNDACIÓN | MAGDALENA | 10.521 | -74.185
GUADALUPE IV | - | GUADALUPE | ANTIOQUIA | 6.246 | -75.241
GUAJIRA | - | RIOHACHA | LA GUAJIRA | 11.243 | -72.9588
GUATAPE | - | SAN RAFAEL | ANTIOQUIA | 6.294 | -75.024
GUATIGUARA | - | PIEDECUESTA | SANTANDER | 6.987 | -73.0495
GUAVIO | - | UBALÁ | CUNDINAMARCA | 4.747 | -73.531
GUAYABAL | - | MEDELLÍN | ANTIOQUIA | 6.2576 | -75.611
HELICONIA | - | HELICONIA | ANTIOQUIA | 6.208 | -75.735
IBAGUE | - | IBAGUÉ | TOLIMA | 4.4389 | -75.2322
JAGUAS | - | SAN RAFAEL | ANTIOQUIA | 6.294 | -75.024
JAMONDINO | - | PASTO | NARIÑO | 1.2136 | -77.2811
JUANCHITO | - | CALI | VALLE DEL CAUCA | 3.4516 | -76.532
LA ENEA | - | VILLAMARÍA | CALDAS | 4.9402 | -75.4354
LA GUACA | - | LA MESA | CUNDINAMARCA | 4.63 | -74.463
LA HERMOSA | - | SANTA ROSA DE CABAL | RISARALDA | 4.8338 | -75.5495
LA LOMA | - | EL PASO | CESAR | 9.657 | -73.751
LA MESA | - | LA MESA | CUNDINAMARCA | 4.63 | -74.463
LA REFORMA | - | VILLAVICENCIO | META | 4.0917 | -73.4929
LA SIERRA (ANTIOQUIA) | - | PUERTO NARE | ANTIOQUIA | 6.192 | -74.587
LA TASAJERA | - | BARBOSA | ANTIOQUIA | 6.4434 | -75.3292
LA VIRGINIA | - | LA VIRGINIA | RISARALDA | 4.9047 | -75.8521
LOS PALOS | - | BUCARAMANGA | SANTANDER | 7.1558 | -73.1116
MALENA | - | PUERTO BERRÍO | ANTIOQUIA | 6.491 | -74.403
MIEL I | - | LA DORADA | CALDAS | 5.4105 | -74.7211
MIRAFLORES | - | MEDELLÍN | ANTIOQUIA | 6.2576 | -75.611
MOCOA (JUNIN) | - | MOCOA | PUTUMAYO | 1.151 | -76.647
MONTERIA | - | MONTERÍA | CÓRDOBA | 8.5847 | -75.9506
NOROESTE | - | COTA | CUNDINAMARCA | 4.809 | -74.098
NUEVA BARRANQUILLA | - | BARRANQUILLA | ATLÁNTICO | 10.9685 | -74.7813
NUEVA CUESTECITAS | - | ALBANIA | LA GUAJIRA | 11.2287 | -72.5321
NUEVA ESPERANZA | - | SOACHA | CUNDINAMARCA | 4.5819 | -74.2403
OCAÑA | - | OCAÑA | NORTE DE SANTANDER | 8.237 | -73.357
OCCIDENTE | - | SANTA FÉ DE ANTIOQUIA | ANTIOQUIA | 6.5357 | -75.9043
ORIENTE | - | RIONEGRO | ANTIOQUIA | 6.151 | -75.375
PAEZ | - | GUACHENÉ | CAUCA | 3.133 | -76.392
PAIPA | - | PAIPA | BOYACÁ | 5.78 | -73.117
PALENQUE | - | GIRÓN | SANTANDER | 7.0682 | -73.1698
PANCE | - | CALI | VALLE DEL CAUCA | 3.4516 | -76.532
PARAISO | - | LA MESA | CUNDINAMARCA | 4.63 | -74.463
PLAYAS | - | SAN CARLOS | ANTIOQUIA | 6.187 | -74.993
PORCE II | - | AMALFI | ANTIOQUIA | 6.9778 | -74.9812
PORCE III | - | ANORÍ | ANTIOQUIA | 7.1931 | -75.1085
PRIMAVERA | - | CIMITARRA | SANTANDER | 6.314 | -73.95
PURNIO | - | LA DORADA | CALDAS | 5.4105 | -74.7211
RENACER | - | MOCOA | PUTUMAYO | 1.151 | -76.647
RIO CORDOBA | - | CIÉNAGA | MAGDALENA | 11.007 | -74.247
SABANALARGA | - | SABANALARGA | ATLÁNTICO | 10.637 | -74.923
SAHAGUN | - | SAHAGÚN | CÓRDOBA | 8.946 | -75.445
SALVAJINA | - | SUÁREZ | CAUCA | 2.954 | -76.697
SAMORE | - | TOLEDO | NORTE DE SANTANDER | 7.309 | -72.483
SAN ANTONIO | - | NOBSA | BOYACÁ | 5.77 | -72.94
SAN BERNARDINO | - | POPAYÁN | CAUCA | 2.4448 | -76.6147
SAN CARLOS | slack | SAN CARLOS | ANTIOQUIA | 6.187 | -74.993
SAN FELIPE | - | SAN SEBASTIÁN DE MARIQUITA | TOLIMA | 5.1989 | -74.891
SAN JUAN | - | SAN JUAN DEL CESAR | LA GUAJIRA | 10.771 | -73.003
SAN MARCOS (VALLE) | - | YUMBO | VALLE DEL CAUCA | 3.5823 | -76.4915
SAN MATEO (BOGOTA) | - | SOACHA | CUNDINAMARCA | 4.5819 | -74.2403
SAN MATEO (CUCUTA) | - | CÚCUTA | NORTE DE SANTANDER | 7.8891 | -72.4967
SANTA MARTA | - | SANTA MARTA | MAGDALENA | 11.2408 | -74.199
SOCHAGOTA | - | PAIPA | BOYACÁ | 5.78 | -73.117
SOGAMOSO | - | BETULIA | SANTANDER | 7.0333 | -73.3787
SURIA | - | VILLAVICENCIO | META | 4.0917 | -73.4929
TASAJERO | - | SAN CAYETANO | NORTE DE SANTANDER | 7.878 | -72.626
TEBSA | - | SOLEDAD | ATLÁNTICO | 10.9184 | -74.7646
TERMOCANDELARIA | - | CARTAGENA DE INDIAS | BOLÍVAR | 10.391 | -75.4794
TERMOCOL | - | SANTA MARTA | MAGDALENA | 11.2408 | -74.199
TERMOFLORES | - | BARRANQUILLA | ATLÁNTICO | 10.9685 | -74.7813
TERNERA | - | CARTAGENA DE INDIAS | BOLÍVAR | 10.391 | -75.4794
TESALIA | - | TESALIA | HUILA | 2.5269 | -75.6826
TOLEDO | - | TOLEDO | NORTE DE SANTANDER | 7.309 | -72.483
TOLUVIEJO | - | TOLÚ VIEJO | SUCRE | 9.451 | -75.439
TORCA | - | BOGOTÁ, D.C. | BOGOTÁ, D.C. | 4.711 | -74.0721
TULUNI | - | CHAPARRAL | TOLIMA | 3.723 | -75.483
TUNAL | - | BOGOTÁ, D.C. | BOGOTÁ, D.C. | 4.711 | -74.0721
URABA | - | TURBO | ANTIOQUIA | 8.0926 | -76.7282
URRA | - | TIERRALTA | CÓRDOBA | 8.1736 | -76.059
VALLEDUPAR | - | VALLEDUPAR | CESAR | 10.4631 | -73.2532
YUMBO | - | YUMBO | VALLE DEL CAUCA | 3.5823 | -76.4915

## Lineas
Lineas - Lineas de transmision existentes
R y X en por unidad. La susceptancia se calcula como 1/X.
id | desde | hasta | R | X | capacidad
| nodo | nodo | p.u. | p.u. | MW
l1 | ALTO ANCHICAYA | PANCE | 0.0066547 | 0.049467 | 422.274
l2 | ALTO ANCHICAYA | YUMBO | 0.0067485 | 0.049988 | 398.3717
l3 | ANCON SUR | HELICONIA | 0.0020549 | 0.01486 | 398.3717
l4 | ANCON SUR | GUAYABAL | 0.0026982 | 0.024742 | 381.0512
l5 | ANCON SUR | HELICONIA | 0.0017933 | 0.016682 | 320.6892
l6 | ANCON SUR | MIRAFLORES | 0.0024174 | 0.020302 | 296.0768
l7 | ANCON SUR | SAN CARLOS | 0.010846 | 0.10113 | 386.8189
l8 | ANCON SUR | SAN CARLOS | 0.010846 | 0.10113 | 386.8189
l9 | ANCON SUR | ESMERALDA | 0.012655 | 0.11865 | 398.3717
l10 | ANCON SUR | ESMERALDA | 0.012655 | 0.11865 | 398.3717
l11 | BACATA | PRIMAVERA | 0.0018432 | 0.026072 | 1649.7784
l12 | BACATA | NUEVA ESPERANZA | 0.00053244 | 0.0064444 | 2165.0635
l13 | BACATA | NOROESTE | 0.00049233 | 0.0038096 | 593.1754
l14 | BACATA | NOROESTE | 0.00051397 | 0.0039771 | 593.1754
l15 | BACATA | TORCA | 0.0018114 | 0.014435 | 593.1754
l16 | BACATA | TORCA | 0.0017995 | 0.01434 | 593.1754
l17 | BALSILLAS | LA MESA | 0.0025888 | 0.026096 | 418.6886
l18 | BALSILLAS | NOROESTE | 0.0013769 | 0.013196 | 438.2089
l19 | BANADIA | SAMORE | 0.0066105 | 0.051336 | 318.6973
l20 | BANADIA | CAÑO LIMON | 0.011163 | 0.086705 | 318.6973
l21 | BARBOSA (ANTIOQUIA) | MIRAFLORES | 0.0064302 | 0.05364 | 296.0768
l22 | BARBOSA (ANTIOQUIA) | LA TASAJERA | 0.001459 | 0.014392 | 306.7462
l23 | BARBOSA (ANTIOQUIA) | PORCE II | 0.0060281 | 0.052703 | 348.6618
l24 | BARBOSA (ANTIOQUIA) | GUATAPE | 0.0044238 | 0.036902 | 296.0768
l25 | BARBOSA (ANTIOQUIA) | GUADALUPE IV | 0.0062041 | 0.051754 | 296.0768
l26 | BARBOSA (ANTIOQUIA) | EL SALTO | 0.0051028 | 0.044325 | 348.6618
l27 | BELEN (CUCUTA) | TASAJERO | 0.0016468 | 0.012126 | 324.2746
l28 | BELEN (CUCUTA) | SAN MATEO (CUCUTA) | 0.00116 | 0.0090104 | 318.6973
l29 | BELLO | LA TASAJERA | 0.0019339 | 0.016241 | 348.6618
l30 | BELLO | EL SALTO | 0.0082432 | 0.068975 | 348.6618
l31 | BELLO | GUAYABAL | 0.0025022 | 0.023558 | 381.0512
l32 | BETANIA | TESALIA | 0.0045874 | 0.024221 | 414.3066
l33 | BETANIA | SAN BERNARDINO | 0.0089805 | 0.12747 | 318.6973
l34 | BETANIA | SAN BERNARDINO | 0.0089805 | 0.12747 | 318.6973
l35 | BETANIA | IBAGUE | 0.024706 | 0.18806 | 356.5427
l36 | BETANIA | TULUNI | 0.020023 | 0.14883 | 356.5427
l37 | BOLIVAR | SABANALARGA | 0.012899 | 0.071643 | 240.0622
l38 | BOLIVAR | EL BOSQUE | 0.0017504 | 0.013718 | 304.8409
l39 | BOLIVAR | SABANALARGA | 0.0082277 | 0.065038 | 353.9965
l40 | BUCARAMANGA | SOGAMOSO | 0.0068801 | 0.042183 | 358.5345
l41 | BUCARAMANGA | GUATIGUARA | 0.0016345 | 0.011728 | 333.4371
l42 | BUCARAMANGA | LOS PALOS | 0.0034931 | 0.021832 | 358.5345
l43 | CARTAGENA | BOLIVAR | 0.0020909 | 0.012128 | 381.0512
l44 | CARTAGENA | TERMOCANDELARIA | 0.00053078 | 0.0029591 | 299.8873
l45 | CARTAGENA | TERMOCANDELARIA | 0.00053078 | 0.0029591 | 299.8873
l46 | CARTAGENA | BOLIVAR | 0.002382 | 0.018565 | 353.9965
l47 | CARTAGO | LA VIRGINIA | 0.0018479 | 0.016405 | 391.9977
l48 | CARTAGO | LA VIRGINIA | 0.0018333 | 0.016197 | 391.9977
l49 | CARTAGO | SAN MARCOS (VALLE) | 0.015449 | 0.13723 | 391.9977
l50 | CARTAGO | SAN MARCOS (VALLE) | 0.015629 | 0.13869 | 391.9977
l51 | CERROMATOSO | PORCE III | 0.0014845 | 0.018698 | 1649.7784
l52 | CERROMATOSO | CHINU | 0.001532 | 0.016988 | 2078.461
l53 | CERROMATOSO | ANTIOQUIA | 0.0010986 | 0.014349 | 2078.461
l54 | CERROMATOSO | ANTIOQUIA | 0.0010989 | 0.014357 | 2078.461
l55 | CERROMATOSO | SAHAGUN | 0.00070241 | 0.010979 | 2078.461
l56 | CERROMATOSO | CHINU | 0.0012115 | 0.017109 | 2165.0635
l57 | CERROMATOSO | PRIMAVERA | 0.0024227 | 0.031652 | 2165.0635
l58 | CHINU | EL COPEY | 0.0026141 | 0.028988 | 2078.461
l59 | CHINU | SABANALARGA | 0.0022786 | 0.024437 | 2165.0635
l60 | CHINU | SABANALARGA | 0.0017187 | 0.024135 | 2056.8103
l61 | CHINU | SAHAGUN | 0.00047064 | 0.0073564 | 2078.461
l62 | CHINU | TOLUVIEJO | 0.0046996 | 0.028847 | 398.3717
l63 | CHINU | MONTERIA | 0.0069328 | 0.045434 | 398.3717
l64 | CHIVOR | GUAVIO | 0.0022396 | 0.021425 | 406.7375
l65 | CHIVOR | GUAVIO | 0.0022347 | 0.021377 | 406.7375
l66 | CHIVOR | TORCA | 0.0094286 | 0.097241 | 382.4368
l67 | CHIVOR | TORCA | 0.0094112 | 0.097061 | 382.4368
l68 | CHIVOR | SOCHAGOTA | 0.010879 | 0.10634 | 382.4368
l69 | CHIVOR | SOCHAGOTA | 0.010879 | 0.10634 | 382.4368
l70 | CIRCO | GUAVIO | 0.0075842 | 0.08231 | 382.4368
l71 | CIRCO | GUAVIO | 0.0076002 | 0.082772 | 382.4368
l72 | CIRCO | NUEVA ESPERANZA | 0.0038481 | 0.041561 | 382.4368
l73 | CIRCO | TUNAL | 0.0024961 | 0.027002 | 382.4368
l74 | COMUNEROS | BARRANCA | 0.0014932 | 0.011021 | 322.2827
l75 | COMUNEROS | GUATIGUARA | 0.009452 | 0.085464 | 322.2827
l76 | COMUNEROS | PRIMAVERA | 0.014873 | 0.11635 | 322.6811
l77 | COMUNEROS | PRIMAVERA | 0.013945 | 0.10287 | 322.2827
l78 | CUESTECITAS | GUAJIRA | 0.01769 | 0.09685 | 240.0622
l79 | CUESTECITAS | GUAJIRA | 0.01769 | 0.09685 | 240.0622
l80 | CUESTECITAS | SAN JUAN | 0.0097931 | 0.073412 | 227.8686
l81 | EL COPEY | LA LOMA | 0.0004672 | 0.010395 | 1649.7784
l82 | EL COPEY | BOLIVAR | 0.0015801 | 0.022282 | 1649.7784
l83 | EL COPEY | NUEVA CUESTECITAS | 0.0018249 | 0.027025 | 2078.461
l84 | EL COPEY | NUEVA CUESTECITAS | 0.0018249 | 0.027025 | 2078.461
l85 | EL COPEY | FUNDACION | 0.0091572 | 0.052646 | 227.8686
l86 | EL COPEY | VALLEDUPAR | 0.016828 | 0.096747 | 227.8686
l87 | EL COPEY | FUNDACION | 0.006072 | 0.037833 | 381.0512
l88 | EL COPEY | VALLEDUPAR | 0.014499 | 0.098712 | 224.0581
l89 | EL SALTO | PORCE II | 0.0012251 | 0.011073 | 348.6618
l90 | EL SALTO | GUADALUPE IV | 0.0010636 | 0.0089327 | 296.0768
l91 | ENVIGADO | OCCIDENTE | 0.0029109 | 0.028715 | 306.7462
l92 | ENVIGADO | GUATAPE | 0.0075876 | 0.063139 | 296.0768
l93 | ENVIGADO | ORIENTE | 0.0031745 | 0.026416 | 296.0768
l94 | ESMERALDA | LA ENEA | 0.0032133 | 0.0293 | 318.6973
l95 | ESMERALDA | LA ENEA | 0.0033202 | 0.027743 | 356.941
l96 | ESMERALDA | LA VIRGINIA | 0.0025112 | 0.022295 | 392.3961
l97 | ESMERALDA | YUMBO | 0.020077 | 0.1695 | 398.3717
l98 | ESMERALDA | SAN CARLOS | 0.020104 | 0.18262 | 386.4205
l99 | ESMERALDA | SAN CARLOS | 0.020104 | 0.18262 | 386.4205
l100 | ESMERALDA | LA VIRGINIA | 0.0025112 | 0.022295 | 392.3961
l101 | ESMERALDA | LA HERMOSA | 0.0021675 | 0.019524 | 416.5693
l102 | ESMERALDA | LA HERMOSA | 0.0021933 | 0.019756 | 398.3717
l103 | ESMERALDA | YUMBO | 0.020082 | 0.16954 | 398.3717
l104 | FUNDACION | SABANALARGA | 0.016874 | 0.09341 | 370.0007
l105 | FUNDACION | SABANALARGA | 0.016883 | 0.093461 | 323.1314
l106 | FUNDACION | SABANALARGA | 0.017328 | 0.099624 | 249.9696
l107 | FUNDACION | RIO CORDOBA | 0.009565 | 0.063051 | 249.9696
l108 | FUNDACION | RIO CORDOBA | 0.009565 | 0.063051 | 249.9696
l109 | GUADALUPE IV | OCCIDENTE | 0.0089756 | 0.081234 | 296.0768
l110 | GUADALUPE IV | PORCE II | 0.00022971 | 0.0020817 | 348.6618
l111 | GUAJIRA | SANTA MARTA | 0.01696 | 0.093306 | 249.9696
l112 | GUAJIRA | TERMOCOL | 0.014941 | 0.082294 | 249.9696
l113 | GUATAPE | PLAYAS | 0.0025576 | 0.021335 | 296.0768
l114 | GUATAPE | SAN CARLOS | 0.0029076 | 0.032795 | 459.7209
l115 | GUATAPE | SAN CARLOS | 0.0029092 | 0.03282 | 459.7209
l116 | GUATAPE | ORIENTE | 0.0045574 | 0.037923 | 296.0768
l117 | GUATAPE | MIRAFLORES | 0.0062368 | 0.052026 | 296.0768
l118 | GUATAPE | JAGUAS | 0.0014442 | 0.012941 | 407.5342
l119 | GUATAPE | JAGUAS | 0.0021752 | 0.0178 | 374.071
l120 | GUAVIO | SURIA | 0.005915 | 0.071339 | 573.6552
l121 | GUAVIO | NUEVA ESPERANZA | 0.0091051 | 0.10526 | 576.8422
l122 | GUAVIO | LA REFORMA | 0.0053064 | 0.061545 | 573.6552
l123 | GUAVIO | TORCA | 0.0051533 | 0.074062 | 497.9646
l124 | GUAVIO | TORCA | 0.0051496 | 0.074008 | 497.9646
l125 | JAGUAS | MALENA | 0.008128 | 0.068839 | 305.9495
l126 | JAMONDINO | MOCOA (JUNIN) | 0.012446 | 0.073441 | 274.8765
l127 | JAMONDINO | TESALIA | 0.025317 | 0.18135 | 414.3066
l128 | JAMONDINO | SAN BERNARDINO | 0.021228 | 0.17115 | 318.6973
l129 | JAMONDINO | SAN BERNARDINO | 0.021228 | 0.17115 | 318.6973
l130 | JUANCHITO | SALVAJINA | 0.0076188 | 0.058463 | 440.5991
l131 | JUANCHITO | PAEZ | 0.0036653 | 0.031777 | 399.5668
l132 | JUANCHITO | SAN MARCOS (VALLE) | 0.0021983 | 0.019818 | 391.9977
l133 | LA ENEA | SAN FELIPE | 0.0062048 | 0.061026 | 318.6973
l134 | LA ENEA | SAN FELIPE | 0.0064789 | 0.057712 | 356.941
l135 | LA GUACA | LA MESA | 0.00039621 | 0.0042746 | 446.1763
l136 | LA GUACA | LA MESA | 0.00039621 | 0.0042746 | 446.1763
l137 | LA GUACA | PARAISO | 0.00064268 | 0.0069338 | 382.4368
l138 | LA GUACA | PARAISO | 0.00064437 | 0.0069519 | 382.4368
l139 | LA HERMOSA | ARMENIA | 0.0038897 | 0.026546 | 398.3717
l140 | LA MESA | NOROESTE | 0.0038509 | 0.03803 | 398.3717
l141 | LA MESA | IBAGUE | 0.0087774 | 0.079194 | 384.827
l142 | LA MESA | IBAGUE | 0.0087643 | 0.079075 | 384.827
l143 | LA MESA | SAN FELIPE | 0.0080119 | 0.072034 | 379.2498
l144 | LA MESA | SAN FELIPE | 0.0080119 | 0.072034 | 379.2498
l145 | LA REFORMA | SURIA | 0.0028311 | 0.031304 | 573.6552
l146 | LA TASAJERA | OCCIDENTE | 0.0023203 | 0.022888 | 306.7462
l147 | LA VIRGINIA | ARMENIA | 0.0074696 | 0.051021 | 398.3717
l148 | LOS PALOS | GUATIGUARA | 0.0035575 | 0.027962 | 333.0387
l149 | LOS PALOS | TASAJERO | 0.013004 | 0.10186 | 326.6648
l150 | LOS PALOS | TOLEDO | 0.0080802 | 0.077528 | 318.6973
l151 | MALENA | PRIMAVERA | 0.001103 | 0.0081927 | 305.9495
l152 | HELICONIA | ANTIOQUIA | 0.0010871 | 0.014124 | 2078.461
l153 | MOCOA (JUNIN) | RENACER | 0.00011931 | 0.00091039 | 414.3066
l154 | NOROESTE | PURNIO | 0.010125 | 0.088974 | 386.4205
l155 | NOROESTE | PURNIO | 0.010116 | 0.088896 | 386.4205
l156 | NUEVA BARRANQUILLA | CARACOLI | 0.0022718 | 0.013767 | 319.7019
l157 | NUEVA BARRANQUILLA | TERMOFLORES | 0.0013531 | 0.0071217 | 320.083
l158 | NUEVA BARRANQUILLA | TERMOFLORES | 0.0013531 | 0.0071217 | 320.083
l159 | OCAÑA | LA LOMA | 0.0010752 | 0.023923 | 1649.7784
l160 | OCAÑA | SOGAMOSO | 0.0017812 | 0.02161 | 1649.7784
l161 | OCAÑA | SAN MATEO (CUCUTA) | 0.014746 | 0.11695 | 348.5752
l162 | OCAÑA | LOS PALOS | 0.019677 | 0.1566 | 353.3557
l163 | OCCIDENTE | HELICONIA | 0.0028217 | 0.026837 | 320.6892
l164 | ORIENTE | PLAYAS | 0.0066175 | 0.055202 | 296.0768
l165 | PAIPA | SOCHAGOTA | 0.00041697 | 0.0046514 | 492.7858
l166 | PAIPA | SOCHAGOTA | 0.00041697 | 0.0046514 | 492.7858
l167 | PALENQUE | GUATIGUARA | 0.0041413 | 0.038785 | 405.144
l168 | PALENQUE | GUATIGUARA | 0.0041413 | 0.038785 | 405.144
l169 | PALENQUE | SOGAMOSO | 0.0037723 | 0.035419 | 405.144
l170 | PALENQUE | SOGAMOSO | 0.0037723 | 0.035419 | 405.144
l171 | PANCE | YUMBO | 0.0033996 | 0.025265 | 398.3717
l172 | PANCE | SALVAJINA | 0.0059695 | 0.045744 | 440.5991
l173 | PARAISO | NUEVA ESPERANZA | 0.0012774 | 0.013833 | 382.4368
l174 | PARAISO | NUEVA ESPERANZA | 0.0012774 | 0.013833 | 382.4368
l175 | PLAYAS | PRIMAVERA | 0.010986 | 0.094162 | 391.201
l176 | PORCE III | ANTIOQUIA | 0.0011009 | 0.014524 | 2078.461
l177 | PORCE III | SOGAMOSO | 0.0022629 | 0.029889 | 2078.461
l178 | PRIMAVERA | GUATIGUARA | 0.016724 | 0.14679 | 390.0059
l179 | PRIMAVERA | LA SIERRA (ANTIOQUIA) | 0.0078426 | 0.061645 | 323.0794
l180 | PRIMAVERA | SOGAMOSO | 0.0015141 | 0.017963 | 1649.7784
l181 | PURNIO | MIEL I | 0.0026431 | 0.023472 | 393.5912
l182 | PURNIO | MIEL I | 0.0026431 | 0.023472 | 393.5912
l183 | PURNIO | LA SIERRA (ANTIOQUIA) | 0.010332 | 0.091601 | 391.9977
l184 | PURNIO | LA SIERRA (ANTIOQUIA) | 0.010332 | 0.091601 | 391.9977
l185 | SABANALARGA | NUEVA BARRANQUILLA | 0.0057936 | 0.043438 | 370.0007
l186 | SABANALARGA | NUEVA BARRANQUILLA | 0.0076527 | 0.046159 | 320.083
l187 | SABANALARGA | NUEVA BARRANQUILLA | 0.0057936 | 0.043438 | 370.0007
l188 | SABANALARGA | TERNERA | 0.012897 | 0.071633 | 240.0622
l189 | SABANALARGA | CARACOLI | 0.0036361 | 0.022893 | 381.0512
l190 | SABANALARGA | TEBSA | 0.0071204 | 0.039373 | 240.0622
l191 | SABANALARGA | TEBSA | 0.0064989 | 0.039232 | 320.083
l192 | SABANALARGA | TEBSA | 0.0071204 | 0.039373 | 240.0622
l193 | SAMORE | TOLEDO | 0.0057615 | 0.044487 | 345.7866
l194 | SAN BERNARDINO | ALFEREZ | 0.0089571 | 0.089571 | 399.5668
l195 | SAN BERNARDINO | PAEZ | 0.0126 | 0.1062 | 318.6973
l196 | SAN CARLOS | PORCE III | 0.0011158 | 0.014033 | 1649.7784
l197 | SAN CARLOS | LA VIRGINIA | 0.0017565 | 0.026772 | 1732.0508
l198 | SAN CARLOS | PURNIO | 0.0098819 | 0.079625 | 385.6238
l199 | SAN CARLOS | PURNIO | 0.0098819 | 0.082838 | 385.6238
l200 | SAN CARLOS | LA SIERRA (ANTIOQUIA) | 0.0044614 | 0.029273 | 323.4778
l201 | SAN CARLOS | PRIMAVERA | 0.00084623 | 0.010737 | 2165.0635
l202 | SAN FELIPE | MIEL I | 0.0060395 | 0.053534 | 396.7782
l203 | SAN FELIPE | MIEL I | 0.0060395 | 0.053534 | 396.7782
l204 | SAN MARCOS (VALLE) | LA VIRGINIA | 0.0014323 | 0.021054 | 1732.0508
l205 | SAN MARCOS (VALLE) | YUMBO | 0.00066216 | 0.0057486 | 392.7945
l206 | SAN MATEO (BOGOTA) | TUNAL | 0.0012556 | 0.013583 | 382.4368
l207 | SAN MATEO (BOGOTA) | NUEVA ESPERANZA | 0.0024462 | 0.026452 | 382.4368
l208 | SAN MATEO (CUCUTA) | TASAJERO | 0.0023606 | 0.017531 | 342.5996
l209 | SANTA MARTA | RIO CORDOBA | 0.0034079 | 0.022551 | 249.9696
l210 | SANTA MARTA | RIO CORDOBA | 0.0034094 | 0.022561 | 249.9696
l211 | SANTA MARTA | TERMOCOL | 0.0021185 | 0.011785 | 249.9696
l212 | SOCHAGOTA | SAN ANTONIO | 0.0030658 | 0.021148 | 398.3717
l213 | SOCHAGOTA | SAN ANTONIO | 0.0030658 | 0.021148 | 398.3717
l214 | SOCHAGOTA | GUATIGUARA | 0.018387 | 0.13798 | 330.6485
l215 | SOCHAGOTA | GUATIGUARA | 0.014704 | 0.13909 | 398.7701
l216 | SOGAMOSO | BARRANCA | 0.0082041 | 0.0503 | 358.5345
l217 | TASAJERO | GUATIGUARA | 0.013053 | 0.11699 | 393.1929
l218 | TEBSA | CARACOLI | 0.0016677 | 0.010127 | 319.7019
l219 | TERMOCOL | RIO CORDOBA | 0.0039486 | 0.02514 | 381.0512
l220 | TERMOFLORES | CARACOLI | 0.003857 | 0.025041 | 381.0512
l221 | TERNERA | TERMOCANDELARIA | 0.00057759 | 0.0031941 | 299.8873
l222 | TERNERA | TERMOCANDELARIA | 0.00057759 | 0.0031941 | 299.8873
l223 | TERNERA | EL BOSQUE | 0.0031953 | 0.023991 | 240.0622
l224 | TUNAL | LA REFORMA | 0.0048314 | 0.05554 | 382.4368
l225 | TUNAL | LA REFORMA | 0.0048385 | 0.055621 | 382.4368
l226 | URABA | URRA | 0.0059334 | 0.050009 | 318.6973
l227 | URABA | MONTERIA | 0.013931 | 0.091299 | 398.3717
l228 | URRA | CERROMATOSO | 0.0098205 | 0.082771 | 318.6973
l229 | URRA | CERROMATOSO | 0.009824 | 0.0828 | 318.6973
l230 | YUMBO | ALFEREZ | 0.0021752 | 0.021752 | 399.5668
l231 | ALFEREZ | TESALIA | 0.019015 | 0.1881 | 414.3066
l232 | ALFEREZ | TESALIA | 0.019015 | 0.1881 | 414.3066
l233 | IBAGUE | TULUNI | 0.012788 | 0.095718 | 356.5427
l234 | NUEVA ESPERANZA | LA VIRGINIA | 0.0020812 | 0.030515 | 2078.461
l235 | HELICONIA | LA VIRGINIA | 0.0018563 | 0.023133 | 2078.461
l236 | EL RIO | TERMOFLORES | 0.0014852 | 0.0022716 | 382.9564
l237 | EL RIO | TEBSA | 0.001343 | 0.0020526 | 382.9564
l238 | SAN JUAN | VALLEDUPAR | 0.0070749 | 0.053147 | 227.8686
l239 | BOLIVAR | TOLUVIEJO | 0.014416 | 0.08855 | 381.0512
l240 | BOLIVAR | SABANALARGA | 0.00063628 | 0.0084739 | 2078.461
l241 | ALTAMIRA | TESALIA | 0.0047257 | 0.035109 | 414.3066
l242 | ALTAMIRA | RENACER | 0.012867 | 0.098186 | 414.3066
l243 | ALTAMIRA | BETANIA | 0.0074628 | 0.055986 | 414.3066
l244 | ALFEREZ | JUANCHITO | 0.00098923 | 0.007978 | 440.5991
l245 | ALFEREZ | PANCE | 0.0017864 | 0.014549 | 440.5991
l246 | ALFEREZ | SAN MARCOS (VALLE) | 0.0003338 | 0.0046185 | 2078.461

## Lineas_Cand (hidden)
Lineas_Cand - Lineas candidatas a construir (TEP)
Vacia si no hay candidatas. 'costo' = costo de construccion.
id | desde | hasta | R | X | capacidad | costo
| nodo | nodo | p.u. | p.u. | MW | USD

## Generadores
Generadores - Unidades termicas
Costo cuadratico c2*P^2+c1*P+c0. min_on/off y cost_su/sd para UC.
id | nodo | Pmin | Pmax | rampa_sub_min | rampa_sub | rampa_baj_min | rampa_baj | c2 | c1 | c0 | u_init | min_on | min_off | Carga_sincronizante_frío | Tiempo_calentamiento_frío | cost_su | cost_sd | combustible | Planta | codigo
|  | MW | MW | MW/min | MW/h | MW/min | MW/h | $/MW2 | $/MW | $ |  | h | h | MW | h | USD | USD
TERMOCENTRO 1 | PRIMAVERA | 30 | 97 | 5 | 300 | 4.99 | 299.4 | 0 | 279.6268 | 0 | 0 | 1 | 0 | 5 | 0 | 0 | 0 | Gas | TERMOCENTRO CC | TRM1
TERMOCENTRO 2 | PRIMAVERA | 40 | 80 | 5 | 300 | 5.07 | 304.2 | 0 | 279.6268 | 0 | 0 | 6 | 6 | 5 | 2 | 2796.2677 | 0 | ACPM | TERMOCENTRO CC | TRM1
TERMOCENTRO 3 | PRIMAVERA | 30 | 77 | 3.88 | 232.8 | 3.11 | 186.6 | 0 | 279.6268 | 0 | 0 | 10 | 8 | 5 | 4 | 5592.5353 | 0 | ACPM | TERMOCENTRO CC | TRM1
TERMOSIERRA 1 | LA SIERRA (ANTIOQUIA) | 89 | 110 | 42.41 | 2544.6 | 41.41 | 2484.6 | 0 | 387.1575 | 0 | 0 | 8 | 1 | 12 | 2 | 9291.7803 | 0 | ACPM | TERMOSIERRA CC | TSR1
TERMOSIERRA 2 | LA SIERRA (ANTIOQUIA) | 89 | 110 | 2.5 | 150 | 49.25 | 2955 | 0 | 387.1575 | 0 | 0 | 8 | 1 | 12 | 2 | 9291.7803 | 0 | ACPM | TERMOSIERRA CC | TSR1
TERMOSIERRA 3 | LA SIERRA (ANTIOQUIA) | 42 | 132 | 5 | 300 | 12.7 | 762 | 0 | 387.1575 | 0 | 0 | 8 | 1 | 12 | 2 | 9291.7803 | 0 | ACPM | TERMOSIERRA CC | TSR1
BARRANQUILLA 3 | TEBSA | 33 | 60 | 0.94 | 56.4 | 0.94 | 56.4 | 0 | 305.8126 | 0 | 0 | 48 | 24 | 5 | 8 | 12232.5025 | 0 | Gas | BARRANQUILLA 3 | TBQ3
BARRANQUILLA 4 | TEBSA | 33 | 60 | 1.05 | 63 | 0.96 | 57.6 | 0 | 292.1106 | 0 | 0 | 48 | 24 | 5 | 8 | 11684.4226 | 0 | Gas | BARRANQUILLA 4 | TBQ4
FLORES 1 GAS | TERMOFLORES | 45 | 119 | 2 | 120 | 0.5 | 30 | 0 | 295.6946 | 0 | 1 | 8 | 4 | 5 | 0.75 | 1108.8549 | 0 | Gas | FLORES I CC | TFL1
FLORES 1 VAPOR | TERMOFLORES | 20 | 46 | 1.5 | 90 | 0.1 | 6 | 0 | 295.6946 | 0 | 1 | 8 | 4 | 10 | 0.75 | 2217.7098 | 0 | Gas | FLORES I CC | TFL1
FLORES 2 | TERMOFLORES | 80 | 120 | 2 | 120 | 0.4 | 24 | 0 | 309.6296 | 0 | 1 | 16 | 4 | 5 | 0.75 | 1161.1111 | 0 | Gas | FLORES 4 CC | TFL4
FLORES 3 | TERMOFLORES | 60 | 169 | 2 | 120 | 0.77 | 46.2 | 0 | 309.6296 | 0 | 1 | 16 | 4 | 5 | 0.75 | 1161.1111 | 0 | Gas | FLORES 4 CC | TFL4
FLORES 4 | TERMOFLORES | 40 | 164 | 0 | 0 | 0 | 0 | 0 | 309.6296 | 0 | 1 | 16 | 4 | 5 | 0.75 | 1161.1111 | 0 | Gas | FLORES 4 CC | TFL4
TEBSA 11 | TEBSA | 50 | 97 | 4.17 | 250.2 | 4.07 | 244.2 | 0 | 209.0449 | 0 | 1 | 8 | 8 | 10 | 1 | 2090.4492 | 0 | Gas | TEBSAB CC | TBST
TEBSA 12 | TEBSA | 50 | 97 | 4.18 | 250.8 | 4.07 | 244.2 | 0 | 209.0449 | 0 | 1 | 8 | 8 | 10 | 1 | 2090.4492 | 0 | Gas | TEBSAB CC | TBST
TEBSA 13 | TEBSA | 50 | 97 | 4.16 | 249.6 | 4.19 | 251.4 | 0 | 209.0449 | 0 | 1 | 8 | 8 | 10 | 1 | 2090.4492 | 0 | Gas | TEBSAB CC | TBST
TEBSA 14 | TEBSA | 82.5 | 166 | 1.9062 | 114.375 | 1 | 60 | 0 | 209.0449 | 0 | 1 | 72 | 72 | 3 | 6 | 3762.8086 | 0 | Gas | TEBSAB CC | TBST
TEBSA 21 | TEBSA | 50 | 97 | 4.17 | 250.2 | 4.26 | 255.6 | 0 | 209.0449 | 0 | 1 | 8 | 8 | 10 | 1 | 2090.4492 | 0 | Gas | TEBSAB CC | TBST
TEBSA 22 | TEBSA | 50 | 97 | 4.32 | 259.2 | 4.53 | 271.8 | 0 | 209.0449 | 0 | 1 | 8 | 8 | 10 | 1 | 2090.4492 | 0 | Gas | TEBSAB CC | TBST
TEBSA 24 | TEBSA | 82.5 | 166 | 1.9062 | 114.375 | 1.01 | 60.6 | 0 | 209.0449 | 0 | 1 | 72 | 72 | 3 | 6 | 3762.8086 | 0 | Gas | TEBSAB CC | TBST
ZIPAEMG 2 | BACATA | 17 | 36 | 0.68 | 40.8 | 0.71 | 42.6 | 0 | 90.7826 | 0 | 1 | 72 | 9 | 2 | 13 | 2360.3466 | 0 | Carbón | ZIPAEMG 2 | ZPA2
ZIPAEMG 3 | BACATA | 25 | 63 | 0.98 | 58.8 | 0.91 | 54.6 | 0 | 83.8744 | 0 | 1 | 72 | 9 | 2 | 13 | 2180.7352 | 0 | Carbón | ZIPAEMG 3 | ZPA3
ZIPAEMG 4 | BACATA | 25 | 64 | 0.93 | 55.8 | 0.93 | 55.8 | 0 | 87.0575 | 0 | 1 | 72 | 9 | 2 | 13 | 2263.4939 | 0 | Carbón | ZIPAEMG 4 | ZPA4
ZIPAEMG 5 | BACATA | 25 | 63 | 0.95 | 57 | 0.94 | 56.4 | 0 | 81.9673 | 0 | 0 | 72 | 9 | 2 | 13 | 2131.1494 | 0 | Carbón | ZIPAEMG 5 | ZPA5
CARTAGENA 1 | CARTAGENA | 30 | 52 | 0.73 | 43.8 | 0.73 | 43.8 | 0 | 390.1416 | 0 | 0 | 48 | 18 | 5 | 16 | 31211.3241 | 0 | Combustóleo | CARTAGENA 1 | CTG1
CARTAGENA 2 | CARTAGENA | 30 | 60 | 0.75 | 45 | 0.75 | 45 | 0 | 389.6797 | 0 | 0 | 72 | 16 | 5 | 16 | 31174.3797 | 0 | Gas | CARTAGENA 2 | CTG2
CARTAGENA 3 | CARTAGENA | 30 | 66 | 0 | 0 | 0 | 0 | 0 | 407.8359 | 0 | 0 | 72 | 16 | 5 | 16 | 32626.8739 | 0 | Gas | CARTAGENA 3 | CTG3
PROELECTRICA 1 | CARTAGENA | 42 | 45 | 2.86 | 171.6 | 2.69 | 161.4 | 0 | 251.2613 | 0 | 0 | 4 | 4 | 5 | 1 | 1256.3063 | 0 | Gas | PROELECTRICA 1 | PRG1
PROELECTRICA 2 | CARTAGENA | 42 | 45 | 2.89 | 173.4 | 3.26 | 195.6 | 0 | 251.2613 | 0 | 0 | 4 | 4 | 5 | 1 | 1256.3063 | 0 | Gas | PROELECTRICA 2 | PRG2
TERMOCANDELARIA CC 1 | TERMOCANDELARIA | 125 | 179 | 5 | 300 | 5.1 | 306 | 0 | 183.3466 | 0 | 1 | 36 | 15 | 5 | 3 | 2750.1986 | 0 | Gas | TERMOCANDELARIA CC | TCDT
TERMOCANDELARIA CC 2 | TERMOCANDELARIA | 125 | 179 | 5 | 300 | 5.1 | 306 | 0 | 183.3466 | 0 | 1 | 36 | 15 | 5 | 3 | 2750.1986 | 0 | Gas | TERMOCANDELARIA CC | TCDT
TERMOCANDELARIA CC 3 | TERMOCANDELARIA | 51 | 197 | 2.5 | 150 | 7.7 | 462 | 0 | 183.3466 | 0 | 1 | 36 | 15 | 11.3 | 3 | 6215.4488 | 0 | Gas | TERMOCANDELARIA CC | TCDT
TERMOCARIBE III 1 | BOLIVAR | 38 | 50 | 3.07 | 184.2 | 3.08 | 184.8 | 0 | 245.2558 | 0 | 0 | 4 | 1 | 5 | 2 | 2452.5583 | 0 | GLP | TERMOCARIBE III | TCBE
PAIPA 1 | PAIPA | 18 | 36 | 0.25 | 15 | 0.48 | 28.8 | 0 | 79.8419 | 0 | 1 | 24 | 18 | 3 | 10 | 2395.2576 | 0 | Carbón | PAIPA 1 | PPA1
PAIPA 2 | PAIPA | 35 | 72 | 0.49 | 29.4 | 0.97 | 58.2 | 0 | 73.2317 | 0 | 1 | 24 | 18 | 4 | 10 | 2929.2688 | 0 | Carbón | PAIPA 2 | PPA2
PAIPA 3 | PAIPA | 35 | 70 | 0.49 | 29.4 | 0.97 | 58.2 | 0 | 76.3317 | 0 | 1 | 24 | 18 | 4 | 10 | 3053.2679 | 0 | Carbón | PAIPA 3 | PPA3
PAIPA 4 | PAIPA | 60 | 165 | 0.5 | 30 | 0.7 | 42 | 0 | 66.5978 | 0 | 1 | 24 | 1 | 8 | 9 | 4795.0436 | 0 | Carbón | PAIPA 4 | PPA4
TERMOYOPAL 1 | SAN ANTONIO | 6 | 8 | 5 | 300 | 5 | 300 | 0 | 23.4387 | 0 | 1 | 12 | 2 | 3 | 0 | 0 | 0 | Gas | TERMOYOPAL 1 | TYP1
TERMOYOPAL 2 | SAN ANTONIO | 22 | 28 | 7.5 | 450 | 7.5 | 450 | 0 | 23.4387 | 0 | 1 | 12 | 2 | 2.8 | 0 | 0 | 0 | Gas | TERMOYOPAL 2 | TYP2
TERMOYOPAL G3 | SAN ANTONIO | 30 | 50 | 11.82 | 709.2 | 11.85 | 711 | 0 | 23.4387 | 0 | 0 | 12 | 2 | 2 | 0 | 0 | 0 | Gas | TERMOYOPAL G3 | TYP3
TERMOYOPAL G4 | SAN ANTONIO | 30 | 50 | 10.13 | 607.8 | 10.42 | 625.2 | 0 | 23.4387 | 0 | 0 | 12 | 2 | 2 | 0 | 0 | 0 | Gas | TERMOYOPAL G4 | TYP4
TERMOYOPAL G5 | SAN ANTONIO | 30 | 50 | 8.34 | 500.4 | 8.34 | 500.4 | 0 | 23.4387 | 0 | 0 | 12 | 2 | 2 | 0 | 0 | 0 | Gas | TERMOYOPAL G5 | TYP5
VILLANUEVA 1 | SAN ANTONIO | 17 | 25 | 0.22 | 13.2 | 0.3 | 18 | 0 | 66.116 | 0 | 1 | 24 | 12 | 4 | 9 | 2380.1744 | 0 | Biomasa | VILLANUEVA | 4YCN
GECELCA 3 | CERROMATOSO | 90 | 164 | 1 | 60 | 0.57 | 34.2 | 0 | 70.9285 | 0 | 1 | 72 | 72 | 5.5 | 10 | 3901.0699 | 0 | Carbón | GECELCA 3 | GEC3
GECELCA 32 | CERROMATOSO | 130 | 270 | 1 | 60 | 0.81 | 48.6 | 0 | 72.2766 | 0 | 1 | 72 | 72 | 9 | 10 | 6504.8954 | 0 | Carbón | GECELCA 32 | GE32
TESORITO 1 | SAHAGUN | 8 | 19 | 2.13 | 127.8 | 2.65 | 159 | 0 | 323.3598 | 0 | 0 | 3 | 1 | 1.8 | 6 | 3492.2856 | 0 | Gas | TESORITO | 3ENA
TESORITO 10 | SAHAGUN | 8 | 19 | 2.22 | 133.2 | 2.68 | 160.8 | 0 | 323.3598 | 0 | 0 | 3 | 1 | 1.8 | 6 | 3492.2856 | 0 | Gas | TESORITO | 3ENA
TESORITO 11 | SAHAGUN | 8 | 19 | 2.22 | 133.2 | 2.68 | 160.8 | 0 | 323.3598 | 0 | 0 | 3 | 1 | 1.8 | 6 | 3492.2856 | 0 | Gas | TESORITO | 3ENA
TESORITO 2 | SAHAGUN | 8 | 19 | 2.13 | 127.8 | 2.68 | 160.8 | 0 | 323.3598 | 0 | 0 | 3 | 1 | 1.8 | 6 | 3492.2856 | 0 | Gas | TESORITO | 3ENA
TESORITO 3 | SAHAGUN | 8 | 19 | 2.08 | 124.8 | 2.65 | 159 | 0 | 323.3598 | 0 | 0 | 3 | 1 | 1.8 | 6 | 3492.2856 | 0 | Gas | TESORITO | 3ENA
TESORITO 4 | SAHAGUN | 8 | 19 | 2.16 | 129.6 | 2.71 | 162.6 | 0 | 323.3598 | 0 | 0 | 3 | 1 | 1.8 | 6 | 3492.2856 | 0 | Gas | TESORITO | 3ENA
TESORITO 5 | SAHAGUN | 8 | 19 | 2.04 | 122.4 | 2.68 | 160.8 | 0 | 323.3598 | 0 | 0 | 3 | 1 | 1.8 | 6 | 3492.2856 | 0 | Gas | TESORITO | 3ENA
TESORITO 6 | SAHAGUN | 8 | 19 | 2.11 | 126.6 | 2.77 | 166.2 | 0 | 323.3598 | 0 | 0 | 3 | 1 | 1.8 | 6 | 3492.2856 | 0 | Gas | TESORITO | 3ENA
TESORITO 7 | SAHAGUN | 8 | 19 | 2.1 | 126 | 2.58 | 154.8 | 0 | 323.3598 | 0 | 0 | 3 | 1 | 1.8 | 6 | 3492.2856 | 0 | Gas | TESORITO | 3ENA
TESORITO 8 | SAHAGUN | 8 | 19 | 2.09 | 125.4 | 2.68 | 160.8 | 0 | 323.3598 | 0 | 0 | 3 | 1 | 1.8 | 6 | 3492.2856 | 0 | Gas | TESORITO | 3ENA
TESORITO 9 | SAHAGUN | 8 | 19 | 2.12 | 127.2 | 2.69 | 161.4 | 0 | 323.3598 | 0 | 0 | 3 | 1 | 1.8 | 6 | 3492.2856 | 0 | Gas | TESORITO | 3ENA
TERMODORADA 1 | PURNIO | 10 | 47 | 5.94 | 356.4 | 5.8 | 348 | 0 | 751.1545 | 0 | 0 | 1 | 1 | 1.5 | 0.25 | 281.6829 | 0 | ACPM | TERMODORADA 1 | TDR1
GUAJIRA 1 | GUAJIRA | 72 | 145 | 2.23 | 133.8 | 2.82 | 169.2 | 0 | 173.7738 | 0 | 1 | 24 | 24 | 10 | 12 | 20852.8549 | 0 | Mezcla Gas - Carbón | GUAJIRA 1 | TGJ1
GUAJIRA 2 | GUAJIRA | 72 | 130 | 1.05 | 63 | 1.44 | 86.4 | 0 | 208.6405 | 0 | 1 | 24 | 24 | 10 | 12 | 25036.8636 | 0 | Mezcla Gas - Carbón | GUAJIRA 2 | TGJ2
TERMONORTE 1 | TERMOCOL | 5.2 | 9 | 0.06 | 3.6 | 0.06 | 3.6 | 0 | 316.3243 | 0 | 1 | 4 | 1 | 2 | 3 | 1897.9457 | 0 | ACPM | TERMONORTE | TRN1
TERMONORTE 10 | TERMOCOL | 5.2 | 9 | 0.06 | 3.6 | 0.06 | 3.6 | 0 | 316.3243 | 0 | 1 | 4 | 1 | 2 | 3 | 1897.9457 | 0 | ACPM | TERMONORTE | TRN1
TERMONORTE 2 | TERMOCOL | 5.2 | 9 | 0.06 | 3.6 | 0.06 | 3.6 | 0 | 316.3243 | 0 | 1 | 4 | 1 | 2 | 3 | 1897.9457 | 0 | ACPM | TERMONORTE | TRN1
TERMONORTE 3 | TERMOCOL | 5.2 | 9 | 0.06 | 3.6 | 0.06 | 3.6 | 0 | 316.3243 | 0 | 1 | 4 | 1 | 2 | 3 | 1897.9457 | 0 | ACPM | TERMONORTE | TRN1
TERMONORTE 4 | TERMOCOL | 5.2 | 9 | 0 | 0 | 0 | 0 | 0 | 316.3243 | 0 | 1 | 4 | 1 | 2 | 3 | 1897.9457 | 0 | ACPM | TERMONORTE | TRN1
TERMONORTE 5 | TERMOCOL | 5.2 | 9 | 0.06 | 3.6 | 0.06 | 3.6 | 0 | 316.3243 | 0 | 1 | 4 | 1 | 2 | 3 | 1897.9457 | 0 | ACPM | TERMONORTE | TRN1
TERMONORTE 6 | TERMOCOL | 5.2 | 9 | 0.06 | 3.6 | 0.06 | 3.6 | 0 | 316.3243 | 0 | 1 | 4 | 1 | 2 | 3 | 1897.9457 | 0 | ACPM | TERMONORTE | TRN1
TERMONORTE 7 | TERMOCOL | 5.2 | 9 | 0 | 0 | 0 | 0 | 0 | 316.3243 | 0 | 1 | 4 | 1 | 2 | 3 | 1897.9457 | 0 | ACPM | TERMONORTE | TRN1
TERMONORTE 8 | TERMOCOL | 5.2 | 9 | 0 | 0 | 0 | 0 | 0 | 316.3243 | 0 | 1 | 4 | 1 | 2 | 3 | 1897.9457 | 0 | ACPM | TERMONORTE | TRN1
TERMONORTE 9 | TERMOCOL | 5.2 | 9 | 0 | 0 | 0 | 0 | 0 | 316.3243 | 0 | 1 | 4 | 1 | 2 | 3 | 1897.9457 | 0 | ACPM | TERMONORTE | TRN1
TASAJERO 1 | TASAJERO | 68 | 165 | 4 | 240 | 4 | 240 | 0 | 66.4643 | 0 | 1 | 72 | 3 | 8 | 12 | 6380.5757 | 0 | Carbón | TASAJERO 1 | TSJ1
TASAJERO 2 | TASAJERO | 66 | 170 | 1.57 | 94.2 | 1.57 | 94.2 | 0 | 61.169 | 0 | 1 | 72 | 8 | 9 | 10 | 5505.2131 | 0 | Carbón | TASAJERO 2 | TSJ2
MERILECTRICA 1 | COMUNEROS | 90 | 164 | 6.02 | 361.2 | 6.01 | 360.6 | 0 | 344.9913 | 0 | 0 | 6 | 2 | 4.5 | 0.4 | 620.9844 | 0 | Gas | MERILECTRICA 1 | MRL1
TERMOEMCALI 1 GAS | SAN MARCOS (VALLE) | 80 | 153 | 0 | 0 | 0 | 0 | 0 | 427.4399 | 0 | 0 | 2 | 4 | 4 | 5 | 8548.7989 | 0 | Gas | TERMOEMCALI CC | TEC1
TERMOEMCALI 1 VAPOR | SAN MARCOS (VALLE) | 20 | 76 | 0 | 0 | 0 | 0 | 0 | 427.4399 | 0 | 0 | 2 | 4 | 4 | 5 | 8548.7989 | 0 | Gas | TERMOEMCALI CC | TEC1
TERMOVALLE 1 GAS | SAN MARCOS (VALLE) | 65 | 160 | 1 | 60 | 4 | 240 | 0 | 444.303 | 0 | 0 | 10 | 4 | 4 | 0.75 | 1332.9089 | 0 | Gas | TERMOVALLE CC | TVL1
TERMOVALLE 1 VAPOR | SAN MARCOS (VALLE) | 35 | 74 | 1 | 60 | 4 | 240 | 0 | 444.303 | 0 | 0 | 10 | 4 | 10 | 0.75 | 3332.2722 | 0 | ACPM | TERMOVALLE CC | TVL1

## Hidraulicos
Hidraulicos - Unidades hidraulicas y embalses
Vacia si el sistema no tiene hidraulica. Embalse: vol_min/max/ini.
id | nodo | Pmin | Pmax | qmin | qmax | eta | Vmin | Vmax | Vol/Capa | Vinit | Smax | costo | Pmin_PARATEC | Clasificación | Planta | codigo
embalse | nodo | MW | MW | m3/s | m3/s | MW/(m3/s) | hm3 | Mm3 | - | hm3 | m3/s | $/MWh | MW
GUAVIO | GUAVIO | 0 | 1250 | 0 | 126.959 | 9.8457 | 18.47 | 741.69 | 0.96003 | 712.78 | 100 | 25.3207 | 300 | Cuenta con embalse | GUAVIO | GVIO
PUNCHINA | SAN CARLOS | 0 | 1240 | 0 | 229.6381 | 5.3998 | 13.98 | 57.94 | 0.38035 | 30.7 | 100 | 207.7707 | 176 | Cuenta con embalse | SAN CARLOS | SNCR
ITUANGO | ANTIOQUIA | 0 | 1200 | 0 | 695.1686 | 1.7262 | 1299 | 1431 | 0.50167 | 1365.22 | 100 | 24.4916 | 616 | Cuenta con embalse | ITUANGO | PES1
ESMERALDA | CHIVOR | 0 | 1000 | 0 | 143.1988 | 6.9833 | 67.7 | 528.48 | 0.86798 | 467.65 | 100 | 42.0837 | 80 | Cuenta con embalse | CHIVOR | CHVR
TOPOCORO | SOGAMOSO | 0 | 819 | 0 | 586.2143 | 1.3971 | 555.84 | 3206.49 | 0.84209 | 2787.92 | 100 | 197.7375 | 360 | Cuenta con embalse | SOGAMOSO | SOG1
PORCE III | PORCE III | 0 | 700 | 0 | 228.7059 | 3.0607 | 29.45 | 161.28 | 0.26117 | 63.88 | 100 | 197.626 | 500 | Cuenta con embalse | PORCE III | PRC3
PENOL | GUATAPE | 0 | 560 | 0 | 77.5806 | 7.2183 | 77.84 | 1120.02 | 0.92 | 1036.65 | 100 | 197.5982 | 0 | Cuenta con embalse | GUATAPE | GTPE
BETANIA | BETANIA | 0 | 540 | 0 | 916.0305 | 0.5895 | 448.19 | 1171.79 | 0.77616 | 1009.82 | 100 | 25.3207 | 180 | Cuenta con embalse | BETANIA | CHBG
PORCE II | PORCE II | 0 | 405 | 0 | 188.9698 | 2.1432 | 38.79 | 124.67 | 0.28039 | 62.87 | 100 | 209.1642 | 225 | Cuenta con embalse | PORCE II | PRC2
EL QUIMBO | TESALIA | 0 | 400 | 0 | 363.4711 | 1.1005 | 453.72 | 2742.14 | 0.64588 | 1931.76 | 100 | 178.3679 | 0 | Cuenta con embalse | EL QUIMBO | QUI1
AMANI | MIEL I | 0 | 396 | 0 | 191.5542 | 2.0673 | 48.01 | 489.8 | 0.76602 | 386.43 | 100 | 300.9958 | 60 | Cuenta con embalse | MIEL I | HMLG
ALTO ANCHICAYA | ALTO ANCHICAYA | 0 | 355 | 0 | 101.1627 | 3.5092 | 6.32 | 38.38 | 0.64286 | 26.93 | 100 | 335.8333 | 90 | Cuenta con embalse | ALTO ANCHICAYA | ALBG
URRA | URRA | 0 | 338 | 0 | 710.6812 | 0.4756 | 354.01 | 1418.17 | 0.6477 | 1043.27 | 100 | 198.4343 | 120 | Cuenta con embalse | URRA | URA1
SALVAJINA | SALVAJINA | 0 | 315 | 0 | 365.8112 | 0.8611 | 91.45 | 807.22 | 0.90181 | 736.94 | 100 | 335.5546 | 90 | Cuenta con embalse | SALVAJINA | SLVJ
RIOGRANDE2 | LA TASAJERA | 0 | 306 | 0 | 39.155 | 7.8151 | 47.64 | 185.26 | 0.70397 | 144.52 | 100 | 249.4363 | 0 | Cuenta con embalse | LA TASAJERA | LTSJ
PLAYAS | PLAYAS | 0 | 207 | 0 | 119.6117 | 1.7306 | 19.57 | 67.59 | 0.7147 | 53.89 | 100 | 25.2733 | 147 | Cuenta con embalse | PLAYAS | PLYS
SAN LORENZO | JAGUAS | 0 | 170 | 0 | 72.0614 | 2.3591 | 16.86 | 178.37 | 0.84379 | 153.14 | 100 | 207.9101 | 30 | Cuenta con embalse | JAGUAS | JAGS
CALIMA | SAN MARCOS (VALLE) | 0 | 132 | 0 | 66.7847 | 1.9765 | 104.36 | 529.3 | 0.96439 | 514.17 | 100 | 335.2759 | 64 | Cuenta con embalse | CALIMA | CLMG
PRADO | TULUNI | 0 | 51 | 0 | 102.348 | 0.4983 | 327.82 | 980.89 | 0.67549 | 768.96 | 100 | 306.5698 | 3 | Cuenta con embalse | PRADO | PRDO
TRONERAS | EL SALTO | 0 | 40 | 0 | 60.3045 | 0.6633 | 8.45 | 27.65 | 0.59688 | 19.91 | 100 | 207.9101 | 1 | Cuenta con embalse | TRONERAS | GTRG
LA GUACA | LA GUACA | 0 | 324 | 0 | 37.4212 | 8.6582 | 10.32 | 228.43 | 0.62491 | 146.62 | 100 | 181.1549 | 120 | Cuenta con embalse | LA GUACA | PGUG
PARAISO | PARAISO | 0 | 276 | 0 | 37.4364 | 7.3725 | 0 | 0 | 0 | 0 | 0 | 181.1549 | 102 | Cuenta con embalse | PARAISO | PGUG
GUADALUPE III | EL SALTO | 0 | 270 | 0 | 58.4985 | 4.6155 | 0 | 0 | 0 | 0 | 0 | 207.9101 | 0 | Cuenta con embalse | GUADALUPE III | GTRG
GUADALUPE IV | GUADALUPE IV | 0 | 202 | 0 | 55.3379 | 3.6503 | 0 | 0 | 0 | 0 | 0 | 207.9101 | 105 | Cuenta con embalse | GUADALUPE IV | GTRG
DARIO VALENCIA SAMPER | LA GUACA | 0 | 150 | 0 | 18.8187 | 7.9708 | 0 | 0 | 0 | 0 | 0 | 25.321 | 40 | Filo de agua | DARIO VALENCIA SAMPER | DVS1
SAN FRANCISCO | ESMERALDA | 0 | 135 | 0 | 85.5459 | 1.5781 | 0 | 0 | 0 | 0 | 0 | 25.2733 | 36 | Filo de agua | SAN FRANCISCO | SNFR
AMOYA LA ESPERANZA | TULUNI | 0 | 80 | 0 | 16.4799 | 4.8544 | 0 | 0 | 0 | 0 | 0 | 24.9682 | 13.2 | Filo de agua | AMOYA LA ESPERANZA | MOY1
CARLOS LLERAS | BARBOSA (ANTIOQUIA) | 0 | 78 | 0 | 64.741 | 1.2048 | 0 | 0 | 0 | 0 | 0 | 22.296 | 31.2 | Filo de agua especial | CARLOS LLERAS | CLL1
BAJO ANCHICAYA | PANCE | 0 | 72 | 0 | 121.9306 | 0.5905 | 0 | 0 | 0 | 0 | 0 | 335.8333 | 8 | Cuenta con embalse | BAJO ANCHICAYA | ALBG
CUCUANA | IBAGUE | 0 | 56 | 0 | 9.4156 | 5.9476 | 0 | 0 | 0 | 0 | 0 | 26.7212 | 6 | Filo de agua | CUCUANA | CUC1
ESCUELA DE MINAS | ORIENTE | 0 | 55 | 0 | 34.3107 | 1.603 | 0 | 0 | 0 | 0 | 0 | 22.296 | 24 | Filo de agua | ESCUELA DE MINAS | HMIN
SAN MIGUEL | GUATAPE | 0 | 50 | 0 | 33.4829 | 1.4933 | 0 | 0 | 0 | 0 | 0 | 24.9682 | 18.9 | Filo de agua | SAN MIGUEL | SMI1
SALTO II | LA GUACA | 0 | 35 | 0 | 10.3747 | 3.3736 | 0 | 0 | 0 | 0 | 0 | 25.3213 | 5 | Filo de agua | SALTO II | 2QEK
ESMERALDA (CQR) | ESMERALDA | 0 | 30 | 0 | 22.8397 | 1.3135 | 0 | 0 | 0 | 0 | 0 | 25.2733 | 0 | Filo de agua | ESMERALDA | ESMR
TUNJITA | CHIVOR | 0 | 19 | 0 | 7.7063 | 2.4655 | 0 | 0 | 0 | 0 | 0 | 24.4916 | 8.2 | Filo de agua | TUNJITA | TUJ1

## Aportes
Aportes - Aporte natural por embalse I(h,t)
m3/s, dato diario de XM AporCaudal repartido uniformemente entre las 24 horas. El modelo convierte a Mm3 con k_q2v en el balance.
hora | GUAVIO | PUNCHINA | ITUANGO | ESMERALDA | TOPOCORO | PORCE III | PENOL | BETANIA | PORCE II | EL QUIMBO | AMANI | ALTO ANCHICAYA | URRA | SALVAJINA | RIOGRANDE2 | PLAYAS | SAN LORENZO | CALIMA | PRADO | TRONERAS | LA GUACA
| m3/s | m3/s | m3/s | m3/s | m3/s | m3/s | m3/s | m3/s | m3/s | m3/s | m3/s | m3/s | m3/s | m3/s | m3/s | m3/s | m3/s | m3/s | m3/s | m3/s | m3/s
1 | 91.94 | 17.92 | 331.24 | 150.63 | 203.52 | 12.17 | 9.32 | 199.58 | 20.32 | 336.37 | 23.26 | 17.43 | 285.19 | 65.29 | 12.17 | 10.76 | 19.1 | 0.37 | 9.62 | 21.71 | 41.96
2 | 91.94 | 17.92 | 331.24 | 150.63 | 203.52 | 12.17 | 9.32 | 199.58 | 20.32 | 336.37 | 23.26 | 17.43 | 285.19 | 65.29 | 12.17 | 10.76 | 19.1 | 0.37 | 9.62 | 21.71 | 41.96
3 | 91.94 | 17.92 | 331.24 | 150.63 | 203.52 | 12.17 | 9.32 | 199.58 | 20.32 | 336.37 | 23.26 | 17.43 | 285.19 | 65.29 | 12.17 | 10.76 | 19.1 | 0.37 | 9.62 | 21.71 | 41.96
4 | 91.94 | 17.92 | 331.24 | 150.63 | 203.52 | 12.17 | 9.32 | 199.58 | 20.32 | 336.37 | 23.26 | 17.43 | 285.19 | 65.29 | 12.17 | 10.76 | 19.1 | 0.37 | 9.62 | 21.71 | 41.96
5 | 91.94 | 17.92 | 331.24 | 150.63 | 203.52 | 12.17 | 9.32 | 199.58 | 20.32 | 336.37 | 23.26 | 17.43 | 285.19 | 65.29 | 12.17 | 10.76 | 19.1 | 0.37 | 9.62 | 21.71 | 41.96
6 | 91.94 | 17.92 | 331.24 | 150.63 | 203.52 | 12.17 | 9.32 | 199.58 | 20.32 | 336.37 | 23.26 | 17.43 | 285.19 | 65.29 | 12.17 | 10.76 | 19.1 | 0.37 | 9.62 | 21.71 | 41.96
7 | 91.94 | 17.92 | 331.24 | 150.63 | 203.52 | 12.17 | 9.32 | 199.58 | 20.32 | 336.37 | 23.26 | 17.43 | 285.19 | 65.29 | 12.17 | 10.76 | 19.1 | 0.37 | 9.62 | 21.71 | 41.96
8 | 91.94 | 17.92 | 331.24 | 150.63 | 203.52 | 12.17 | 9.32 | 199.58 | 20.32 | 336.37 | 23.26 | 17.43 | 285.19 | 65.29 | 12.17 | 10.76 | 19.1 | 0.37 | 9.62 | 21.71 | 41.96
9 | 91.94 | 17.92 | 331.24 | 150.63 | 203.52 | 12.17 | 9.32 | 199.58 | 20.32 | 336.37 | 23.26 | 17.43 | 285.19 | 65.29 | 12.17 | 10.76 | 19.1 | 0.37 | 9.62 | 21.71 | 41.96
10 | 91.94 | 17.92 | 331.24 | 150.63 | 203.52 | 12.17 | 9.32 | 199.58 | 20.32 | 336.37 | 23.26 | 17.43 | 285.19 | 65.29 | 12.17 | 10.76 | 19.1 | 0.37 | 9.62 | 21.71 | 41.96
11 | 91.94 | 17.92 | 331.24 | 150.63 | 203.52 | 12.17 | 9.32 | 199.58 | 20.32 | 336.37 | 23.26 | 17.43 | 285.19 | 65.29 | 12.17 | 10.76 | 19.1 | 0.37 | 9.62 | 21.71 | 41.96
12 | 91.94 | 17.92 | 331.24 | 150.63 | 203.52 | 12.17 | 9.32 | 199.58 | 20.32 | 336.37 | 23.26 | 17.43 | 285.19 | 65.29 | 12.17 | 10.76 | 19.1 | 0.37 | 9.62 | 21.71 | 41.96
13 | 91.94 | 17.92 | 331.24 | 150.63 | 203.52 | 12.17 | 9.32 | 199.58 | 20.32 | 336.37 | 23.26 | 17.43 | 285.19 | 65.29 | 12.17 | 10.76 | 19.1 | 0.37 | 9.62 | 21.71 | 41.96
14 | 91.94 | 17.92 | 331.24 | 150.63 | 203.52 | 12.17 | 9.32 | 199.58 | 20.32 | 336.37 | 23.26 | 17.43 | 285.19 | 65.29 | 12.17 | 10.76 | 19.1 | 0.37 | 9.62 | 21.71 | 41.96
15 | 91.94 | 17.92 | 331.24 | 150.63 | 203.52 | 12.17 | 9.32 | 199.58 | 20.32 | 336.37 | 23.26 | 17.43 | 285.19 | 65.29 | 12.17 | 10.76 | 19.1 | 0.37 | 9.62 | 21.71 | 41.96
16 | 91.94 | 17.92 | 331.24 | 150.63 | 203.52 | 12.17 | 9.32 | 199.58 | 20.32 | 336.37 | 23.26 | 17.43 | 285.19 | 65.29 | 12.17 | 10.76 | 19.1 | 0.37 | 9.62 | 21.71 | 41.96
17 | 91.94 | 17.92 | 331.24 | 150.63 | 203.52 | 12.17 | 9.32 | 199.58 | 20.32 | 336.37 | 23.26 | 17.43 | 285.19 | 65.29 | 12.17 | 10.76 | 19.1 | 0.37 | 9.62 | 21.71 | 41.96
18 | 91.94 | 17.92 | 331.24 | 150.63 | 203.52 | 12.17 | 9.32 | 199.58 | 20.32 | 336.37 | 23.26 | 17.43 | 285.19 | 65.29 | 12.17 | 10.76 | 19.1 | 0.37 | 9.62 | 21.71 | 41.96
19 | 91.94 | 17.92 | 331.24 | 150.63 | 203.52 | 12.17 | 9.32 | 199.58 | 20.32 | 336.37 | 23.26 | 17.43 | 285.19 | 65.29 | 12.17 | 10.76 | 19.1 | 0.37 | 9.62 | 21.71 | 41.96
20 | 91.94 | 17.92 | 331.24 | 150.63 | 203.52 | 12.17 | 9.32 | 199.58 | 20.32 | 336.37 | 23.26 | 17.43 | 285.19 | 65.29 | 12.17 | 10.76 | 19.1 | 0.37 | 9.62 | 21.71 | 41.96
21 | 91.94 | 17.92 | 331.24 | 150.63 | 203.52 | 12.17 | 9.32 | 199.58 | 20.32 | 336.37 | 23.26 | 17.43 | 285.19 | 65.29 | 12.17 | 10.76 | 19.1 | 0.37 | 9.62 | 21.71 | 41.96
22 | 91.94 | 17.92 | 331.24 | 150.63 | 203.52 | 12.17 | 9.32 | 199.58 | 20.32 | 336.37 | 23.26 | 17.43 | 285.19 | 65.29 | 12.17 | 10.76 | 19.1 | 0.37 | 9.62 | 21.71 | 41.96
23 | 91.94 | 17.92 | 331.24 | 150.63 | 203.52 | 12.17 | 9.32 | 199.58 | 20.32 | 336.37 | 23.26 | 17.43 | 285.19 | 65.29 | 12.17 | 10.76 | 19.1 | 0.37 | 9.62 | 21.71 | 41.96
24 | 91.94 | 17.92 | 331.24 | 150.63 | 203.52 | 12.17 | 9.32 | 199.58 | 20.32 | 336.37 | 23.26 | 17.43 | 285.19 | 65.29 | 12.17 | 10.76 | 19.1 | 0.37 | 9.62 | 21.71 | 41.96

## Renovables
Renovables - Generacion solar y eolica
La disponibilidad horaria va en la hoja Demanda o un perfil aparte.
id | nodo | tipo | capacidad | codigo | Latitud | Longitud
|  | solar/eolica | MW |  | ° | °
PORTON DEL SOL | LA VIRGINIA | solar | 102 | 3IRX
CARACOLI I | CARACOLI | solar | 50 | 3INX
GUAYEPO | SABANALARGA | solar | 370 | GYPO
GUAYEPO III | SABANALARGA | solar | 200 | GYP3
PARQUE SOLAR LA UNION | LA VIRGINIA | solar | 100 | 3IZ6
PARQUE SOLAR PUERTA DE ORO | SAN FELIPE | solar | 300 | PORO
PARQUE SOLAR TEPUY | PURNIO | solar | 83 | TPUY
EL PASO | EL COPEY | solar | 68 | EPFV
FUNDACION | FUNDACION | solar | 100 | 3HF5
LATAM SOLAR LA LOMA | LA LOMA | solar | 150 | 3DDT
SHANGRI LA | IBAGUE | solar | 160 | 4YCF
LA MATA | OCAÑA | solar | 80 | MATA
SUNNORTE | OCAÑA | solar | 35 | 3IQA

## Renov_Perfil
Renov_Perfil - Disponibilidad horaria de generacion renovable
Estructura {hora x recurso}. Fraccion de la capacidad instalada (0-1).
hora | PORTON DEL SOL | CARACOLI I | GUAYEPO | GUAYEPO III | PARQUE SOLAR LA UNION | PARQUE SOLAR PUERTA DE ORO | PARQUE SOLAR TEPUY | EL PASO | FUNDACION | LATAM SOLAR LA LOMA | SHANGRI LA | LA MATA | SUNNORTE
| frac | frac | frac | frac | frac | frac | frac | frac | frac | frac | frac | frac | frac
1 | 0 | 0 | 0 | 0 | 0 | 0 | 0 | 0 | 0 | 0 | 0 | 0 | 0
2 | 0 | 0 | 0 | 0 | 0 | 0 | 0 | 0 | 0 | 0 | 0 | 0 | 0
3 | 0 | 0 | 0 | 0 | 0 | 0 | 0 | 0 | 0 | 0 | 0 | 0 | 0
4 | 0 | 0 | 0 | 0 | 0 | 0 | 0 | 0 | 0 | 0 | 0 | 0 | 0
5 | 0 | 0 | 0 | 0 | 0 | 0 | 0 | 0 | 0 | 0 | 0 | 0 | 0
6 | 0 | 0.001677 | 0.00034635 | 0 | 0 | 7.467e-05 | 0 | 0 | 0.0012143 | 0 | 0 | 0.0019587 | 0.0013091
7 | 0.066564 | 0.10624 | 0.18199 | 0.21246 | 0.069237 | 0.10841 | 0.087827 | 0.2467 | 0.1733 | 0.18149 | 0.066298 | 0.12901 | 0.065482
8 | 0.40781 | 0.44771 | 0.59903 | 0.68548 | 0.40275 | 0.47205 | 0.57563 | 0.7366 | 0.60427 | 0.53158 | 0.32303 | 0.49297 | 0.33302
9 | 0.75284 | 0.69656 | 0.76106 | 0.88958 | 0.50104 | 0.67396 | 0.89633 | 0.8675 | 0.79002 | 0.63546 | 0.68428 | 0.77333 | 0.51445
10 | 0.69979 | 0.75456 | 0.83507 | 0.97508 | 0.77523 | 0.64745 | 0.62449 | 0.91395 | 0.80413 | 0.67447 | 0.79943 | 0.83348 | 0.71001
11 | 0.78438 | 0.7878 | 0.86401 | 0.99724 | 0.84324 | 0.73295 | 0.71595 | 0.90932 | 0.80389 | 0.68856 | 0.92887 | 0.77932 | 0.69465
12 | 0.85079 | 0.79658 | 0.77953 | 0.99789 | 0.89026 | 0.77581 | 0.85429 | 0.91376 | 0.80404 | 0.70152 | 0.82591 | 0.8189 | 0.49644
13 | 0.85203 | 0.80336 | 0.72635 | 0.99844 | 0.91355 | 0.72083 | 0.94905 | 0.92415 | 0.74148 | 0.6917 | 0.94011 | 0.87167 | 0.47464
14 | 0.83303 | 0.80441 | 0.751 | 0.96566 | 0.66727 | 0.79563 | 0.93012 | 0.90695 | 0.72764 | 0.67463 | 0.86233 | 0.56684 | 0.39019
15 | 0.68682 | 0.78255 | 0.7278 | 0.83366 | 0.96861 | 0.86032 | 0.6957 | 0.73311 | 0.77155 | 0.63692 | 0.73263 | 0.34639 | 0.59439
16 | 0.45273 | 0.7025 | 0.72093 | 0.8981 | 0.92632 | 0.72352 | 0.53091 | 0.49639 | 0.77817 | 0.58932 | 0.56478 | 0.50607 | 0.32194
17 | 0.35246 | 0.46604 | 0.56043 | 0.6872 | 0.3888 | 0.42886 | 0.3592 | 0.21179 | 0.58677 | 0.46089 | 0.3073 | 0.29518 | 0.24498
18 | 0.093343 | 0.048826 | 0.20704 | 0.22993 | 0.0879 | 0.081468 | 0.11689 | 0.10684 | 0.14139 | 0.067222 | 0.046983 | 0.118 | 0.037713
19 | 0 | 0.002618 | 0.0044331 | 0.0035155 | 0.0065013 | 0 | 0 | 0 | 0.0067629 | 0 | 0 | 0.0020938 | 0
20 | 0 | 0 | 0 | 0 | 0 | 0 | 0 | 0 | 0 | 0 | 0 | 0 | 0
21 | 0 | 0 | 0 | 0 | 0 | 0 | 0 | 0 | 0 | 0 | 0 | 0 | 0
22 | 0 | 0 | 0 | 0 | 0 | 0 | 0 | 0 | 0 | 0 | 0 | 0 | 0
23 | 0 | 0 | 0 | 0 | 0 | 0 | 0 | 0 | 0 | 0 | 0 | 0 | 0
24 | 0 | 0 | 0 | 0 | 0 | 0 | 0 | 0 | 0 | 0 | 0 | 0 | 0

## Demanda
Demanda - Perfil horario de demanda por nodo
Estructura {hora x nodo}, igual a la hoja 'load' de XM/Alvaro. Solo columnas de nodos con carga. Filas = horas del horizonte.
hora | ALFEREZ | ALTAMIRA | ALTO ANCHICAYA | ANCON SUR | ANTIOQUIA | ARMENIA | BACATA | BALSILLAS | BANADIA | BARBOSA (ANTIOQUIA) | BARRANCA | BELEN (CUCUTA) | BELLO | BETANIA | BOLIVAR | BUCARAMANGA | CAÑO LIMON | CARACOLI | CARTAGENA | CARTAGO | CERROMATOSO | CHINU | CHIVOR | CIRCO | COMUNEROS | CUESTECITAS | EL BOSQUE | EL COPEY | EL RIO | EL SALTO | ENVIGADO | ESMERALDA | FUNDACION | GUADALUPE IV | GUAJIRA | GUATAPE | GUATIGUARA | GUAVIO | GUAYABAL | HELICONIA | IBAGUE | JAGUAS | JAMONDINO | JUANCHITO | LA ENEA | LA GUACA | LA HERMOSA | LA LOMA | LA MESA | LA REFORMA | LA SIERRA (ANTIOQUIA) | LA TASAJERA | LA VIRGINIA | LOS PALOS | MALENA | MIEL I | MIRAFLORES | MOCOA (JUNIN) | MONTERIA | NOROESTE | NUEVA BARRANQUILLA | NUEVA CUESTECITAS | NUEVA ESPERANZA | OCAÑA | OCCIDENTE | ORIENTE | PAEZ | PAIPA | PALENQUE | PANCE | PARAISO | PLAYAS | PORCE II | PORCE III | PRIMAVERA | PURNIO | RENACER | RIO CORDOBA | SABANALARGA | SAHAGUN | SALVAJINA | SAMORE | SAN ANTONIO | SAN BERNARDINO | SAN CARLOS | SAN FELIPE | SAN JUAN | SAN MARCOS (VALLE) | SAN MATEO (BOGOTA) | SAN MATEO (CUCUTA) | SANTA MARTA | SOCHAGOTA | SOGAMOSO | SURIA | TASAJERO | TEBSA | TERMOCANDELARIA | TERMOCOL | TERMOFLORES | TERNERA | TESALIA | TOLEDO | TOLUVIEJO | TORCA | TULUNI | TUNAL | URABA | URRA | VALLEDUPAR | YUMBO
| MW | MW | MW | MW | MW | MW | MW | MW | MW | MW | MW | MW | MW | MW | MW | MW | MW | MW | MW | MW | MW | MW | MW | MW | MW | MW | MW | MW | MW | MW | MW | MW | MW | MW | MW | MW | MW | MW | MW | MW | MW | MW | MW | MW | MW | MW | MW | MW | MW | MW | MW | MW | MW | MW | MW | MW | MW | MW | MW | MW | MW | MW | MW | MW | MW | MW | MW | MW | MW | MW | MW | MW | MW | MW | MW | MW | MW | MW | MW | MW | MW | MW | MW | MW | MW | MW | MW | MW | MW | MW | MW | MW | MW | MW | MW | MW | MW | MW | MW | MW | MW | MW | MW | MW | MW | MW | MW | MW | MW | MW
1 | 210.4486 | 35.0397 | 106.5974 | 123.165 | 126.879 | 45.6174 | 75.7302 | 148.7456 | 15.092 | 46.1341 | 53.8453 | 55.6338 | 58.5141 | 178.0498 | 48.4614 | 46.904 | 15.092 | 91.9686 | 61.4332 | 110.9345 | 0 | 272.5634 | 75.7302 | 163.3487 | 30.0463 | 90.0808 | 138.2663 | 194.4913 | 63.4545 | 58.5141 | 58.5141 | 52.081 | 74.1835 | 35.1297 | 110.9629 | 39.9442 | 30.0463 | 317.3766 | 73.6452 | 33.7542 | 97.0657 | 48.6789 | 39.0392 | 115.4616 | 51.5707 | 184.9057 | 53.6969 | 65.157 | 75.7302 | 179.1464 | 75.8461 | 33.7542 | 71.9821 | 41.45 | 37.193 | 64.3279 | 58.5141 | 12.4056 | 65.902 | 200.378 | 82.8599 | 106.9212 | 75.7302 | 118.6273 | 58.5141 | 58.5141 | 62.1548 | 98.8896 | 50.8705 | 108.356 | 138.3148 | 40.6319 | 33.7542 | 93.5907 | 64.7041 | 51.5707 | 12.4056 | 77.6863 | 203.6489 | 0 | 60.613 | 5.0307 | 49.4448 | 105.6323 | 227.2943 | 26.0564 | 46.2958 | 154.0077 | 95.2009 | 70.2365 | 86.7127 | 148.3344 | 167.4858 | 59.7155 | 37.7689 | 170.7784 | 133.9423 | 63.1362 | 148.7433 | 102.5106 | 29.5466 | 5.0307 | 71.6426 | 244.7088 | 86.647 | 173.0841 | 65.902 | 183.0101 | 102.8795 | 103.3892
2 | 204.8073 | 34.1004 | 103.74 | 119.8635 | 123.4779 | 44.3946 | 73.7001 | 144.7584 | 14.6875 | 44.8975 | 52.402 | 54.1425 | 56.9456 | 173.277 | 47.1623 | 45.6466 | 14.6875 | 89.5033 | 59.7864 | 107.9608 | 0 | 265.257 | 73.7001 | 158.97 | 29.2409 | 87.6661 | 134.5599 | 189.2777 | 61.7535 | 56.9456 | 56.9456 | 50.6849 | 72.1949 | 34.188 | 107.9884 | 38.8734 | 29.2409 | 308.869 | 71.671 | 32.8494 | 94.4637 | 47.374 | 37.9927 | 112.3665 | 50.1883 | 179.9491 | 52.2575 | 63.4104 | 73.7001 | 174.3442 | 73.8129 | 32.8494 | 70.0526 | 40.3389 | 36.1961 | 62.6035 | 56.9456 | 12.0731 | 64.1354 | 195.0067 | 80.6388 | 104.0551 | 73.7001 | 115.4474 | 56.9456 | 56.9456 | 60.4886 | 96.2388 | 49.5068 | 105.4514 | 134.6072 | 39.5427 | 32.8494 | 91.0819 | 62.9696 | 50.1883 | 12.0731 | 75.6038 | 198.1898 | 0 | 58.9882 | 4.8958 | 48.1194 | 102.8007 | 221.2015 | 25.358 | 45.0548 | 149.8794 | 92.649 | 68.3538 | 84.3883 | 144.3581 | 162.9962 | 58.1147 | 36.7564 | 166.2005 | 130.3519 | 61.4437 | 144.7561 | 99.7627 | 28.7546 | 4.8958 | 69.7221 | 238.1492 | 84.3243 | 168.4444 | 64.1354 | 178.1043 | 100.1217 | 100.6178
3 | 198.9786 | 33.13 | 100.7876 | 116.4523 | 119.9638 | 43.1311 | 71.6027 | 140.6386 | 14.2695 | 43.6197 | 50.9106 | 52.6017 | 55.3249 | 168.3456 | 45.8201 | 44.3476 | 14.2695 | 86.9561 | 58.0849 | 104.8883 | 0 | 257.708 | 71.6027 | 154.4458 | 28.4087 | 85.1712 | 130.7304 | 183.891 | 59.996 | 55.3249 | 55.3249 | 49.2425 | 70.1403 | 33.2151 | 104.9152 | 37.7671 | 28.4087 | 300.0788 | 69.6313 | 31.9145 | 91.7754 | 46.0258 | 36.9115 | 109.1687 | 48.76 | 174.8279 | 50.7703 | 61.6058 | 71.6027 | 169.3824 | 71.7123 | 31.9145 | 68.0589 | 39.1909 | 35.1659 | 60.8218 | 55.3249 | 11.7295 | 62.3102 | 189.4569 | 78.3438 | 101.0937 | 71.6027 | 112.1618 | 55.3249 | 55.3249 | 58.7672 | 93.4999 | 48.0979 | 102.4503 | 130.7764 | 38.4174 | 31.9145 | 88.4898 | 61.1776 | 48.76 | 11.7295 | 73.4522 | 192.5495 | 0 | 57.3094 | 4.7565 | 46.7499 | 99.8751 | 214.9062 | 24.6363 | 43.7725 | 145.6139 | 90.0123 | 66.4085 | 81.9867 | 140.2498 | 158.3574 | 56.4608 | 35.7104 | 161.4706 | 126.6422 | 59.6951 | 140.6365 | 96.9236 | 27.9362 | 4.7565 | 67.7379 | 231.3716 | 81.9245 | 163.6506 | 62.3102 | 173.0356 | 97.2723 | 97.7543
4 | 196.0273 | 32.6386 | 99.2927 | 114.725 | 118.1845 | 42.4914 | 70.5407 | 138.5527 | 14.0578 | 42.9727 | 50.1555 | 51.8215 | 54.5044 | 165.8487 | 45.1405 | 43.6898 | 14.0578 | 85.6663 | 57.2234 | 103.3325 | 0 | 253.8856 | 70.5407 | 152.1551 | 27.9873 | 83.9079 | 128.7914 | 181.1635 | 59.1062 | 54.5044 | 54.5044 | 48.5121 | 69.1 | 32.7224 | 103.359 | 37.2069 | 27.9873 | 295.628 | 68.5986 | 31.4411 | 90.4141 | 45.3431 | 36.364 | 107.5495 | 48.0368 | 172.2348 | 50.0173 | 60.6921 | 70.5407 | 166.8701 | 70.6486 | 31.4411 | 67.0495 | 38.6096 | 34.6443 | 59.9197 | 54.5044 | 11.5555 | 61.386 | 186.6469 | 77.1818 | 99.5943 | 70.5407 | 110.4982 | 54.5044 | 54.5044 | 57.8955 | 92.1131 | 47.3845 | 100.9308 | 128.8367 | 37.8476 | 31.4411 | 87.1773 | 60.2702 | 48.0368 | 11.5555 | 72.3627 | 189.6936 | 0 | 56.4594 | 4.6859 | 46.0565 | 98.3937 | 211.7187 | 24.2709 | 43.1233 | 143.4542 | 88.6772 | 65.4235 | 80.7706 | 138.1696 | 156.0086 | 55.6234 | 35.1807 | 159.0756 | 124.7638 | 58.8097 | 138.5505 | 95.486 | 27.5219 | 4.6859 | 66.7332 | 227.9399 | 80.7094 | 161.2233 | 61.386 | 170.4691 | 95.8296 | 96.3043
5 | 198.4025 | 33.034 | 100.4958 | 116.1151 | 119.6165 | 43.0062 | 71.3954 | 140.2314 | 14.2282 | 43.4934 | 50.7632 | 52.4494 | 55.1648 | 167.8582 | 45.6875 | 44.2192 | 14.2282 | 86.7043 | 57.9168 | 104.5846 | 0 | 256.9618 | 71.3954 | 153.9986 | 28.3264 | 84.9246 | 130.3519 | 183.3586 | 59.8223 | 55.1648 | 55.1648 | 49.0999 | 69.9372 | 33.1189 | 104.6114 | 37.6577 | 28.3264 | 299.21 | 69.4297 | 31.8221 | 91.5097 | 45.8925 | 36.8046 | 108.8526 | 48.6188 | 174.3217 | 50.6233 | 61.4274 | 71.3954 | 168.892 | 71.5046 | 31.8221 | 67.8619 | 39.0774 | 35.0641 | 60.6457 | 55.1648 | 11.6955 | 62.1298 | 188.9084 | 78.117 | 100.801 | 71.3954 | 111.8371 | 55.1648 | 55.1648 | 58.597 | 93.2292 | 47.9586 | 102.1537 | 130.3977 | 38.3062 | 31.8221 | 88.2335 | 61.0004 | 48.6188 | 11.6955 | 73.2395 | 191.992 | 0 | 57.1435 | 4.7427 | 46.6146 | 99.5859 | 214.284 | 24.565 | 43.6458 | 145.1923 | 89.7516 | 66.2162 | 81.7493 | 139.8437 | 157.8989 | 56.2973 | 35.607 | 161.0031 | 126.2755 | 59.5223 | 140.2293 | 96.6429 | 27.8554 | 4.7427 | 67.5418 | 230.7017 | 81.6873 | 163.1768 | 62.1298 | 172.5346 | 96.9907 | 97.4712
6 | 203.9041 | 33.95 | 103.2825 | 119.3349 | 122.9334 | 44.1988 | 73.3751 | 144.12 | 14.6227 | 44.6995 | 52.1709 | 53.9038 | 56.6944 | 172.5128 | 46.9543 | 45.4453 | 14.6227 | 89.1086 | 59.5228 | 107.4846 | 0 | 264.0872 | 73.3751 | 158.2689 | 29.1119 | 87.2795 | 133.9665 | 188.443 | 61.4812 | 56.6944 | 56.6944 | 50.4614 | 71.8765 | 34.0373 | 107.5122 | 38.702 | 29.1119 | 307.5069 | 71.355 | 32.7045 | 94.0472 | 47.1651 | 37.8252 | 111.871 | 49.967 | 179.1555 | 52.0271 | 63.1308 | 73.3751 | 173.5753 | 73.4874 | 32.7045 | 69.7436 | 40.161 | 36.0364 | 62.3274 | 56.6944 | 12.0198 | 63.8526 | 194.1467 | 80.2831 | 103.5962 | 73.3751 | 114.9382 | 56.6944 | 56.6944 | 60.2219 | 95.8143 | 49.2885 | 104.9864 | 134.0136 | 39.3684 | 32.7045 | 90.6802 | 62.6919 | 49.967 | 12.0198 | 75.2704 | 197.3158 | 0 | 58.7281 | 4.8742 | 47.9072 | 102.3474 | 220.226 | 25.2461 | 44.8561 | 149.2184 | 92.2404 | 68.0523 | 84.0162 | 143.7215 | 162.2774 | 57.8584 | 36.5943 | 165.4676 | 129.777 | 61.1728 | 144.1178 | 99.3228 | 28.6278 | 4.8742 | 69.4147 | 237.0989 | 83.9524 | 167.7016 | 63.8526 | 177.3189 | 99.6802 | 100.174
7 | 206.4431 | 34.3728 | 104.5686 | 120.8208 | 124.4641 | 44.7492 | 74.2888 | 145.9146 | 14.8048 | 45.2561 | 52.8205 | 54.575 | 57.4004 | 174.661 | 47.539 | 46.0112 | 14.8048 | 90.2181 | 60.2639 | 108.823 | 0 | 267.3757 | 74.2888 | 160.2397 | 29.4744 | 88.3663 | 135.6347 | 190.7895 | 62.2467 | 57.4004 | 57.4004 | 51.0897 | 72.7715 | 34.4611 | 108.8509 | 39.1839 | 29.4744 | 311.336 | 72.2435 | 33.1117 | 95.2182 | 47.7524 | 38.2962 | 113.264 | 50.5892 | 181.3864 | 52.6749 | 63.9169 | 74.2888 | 175.7367 | 74.4025 | 33.1117 | 70.6121 | 40.6611 | 36.4852 | 63.1035 | 57.4004 | 12.1695 | 64.6477 | 196.5642 | 81.2828 | 104.8862 | 74.2888 | 116.3695 | 57.4004 | 57.4004 | 60.9718 | 97.0074 | 49.9022 | 106.2937 | 135.6823 | 39.8586 | 33.1117 | 91.8094 | 63.4726 | 50.5892 | 12.1695 | 76.2077 | 199.7728 | 0 | 59.4594 | 4.9349 | 48.5037 | 103.6218 | 222.9682 | 25.5605 | 45.4146 | 151.0765 | 93.389 | 68.8997 | 85.0623 | 145.5111 | 164.298 | 58.5789 | 37.05 | 167.528 | 131.393 | 61.9345 | 145.9123 | 100.5595 | 28.9842 | 4.9349 | 70.279 | 240.0513 | 84.9978 | 169.7898 | 64.6477 | 179.5269 | 100.9214 | 101.4214
8 | 216.2027 | 35.9978 | 109.5121 | 126.5327 | 130.3482 | 46.8647 | 77.8008 | 152.8127 | 15.5047 | 47.3956 | 55.3176 | 57.155 | 60.114 | 182.9181 | 49.7864 | 48.1864 | 15.5047 | 94.4832 | 63.1129 | 113.9677 | 0 | 280.0159 | 77.8008 | 167.8151 | 30.8678 | 92.5438 | 142.0468 | 199.8091 | 65.1895 | 60.114 | 60.114 | 53.505 | 76.2118 | 36.0903 | 113.9969 | 41.0363 | 30.8678 | 326.0544 | 75.6588 | 34.6771 | 99.7197 | 50.0099 | 40.1066 | 118.6186 | 52.9808 | 189.9614 | 55.1651 | 66.9386 | 77.8008 | 184.0446 | 77.9199 | 34.6771 | 73.9503 | 42.5833 | 38.21 | 66.0867 | 60.114 | 12.7448 | 67.7039 | 205.8568 | 85.1255 | 109.8447 | 77.8008 | 121.8708 | 60.114 | 60.114 | 63.8542 | 101.5935 | 52.2614 | 111.3187 | 142.0967 | 41.7429 | 34.6771 | 96.1497 | 66.4733 | 52.9808 | 12.7448 | 79.8104 | 209.2171 | 0 | 62.2703 | 5.1682 | 50.7967 | 108.5205 | 233.5091 | 26.7689 | 47.5616 | 158.2187 | 97.804 | 72.157 | 89.0837 | 152.3902 | 172.0653 | 61.3482 | 38.8016 | 175.4479 | 137.6047 | 64.8625 | 152.8103 | 105.3135 | 30.3545 | 5.1682 | 73.6015 | 251.3998 | 89.0161 | 177.8167 | 67.7039 | 188.014 | 105.6925 | 106.2161
9 | 227.2545 | 37.8379 | 115.11 | 133.0007 | 137.0113 | 49.2603 | 81.7778 | 160.6241 | 16.2973 | 49.8183 | 58.1453 | 60.0766 | 63.1869 | 192.2684 | 52.3314 | 50.6496 | 16.2973 | 99.313 | 66.3391 | 119.7934 | 0 | 294.3296 | 81.7778 | 176.3933 | 32.4457 | 97.2744 | 149.3079 | 210.0228 | 68.5218 | 63.1869 | 63.1869 | 56.2401 | 80.1076 | 37.9351 | 119.8241 | 43.134 | 32.4457 | 342.7215 | 79.5263 | 36.4497 | 104.8171 | 52.5663 | 42.1568 | 124.6821 | 55.689 | 199.6718 | 57.985 | 70.3603 | 81.7778 | 193.4525 | 81.9029 | 36.4497 | 77.7304 | 44.7601 | 40.1632 | 69.4649 | 63.1869 | 13.3963 | 71.1648 | 216.3797 | 89.4769 | 115.4597 | 81.7778 | 128.1006 | 63.1869 | 63.1869 | 67.1183 | 106.7867 | 54.9328 | 117.009 | 149.3603 | 43.8767 | 36.4497 | 101.0646 | 69.8712 | 55.689 | 13.3963 | 83.8901 | 219.9117 | 0 | 65.4534 | 5.4324 | 53.3933 | 114.0678 | 245.4455 | 28.1372 | 49.9928 | 166.3064 | 102.8035 | 75.8454 | 93.6374 | 160.18 | 180.8608 | 64.4842 | 40.785 | 184.4164 | 144.6386 | 68.1781 | 160.6216 | 110.6969 | 31.9061 | 5.4324 | 77.3638 | 264.2507 | 93.5664 | 186.9062 | 71.1648 | 197.6248 | 111.0952 | 111.6456
10 | 233.5304 | 38.8828 | 118.289 | 136.6737 | 140.795 | 50.6207 | 84.0362 | 165.0599 | 16.7473 | 51.1941 | 59.7511 | 61.7357 | 64.9319 | 197.5781 | 53.7766 | 52.0483 | 16.7473 | 102.0556 | 68.1712 | 123.1017 | 0 | 302.4579 | 84.0362 | 181.2647 | 33.3418 | 99.9608 | 153.4312 | 215.8229 | 70.4141 | 64.9319 | 64.9319 | 57.7932 | 82.3199 | 38.9827 | 123.1332 | 44.3252 | 33.3418 | 352.1863 | 81.7225 | 37.4563 | 107.7118 | 54.018 | 43.321 | 128.1254 | 57.227 | 205.186 | 59.5863 | 72.3034 | 84.0362 | 198.795 | 84.1648 | 37.4563 | 79.8771 | 45.9962 | 41.2724 | 71.3833 | 64.9319 | 13.7663 | 73.1301 | 222.3553 | 91.9479 | 118.6482 | 84.0362 | 131.6382 | 64.9319 | 64.9319 | 68.9719 | 109.7357 | 56.4499 | 120.2404 | 153.4851 | 45.0884 | 37.4563 | 103.8556 | 71.8008 | 57.227 | 13.7663 | 86.2069 | 225.9849 | 0 | 67.261 | 5.5824 | 54.8679 | 117.218 | 252.2238 | 28.9143 | 51.3735 | 170.8992 | 105.6425 | 77.94 | 96.2233 | 164.6036 | 185.8555 | 66.265 | 41.9113 | 189.5093 | 148.633 | 70.0609 | 165.0574 | 113.7539 | 32.7873 | 5.5824 | 79.5003 | 271.5483 | 96.1503 | 192.0679 | 73.1301 | 203.0825 | 114.1633 | 114.7289
11 | 241.2582 | 40.1695 | 122.2033 | 141.1964 | 145.4541 | 52.2958 | 86.817 | 170.522 | 17.3015 | 52.8882 | 61.7283 | 63.7786 | 67.0806 | 204.1163 | 55.5561 | 53.7707 | 17.3015 | 105.4328 | 70.427 | 127.1753 | 0 | 312.4666 | 86.817 | 187.263 | 34.4451 | 103.2686 | 158.5085 | 222.9648 | 72.7442 | 67.0806 | 67.0806 | 59.7057 | 85.0439 | 40.2727 | 127.2079 | 45.792 | 34.4451 | 363.8405 | 84.4268 | 38.6958 | 111.2761 | 55.8055 | 44.7545 | 132.3652 | 59.1207 | 211.9759 | 61.5581 | 74.696 | 86.817 | 205.3734 | 86.9499 | 38.6958 | 82.5203 | 47.5183 | 42.6381 | 73.7454 | 67.0806 | 14.2218 | 75.5501 | 229.7133 | 94.9906 | 122.5745 | 86.817 | 135.9943 | 67.0806 | 67.0806 | 71.2542 | 113.367 | 58.3179 | 124.2193 | 158.5641 | 46.5804 | 38.6958 | 107.2924 | 74.1768 | 59.1207 | 14.2218 | 89.0595 | 233.463 | 0 | 69.4867 | 5.7672 | 56.6835 | 121.0969 | 260.5702 | 29.8711 | 53.0735 | 176.5545 | 109.1384 | 80.5191 | 99.4075 | 170.0505 | 192.0057 | 68.4578 | 43.2982 | 195.7804 | 153.5515 | 72.3793 | 170.5194 | 117.5182 | 33.8722 | 5.7672 | 82.1311 | 280.5342 | 99.3321 | 198.4236 | 75.5501 | 209.8028 | 117.9411 | 118.5254
12 | 248.2453 | 41.3329 | 125.7424 | 145.2856 | 149.6666 | 53.8103 | 89.3313 | 175.4604 | 17.8026 | 54.4199 | 63.516 | 65.6257 | 69.0233 | 210.0276 | 57.1651 | 55.3279 | 17.8026 | 108.4862 | 72.4666 | 130.8584 | 0 | 321.5159 | 89.3313 | 192.6863 | 35.4426 | 106.2594 | 163.099 | 229.422 | 74.8509 | 69.0233 | 69.0233 | 61.4348 | 87.5069 | 41.439 | 130.8919 | 47.1181 | 35.4426 | 374.3776 | 86.8719 | 39.8164 | 114.4987 | 57.4217 | 46.0507 | 136.1986 | 60.8328 | 218.1148 | 63.3409 | 76.8593 | 89.3313 | 211.3211 | 89.4681 | 39.8164 | 84.9102 | 48.8945 | 43.8729 | 75.8812 | 69.0233 | 14.6337 | 77.738 | 236.366 | 97.7416 | 126.1243 | 89.3313 | 139.9328 | 69.0233 | 69.0233 | 73.3178 | 116.6502 | 60.0068 | 127.8168 | 163.1563 | 47.9294 | 39.8164 | 110.3996 | 76.325 | 60.8328 | 14.6337 | 91.6388 | 240.2243 | 0 | 71.4991 | 5.9342 | 58.3251 | 124.6039 | 268.1165 | 30.7362 | 54.6105 | 181.6676 | 112.2991 | 82.851 | 102.2864 | 174.9753 | 197.5663 | 70.4404 | 44.5522 | 201.4503 | 157.9985 | 74.4755 | 175.4577 | 120.9216 | 34.8532 | 5.9342 | 84.5097 | 288.6587 | 102.2088 | 204.1701 | 77.738 | 215.8788 | 121.3567 | 121.958
13 | 249.0687 | 41.47 | 126.1595 | 145.7675 | 150.163 | 53.9888 | 89.6276 | 176.0424 | 17.8616 | 54.6004 | 63.7267 | 65.8434 | 69.2522 | 210.7243 | 57.3547 | 55.5114 | 17.8616 | 108.846 | 72.707 | 131.2924 | 0 | 322.5823 | 89.6276 | 193.3254 | 35.5602 | 106.6118 | 163.64 | 230.183 | 75.0992 | 69.2522 | 69.2522 | 61.6386 | 87.7971 | 41.5765 | 131.3261 | 47.2744 | 35.5602 | 375.6194 | 87.16 | 39.9485 | 114.8785 | 57.6121 | 46.2034 | 136.6503 | 61.0346 | 218.8383 | 63.551 | 77.1142 | 89.6276 | 212.0221 | 89.7648 | 39.9485 | 85.1918 | 49.0566 | 44.0185 | 76.1329 | 69.2522 | 14.6822 | 77.9959 | 237.15 | 98.0658 | 126.5427 | 89.6276 | 140.397 | 69.2522 | 69.2522 | 73.561 | 117.0371 | 60.2059 | 128.2408 | 163.6974 | 48.0884 | 39.9485 | 110.7658 | 76.5781 | 61.0346 | 14.6822 | 91.9427 | 241.0211 | 0 | 71.7363 | 5.9539 | 58.5186 | 125.0172 | 269.0058 | 30.8381 | 54.7917 | 182.2702 | 112.6716 | 83.1258 | 102.6257 | 175.5557 | 198.2216 | 70.674 | 44.7 | 202.1185 | 158.5225 | 74.7225 | 176.0397 | 121.3227 | 34.9688 | 5.9539 | 84.79 | 289.6161 | 102.5478 | 204.8473 | 77.9959 | 216.5949 | 121.7593 | 122.3625
14 | 252.6432 | 42.0651 | 127.9701 | 147.8595 | 152.3181 | 54.7636 | 90.9139 | 178.5689 | 18.118 | 55.384 | 64.6413 | 66.7884 | 70.2461 | 213.7485 | 58.1778 | 56.3081 | 18.118 | 110.4082 | 73.7505 | 133.1767 | 0 | 327.2119 | 90.9139 | 196.0999 | 36.0705 | 108.1419 | 165.9885 | 233.4865 | 76.177 | 70.2461 | 70.2461 | 62.5232 | 89.0572 | 42.1732 | 133.2108 | 47.9529 | 36.0705 | 381.0102 | 88.4109 | 40.5218 | 116.5272 | 58.439 | 46.8665 | 138.6115 | 61.9106 | 221.979 | 64.4631 | 78.2209 | 90.9139 | 215.065 | 91.0531 | 40.5218 | 86.4145 | 49.7607 | 44.6502 | 77.2255 | 70.2461 | 14.8929 | 79.1153 | 240.5535 | 99.4732 | 128.3588 | 90.9139 | 142.4119 | 70.2461 | 70.2461 | 74.6167 | 118.7168 | 61.0699 | 130.0812 | 166.0468 | 48.7786 | 40.5218 | 112.3555 | 77.6772 | 61.9106 | 14.8929 | 93.2623 | 244.4802 | 0 | 72.7658 | 6.0393 | 59.3584 | 126.8114 | 272.8665 | 31.2807 | 55.578 | 184.8861 | 114.2886 | 84.3188 | 104.0985 | 178.0752 | 201.0665 | 71.6883 | 45.3415 | 205.0193 | 160.7976 | 75.7949 | 178.5662 | 123.0639 | 35.4707 | 6.0393 | 86.0068 | 293.7726 | 104.0196 | 207.7873 | 79.1153 | 219.7034 | 123.5067 | 124.1186
15 | 258.6471 | 43.0648 | 131.0112 | 151.3733 | 155.9379 | 56.065 | 93.0745 | 182.8125 | 18.5485 | 56.7001 | 66.1774 | 68.3755 | 71.9155 | 218.8281 | 59.5604 | 57.6463 | 18.5485 | 113.0319 | 75.5031 | 136.3415 | 0 | 334.9879 | 93.0745 | 200.7601 | 36.9277 | 110.7118 | 169.9331 | 239.0352 | 77.9873 | 71.9155 | 71.9155 | 64.009 | 91.1736 | 43.1754 | 136.3765 | 49.0925 | 36.9277 | 390.0647 | 90.512 | 41.4848 | 119.2964 | 59.8277 | 47.9803 | 141.9055 | 63.3818 | 227.2542 | 65.995 | 80.0798 | 93.0745 | 220.1758 | 93.2169 | 41.4848 | 88.468 | 50.9432 | 45.7113 | 79.0607 | 71.9155 | 15.2469 | 80.9954 | 246.2701 | 101.8371 | 131.4091 | 93.0745 | 145.7962 | 71.9155 | 71.9155 | 76.3899 | 121.5381 | 62.5212 | 133.1725 | 169.9928 | 49.9378 | 41.4848 | 115.0255 | 79.5231 | 63.3818 | 15.2469 | 95.4786 | 250.2901 | 0 | 74.4951 | 6.1828 | 60.769 | 129.825 | 279.351 | 32.0241 | 56.8988 | 189.2798 | 117.0046 | 86.3226 | 106.5724 | 182.3071 | 205.8447 | 73.3919 | 46.419 | 209.8914 | 164.6189 | 77.5961 | 182.8097 | 125.9884 | 36.3136 | 6.1828 | 88.0507 | 300.7539 | 106.4915 | 212.7252 | 80.9954 | 224.9245 | 126.4418 | 127.0682
16 | 259.1817 | 43.1538 | 131.282 | 151.6861 | 156.2601 | 56.1809 | 93.2668 | 183.1903 | 18.5869 | 56.8173 | 66.3142 | 68.5169 | 72.0641 | 219.2804 | 59.6835 | 57.7654 | 18.5869 | 113.2655 | 75.6592 | 136.6233 | 0 | 335.6803 | 93.2668 | 201.175 | 37.0041 | 110.9406 | 170.2843 | 239.5292 | 78.1485 | 72.0641 | 72.0641 | 64.1413 | 91.362 | 43.2646 | 136.6583 | 49.1939 | 37.0041 | 390.8708 | 90.699 | 41.5705 | 119.543 | 59.9514 | 48.0794 | 142.1988 | 63.5128 | 227.7239 | 66.1314 | 80.2453 | 93.2668 | 220.6309 | 93.4096 | 41.5705 | 88.6509 | 51.0485 | 45.8058 | 79.2241 | 72.0641 | 15.2784 | 81.1628 | 246.7791 | 102.0476 | 131.6807 | 93.2668 | 146.0976 | 72.0641 | 72.0641 | 76.5478 | 121.7893 | 62.6504 | 133.4478 | 170.3441 | 50.041 | 41.5705 | 115.2633 | 79.6875 | 63.5128 | 15.2784 | 95.6759 | 250.8074 | 0 | 74.649 | 6.1956 | 60.8946 | 130.0933 | 279.9284 | 32.0903 | 57.0164 | 189.671 | 117.2464 | 86.501 | 106.7926 | 182.6839 | 206.2701 | 73.5436 | 46.5149 | 210.3252 | 164.9591 | 77.7565 | 183.1875 | 126.2488 | 36.3887 | 6.1956 | 88.2327 | 301.3755 | 106.7116 | 213.1648 | 81.1628 | 225.3894 | 126.7031 | 127.3308
17 | 255.9096 | 42.609 | 129.6245 | 149.7711 | 154.2874 | 55.4716 | 92.0893 | 180.8776 | 18.3522 | 56.1 | 65.477 | 67.6518 | 71.1543 | 216.512 | 58.93 | 57.0361 | 18.3522 | 111.8356 | 74.704 | 134.8985 | 0 | 331.4423 | 92.0893 | 198.6352 | 36.5369 | 109.54 | 168.1345 | 236.5052 | 77.1619 | 71.1543 | 71.1543 | 63.3315 | 90.2086 | 42.7184 | 134.933 | 48.5729 | 36.5369 | 385.9361 | 89.554 | 41.0457 | 118.0338 | 59.1945 | 47.4724 | 140.4036 | 62.711 | 224.8489 | 65.2965 | 79.2322 | 92.0893 | 217.8455 | 92.2303 | 41.0457 | 87.5317 | 50.404 | 45.2275 | 78.2239 | 71.1543 | 15.0855 | 80.1381 | 243.6636 | 100.7593 | 130.0183 | 92.0893 | 144.2531 | 71.1543 | 71.1543 | 75.5814 | 120.2517 | 61.8595 | 131.763 | 168.1935 | 49.4092 | 41.0457 | 113.8081 | 78.6814 | 62.711 | 15.0855 | 94.468 | 247.641 | 0 | 73.7066 | 6.1174 | 60.1258 | 128.4509 | 276.3943 | 31.6851 | 56.2966 | 187.2764 | 115.7662 | 85.409 | 105.4444 | 180.3775 | 203.666 | 72.6152 | 45.9277 | 207.6699 | 162.8765 | 76.7748 | 180.8748 | 124.6549 | 35.9293 | 6.1174 | 87.1188 | 297.5707 | 105.3644 | 210.4737 | 80.1381 | 222.5438 | 125.1035 | 125.7233
18 | 250.1771 | 41.6545 | 126.7209 | 146.4162 | 150.8313 | 54.229 | 90.0265 | 176.8259 | 17.9411 | 54.8433 | 64.0103 | 66.1364 | 69.5604 | 211.662 | 57.6099 | 55.7585 | 17.9411 | 109.3304 | 73.0306 | 131.8767 | 0 | 324.0179 | 90.0265 | 194.1857 | 35.7184 | 107.0863 | 164.3682 | 231.2074 | 75.4334 | 69.5604 | 69.5604 | 61.9129 | 88.1878 | 41.7615 | 131.9105 | 47.4848 | 35.7184 | 377.291 | 87.5479 | 40.1263 | 115.3898 | 57.8685 | 46.409 | 137.2585 | 61.3062 | 219.8122 | 63.8338 | 77.4574 | 90.0265 | 212.9656 | 90.1643 | 40.1263 | 85.5709 | 49.2749 | 44.2144 | 76.4717 | 69.5604 | 14.7476 | 78.343 | 238.2054 | 98.5022 | 127.1058 | 90.0265 | 141.0218 | 69.5604 | 69.5604 | 73.8883 | 117.558 | 60.4738 | 128.8115 | 164.4259 | 48.3024 | 40.1263 | 111.2587 | 76.9189 | 61.3062 | 14.7476 | 92.3519 | 242.0937 | 0 | 72.0555 | 5.9804 | 58.779 | 125.5736 | 270.203 | 30.9754 | 55.0355 | 183.0813 | 113.173 | 83.4958 | 103.0824 | 176.337 | 199.1038 | 70.9885 | 44.8989 | 203.018 | 159.228 | 75.055 | 176.8231 | 121.8626 | 35.1244 | 5.9804 | 85.1673 | 290.905 | 103.0042 | 205.759 | 78.343 | 217.5588 | 122.3011 | 122.907
19 | 258.3073 | 43.0082 | 130.839 | 151.1743 | 155.7329 | 55.9914 | 92.9522 | 182.5723 | 18.5242 | 56.6256 | 66.0905 | 68.2857 | 71.821 | 218.5406 | 59.4821 | 57.5705 | 18.5242 | 112.8834 | 75.4039 | 136.1624 | 0 | 334.5477 | 92.9522 | 200.4963 | 36.8792 | 110.5663 | 169.7098 | 238.7211 | 77.8848 | 71.821 | 71.821 | 63.9249 | 91.0537 | 43.1187 | 136.1973 | 49.028 | 36.8792 | 389.5521 | 90.393 | 41.4303 | 119.1397 | 59.7491 | 47.9172 | 141.7191 | 63.2986 | 226.9556 | 65.9083 | 79.9746 | 92.9522 | 219.8865 | 93.0944 | 41.4303 | 88.3518 | 50.8763 | 45.6512 | 78.9568 | 71.821 | 15.2268 | 80.889 | 245.9465 | 101.7033 | 131.2365 | 92.9522 | 145.6046 | 71.821 | 71.821 | 76.2895 | 121.3784 | 62.4391 | 132.9975 | 169.7694 | 49.8721 | 41.4303 | 114.8744 | 79.4186 | 63.2986 | 15.2268 | 95.3531 | 249.9612 | 0 | 74.3972 | 6.1747 | 60.6892 | 129.6544 | 278.984 | 31.982 | 56.824 | 189.0311 | 116.8509 | 86.2092 | 106.4323 | 182.0675 | 205.5742 | 73.2955 | 46.358 | 209.6156 | 164.4025 | 77.4941 | 182.5695 | 125.8229 | 36.2659 | 6.1747 | 87.935 | 300.3587 | 106.3516 | 212.4457 | 80.889 | 224.6289 | 126.2756 | 126.9012
20 | 264.6917 | 44.0712 | 134.0729 | 154.9109 | 159.5821 | 57.3753 | 95.2496 | 187.0849 | 18.982 | 58.0252 | 67.724 | 69.9735 | 73.5961 | 223.9422 | 60.9523 | 58.9935 | 18.982 | 115.6735 | 77.2676 | 139.5278 | 0 | 342.8166 | 95.2496 | 205.4519 | 37.7907 | 113.2992 | 173.9045 | 244.6214 | 79.8099 | 73.5961 | 73.5961 | 65.5049 | 93.3043 | 44.1844 | 139.5636 | 50.2398 | 37.7907 | 399.1805 | 92.6272 | 42.4543 | 122.0844 | 61.2259 | 49.1016 | 145.2219 | 64.8631 | 232.5652 | 67.5373 | 81.9513 | 95.2496 | 225.3214 | 95.3954 | 42.4543 | 90.5355 | 52.1338 | 46.7796 | 80.9084 | 73.5961 | 15.6032 | 82.8883 | 252.0255 | 104.2171 | 134.4802 | 95.2496 | 149.2035 | 73.5961 | 73.5961 | 78.1752 | 124.3784 | 63.9823 | 136.2848 | 173.9655 | 51.1048 | 42.4543 | 117.7137 | 81.3816 | 64.8631 | 15.6032 | 97.7099 | 256.1394 | 0 | 76.236 | 6.3273 | 62.1892 | 132.8591 | 285.8795 | 32.7725 | 58.2285 | 193.7033 | 119.739 | 88.34 | 109.063 | 186.5676 | 210.6553 | 75.1071 | 47.5038 | 214.7966 | 168.466 | 79.4095 | 187.082 | 128.9328 | 37.1623 | 6.3273 | 90.1085 | 307.7826 | 108.9802 | 217.6966 | 82.8883 | 230.181 | 129.3967 | 130.0378
21 | 258.8978 | 43.1065 | 131.1382 | 151.52 | 156.089 | 56.1194 | 93.1647 | 182.9897 | 18.5665 | 56.7551 | 66.2416 | 68.4418 | 71.9852 | 219.0402 | 59.6181 | 57.7021 | 18.5665 | 113.1415 | 75.5763 | 136.4737 | 0 | 335.3126 | 93.1647 | 200.9547 | 36.9635 | 110.8191 | 170.0978 | 239.2668 | 78.0629 | 71.9852 | 71.9852 | 64.071 | 91.2619 | 43.2172 | 136.5087 | 49.1401 | 36.9635 | 390.4427 | 90.5997 | 41.525 | 119.412 | 59.8857 | 48.0268 | 142.0431 | 63.4433 | 227.4745 | 66.0589 | 80.1574 | 93.1647 | 220.3892 | 93.3073 | 41.525 | 88.5538 | 50.9926 | 45.7556 | 79.1373 | 71.9852 | 15.2616 | 81.0739 | 246.5088 | 101.9358 | 131.5365 | 93.1647 | 145.9375 | 71.9852 | 71.9852 | 76.464 | 121.6559 | 62.5818 | 133.3016 | 170.1575 | 49.9862 | 41.525 | 115.137 | 79.6002 | 63.4433 | 15.2616 | 95.5711 | 250.5327 | 0 | 74.5673 | 6.1888 | 60.8279 | 129.9509 | 279.6218 | 32.0551 | 56.9539 | 189.4632 | 117.118 | 86.4063 | 106.6756 | 182.4838 | 206.0442 | 73.4631 | 46.464 | 210.0948 | 164.7784 | 77.6713 | 182.9869 | 126.1105 | 36.3488 | 6.1888 | 88.1361 | 301.0454 | 106.5947 | 212.9314 | 81.0739 | 225.1425 | 126.5643 | 127.1914
22 | 249.4104 | 41.5268 | 126.3325 | 145.9674 | 150.369 | 54.0628 | 89.7506 | 176.2839 | 17.8861 | 54.6753 | 63.8141 | 65.9337 | 69.3472 | 211.0134 | 57.4334 | 55.5876 | 17.8861 | 108.9954 | 72.8068 | 131.4725 | 0 | 323.0249 | 89.7506 | 193.5906 | 35.609 | 106.7581 | 163.8645 | 230.4988 | 75.2022 | 69.3472 | 69.3472 | 61.7231 | 87.9176 | 41.6335 | 131.5062 | 47.3393 | 35.609 | 376.1347 | 87.2796 | 40.0033 | 115.0361 | 57.6912 | 46.2668 | 136.8378 | 61.1184 | 219.1385 | 63.6382 | 77.22 | 89.7506 | 212.3129 | 89.888 | 40.0033 | 85.3087 | 49.1239 | 44.0789 | 76.2373 | 69.3472 | 14.7024 | 78.1029 | 237.4754 | 98.2003 | 126.7163 | 89.7506 | 140.5896 | 69.3472 | 69.3472 | 73.6619 | 117.1977 | 60.2885 | 128.4167 | 163.922 | 48.1544 | 40.0033 | 110.9178 | 76.6832 | 61.1184 | 14.7024 | 92.0689 | 241.3518 | 0 | 71.8347 | 5.962 | 58.5989 | 125.1887 | 269.3749 | 30.8805 | 54.8668 | 182.5202 | 112.8262 | 83.2399 | 102.7665 | 175.7966 | 198.4936 | 70.771 | 44.7613 | 202.3958 | 158.74 | 74.825 | 176.2812 | 121.4891 | 35.0168 | 5.962 | 84.9063 | 290.0135 | 102.6885 | 205.1284 | 78.1029 | 216.892 | 121.9263 | 122.5304
23 | 235.7354 | 39.25 | 119.4058 | 137.9641 | 142.1244 | 51.0986 | 84.8296 | 166.6184 | 16.9054 | 51.6775 | 60.3152 | 62.3186 | 65.545 | 199.4436 | 54.2843 | 52.5398 | 16.9054 | 103.0192 | 68.8148 | 124.264 | 0 | 305.3136 | 84.8296 | 182.9762 | 33.6566 | 100.9046 | 154.8799 | 217.8607 | 71.0789 | 65.545 | 65.545 | 58.3389 | 83.0971 | 39.3508 | 124.2958 | 44.7437 | 33.6566 | 355.5115 | 82.4941 | 37.81 | 108.7288 | 54.528 | 43.73 | 129.3351 | 57.7673 | 207.1233 | 60.1489 | 72.9861 | 84.8296 | 200.672 | 84.9595 | 37.81 | 80.6313 | 46.4305 | 41.662 | 72.0573 | 65.545 | 13.8962 | 73.8206 | 224.4547 | 92.8161 | 119.7685 | 84.8296 | 132.8811 | 65.545 | 65.545 | 69.6231 | 110.7718 | 56.9829 | 121.3757 | 154.9343 | 45.5141 | 37.81 | 104.8362 | 72.4787 | 57.7673 | 13.8962 | 87.0208 | 228.1186 | 0 | 67.8961 | 5.6351 | 55.3859 | 118.3247 | 254.6052 | 29.1873 | 51.8585 | 172.5128 | 106.64 | 78.6759 | 97.1318 | 166.1578 | 187.6103 | 66.8907 | 42.3071 | 191.2986 | 150.0364 | 70.7224 | 166.6158 | 114.828 | 33.0968 | 5.6351 | 80.2509 | 274.1122 | 97.0582 | 193.8813 | 73.8206 | 205 | 115.2412 | 115.8121
24 | 222.3696 | 37.0246 | 112.6357 | 130.1418 | 134.0662 | 48.2014 | 80.0199 | 157.1714 | 15.9469 | 48.7474 | 56.8955 | 58.7853 | 61.8287 | 188.1355 | 51.2065 | 49.5609 | 15.9469 | 97.1782 | 64.9131 | 117.2184 | 0 | 288.0029 | 80.0199 | 172.6017 | 31.7483 | 95.1835 | 146.0985 | 205.5084 | 67.0489 | 61.8287 | 61.8287 | 55.0312 | 78.3857 | 37.1197 | 117.2485 | 42.2068 | 31.7483 | 335.3547 | 77.8169 | 35.6662 | 102.564 | 51.4364 | 41.2506 | 122.002 | 54.492 | 195.3798 | 56.7386 | 68.8479 | 80.0199 | 189.2942 | 80.1424 | 35.6662 | 76.0596 | 43.798 | 39.2999 | 67.9718 | 61.8287 | 13.1084 | 69.6351 | 211.7286 | 87.5536 | 112.9778 | 80.0199 | 125.347 | 61.8287 | 61.8287 | 65.6756 | 104.4913 | 53.7521 | 114.4939 | 146.1498 | 42.9336 | 35.6662 | 98.8922 | 68.3693 | 54.492 | 13.1084 | 82.0869 | 215.1847 | 0 | 64.0465 | 5.3156 | 52.2456 | 111.6159 | 240.1696 | 27.5324 | 48.9182 | 162.7316 | 100.5937 | 74.2151 | 91.6246 | 156.7369 | 176.9732 | 63.0981 | 39.9083 | 180.4523 | 141.5296 | 66.7126 | 157.169 | 108.3174 | 31.2203 | 5.3156 | 75.7009 | 258.5705 | 91.5552 | 182.8886 | 69.6351 | 193.3769 | 108.7072 | 109.2458

## BESS_Cand
BESS_Cand - Nodos candidatos a instalar BESS
Vacia si no se consideran BESS. duracion = relacion energia/potencia.
nodo | costo_inst | costo_pot | costo_ene | eff_ch | eff_dis | self_dis | soc_ini | duracion
| USD | USD/MW | USD/MWh | 0-1 | 0-1 | 0-1 | frac | h
ALFEREZ | 0 | 372000 | 241000 | 0.92195 | 0.92195 | 0.000125 | 0.3 | 4
ALTAMIRA | 0 | 372000 | 241000 | 0.92195 | 0.92195 | 0.000125 | 0.3 | 4
ALTO ANCHICAYA | 0 | 372000 | 241000 | 0.92195 | 0.92195 | 0.000125 | 0.3 | 4
ANCON SUR | 0 | 372000 | 241000 | 0.92195 | 0.92195 | 0.000125 | 0.3 | 4
ANTIOQUIA | 0 | 372000 | 241000 | 0.92195 | 0.92195 | 0.000125 | 0.3 | 4
ARMENIA | 0 | 372000 | 241000 | 0.92195 | 0.92195 | 0.000125 | 0.3 | 4
BACATA | 0 | 372000 | 241000 | 0.92195 | 0.92195 | 0.000125 | 0.3 | 4
BALSILLAS | 0 | 372000 | 241000 | 0.92195 | 0.92195 | 0.000125 | 0.3 | 4
BANADIA | 0 | 372000 | 241000 | 0.92195 | 0.92195 | 0.000125 | 0.3 | 4
BARBOSA (ANTIOQUIA) | 0 | 372000 | 241000 | 0.92195 | 0.92195 | 0.000125 | 0.3 | 4
BARRANCA | 0 | 372000 | 241000 | 0.92195 | 0.92195 | 0.000125 | 0.3 | 4
BELEN (CUCUTA) | 0 | 372000 | 241000 | 0.92195 | 0.92195 | 0.000125 | 0.3 | 4
BELLO | 0 | 372000 | 241000 | 0.92195 | 0.92195 | 0.000125 | 0.3 | 4
BETANIA | 0 | 372000 | 241000 | 0.92195 | 0.92195 | 0.000125 | 0.3 | 4
BOLIVAR | 0 | 372000 | 241000 | 0.92195 | 0.92195 | 0.000125 | 0.3 | 4
BUCARAMANGA | 0 | 372000 | 241000 | 0.92195 | 0.92195 | 0.000125 | 0.3 | 4
CAÑO LIMON | 0 | 372000 | 241000 | 0.92195 | 0.92195 | 0.000125 | 0.3 | 4
CARACOLI | 0 | 372000 | 241000 | 0.92195 | 0.92195 | 0.000125 | 0.3 | 4
CARTAGENA | 0 | 372000 | 241000 | 0.92195 | 0.92195 | 0.000125 | 0.3 | 4
CARTAGO | 0 | 372000 | 241000 | 0.92195 | 0.92195 | 0.000125 | 0.3 | 4
CERROMATOSO | 0 | 372000 | 241000 | 0.92195 | 0.92195 | 0.000125 | 0.3 | 4
CHINU | 0 | 372000 | 241000 | 0.92195 | 0.92195 | 0.000125 | 0.3 | 4
CHIVOR | 0 | 372000 | 241000 | 0.92195 | 0.92195 | 0.000125 | 0.3 | 4
CIRCO | 0 | 372000 | 241000 | 0.92195 | 0.92195 | 0.000125 | 0.3 | 4
COMUNEROS | 0 | 372000 | 241000 | 0.92195 | 0.92195 | 0.000125 | 0.3 | 4
CUESTECITAS | 0 | 372000 | 241000 | 0.92195 | 0.92195 | 0.000125 | 0.3 | 4
EL BOSQUE | 0 | 372000 | 241000 | 0.92195 | 0.92195 | 0.000125 | 0.3 | 4
EL COPEY | 0 | 372000 | 241000 | 0.92195 | 0.92195 | 0.000125 | 0.3 | 4
EL RIO | 0 | 372000 | 241000 | 0.92195 | 0.92195 | 0.000125 | 0.3 | 4
EL SALTO | 0 | 372000 | 241000 | 0.92195 | 0.92195 | 0.000125 | 0.3 | 4
ENVIGADO | 0 | 372000 | 241000 | 0.92195 | 0.92195 | 0.000125 | 0.3 | 4
ESMERALDA | 0 | 372000 | 241000 | 0.92195 | 0.92195 | 0.000125 | 0.3 | 4
FUNDACION | 0 | 372000 | 241000 | 0.92195 | 0.92195 | 0.000125 | 0.3 | 4
GUADALUPE IV | 0 | 372000 | 241000 | 0.92195 | 0.92195 | 0.000125 | 0.3 | 4
GUAJIRA | 0 | 372000 | 241000 | 0.92195 | 0.92195 | 0.000125 | 0.3 | 4
GUATAPE | 0 | 372000 | 241000 | 0.92195 | 0.92195 | 0.000125 | 0.3 | 4
GUATIGUARA | 0 | 372000 | 241000 | 0.92195 | 0.92195 | 0.000125 | 0.3 | 4
GUAVIO | 0 | 372000 | 241000 | 0.92195 | 0.92195 | 0.000125 | 0.3 | 4
GUAYABAL | 0 | 372000 | 241000 | 0.92195 | 0.92195 | 0.000125 | 0.3 | 4
HELICONIA | 0 | 372000 | 241000 | 0.92195 | 0.92195 | 0.000125 | 0.3 | 4
IBAGUE | 0 | 372000 | 241000 | 0.92195 | 0.92195 | 0.000125 | 0.3 | 4
JAGUAS | 0 | 372000 | 241000 | 0.92195 | 0.92195 | 0.000125 | 0.3 | 4
JAMONDINO | 0 | 372000 | 241000 | 0.92195 | 0.92195 | 0.000125 | 0.3 | 4
JUANCHITO | 0 | 372000 | 241000 | 0.92195 | 0.92195 | 0.000125 | 0.3 | 4
LA ENEA | 0 | 372000 | 241000 | 0.92195 | 0.92195 | 0.000125 | 0.3 | 4
LA GUACA | 0 | 372000 | 241000 | 0.92195 | 0.92195 | 0.000125 | 0.3 | 4
LA HERMOSA | 0 | 372000 | 241000 | 0.92195 | 0.92195 | 0.000125 | 0.3 | 4
LA LOMA | 0 | 372000 | 241000 | 0.92195 | 0.92195 | 0.000125 | 0.3 | 4
LA MESA | 0 | 372000 | 241000 | 0.92195 | 0.92195 | 0.000125 | 0.3 | 4
LA REFORMA | 0 | 372000 | 241000 | 0.92195 | 0.92195 | 0.000125 | 0.3 | 4
LA SIERRA (ANTIOQUIA) | 0 | 372000 | 241000 | 0.92195 | 0.92195 | 0.000125 | 0.3 | 4
LA TASAJERA | 0 | 372000 | 241000 | 0.92195 | 0.92195 | 0.000125 | 0.3 | 4
LA VIRGINIA | 0 | 372000 | 241000 | 0.92195 | 0.92195 | 0.000125 | 0.3 | 4
LOS PALOS | 0 | 372000 | 241000 | 0.92195 | 0.92195 | 0.000125 | 0.3 | 4
MALENA | 0 | 372000 | 241000 | 0.92195 | 0.92195 | 0.000125 | 0.3 | 4
MIEL I | 0 | 372000 | 241000 | 0.92195 | 0.92195 | 0.000125 | 0.3 | 4
MIRAFLORES | 0 | 372000 | 241000 | 0.92195 | 0.92195 | 0.000125 | 0.3 | 4
MOCOA (JUNIN) | 0 | 372000 | 241000 | 0.92195 | 0.92195 | 0.000125 | 0.3 | 4
MONTERIA | 0 | 372000 | 241000 | 0.92195 | 0.92195 | 0.000125 | 0.3 | 4
NOROESTE | 0 | 372000 | 241000 | 0.92195 | 0.92195 | 0.000125 | 0.3 | 4
NUEVA BARRANQUILLA | 0 | 372000 | 241000 | 0.92195 | 0.92195 | 0.000125 | 0.3 | 4
NUEVA CUESTECITAS | 0 | 372000 | 241000 | 0.92195 | 0.92195 | 0.000125 | 0.3 | 4
NUEVA ESPERANZA | 0 | 372000 | 241000 | 0.92195 | 0.92195 | 0.000125 | 0.3 | 4
OCAÑA | 0 | 372000 | 241000 | 0.92195 | 0.92195 | 0.000125 | 0.3 | 4
OCCIDENTE | 0 | 372000 | 241000 | 0.92195 | 0.92195 | 0.000125 | 0.3 | 4
ORIENTE | 0 | 372000 | 241000 | 0.92195 | 0.92195 | 0.000125 | 0.3 | 4
PAEZ | 0 | 372000 | 241000 | 0.92195 | 0.92195 | 0.000125 | 0.3 | 4
PAIPA | 0 | 372000 | 241000 | 0.92195 | 0.92195 | 0.000125 | 0.3 | 4
PALENQUE | 0 | 372000 | 241000 | 0.92195 | 0.92195 | 0.000125 | 0.3 | 4
PANCE | 0 | 372000 | 241000 | 0.92195 | 0.92195 | 0.000125 | 0.3 | 4
PARAISO | 0 | 372000 | 241000 | 0.92195 | 0.92195 | 0.000125 | 0.3 | 4
PLAYAS | 0 | 372000 | 241000 | 0.92195 | 0.92195 | 0.000125 | 0.3 | 4
PORCE II | 0 | 372000 | 241000 | 0.92195 | 0.92195 | 0.000125 | 0.3 | 4
PORCE III | 0 | 372000 | 241000 | 0.92195 | 0.92195 | 0.000125 | 0.3 | 4
PRIMAVERA | 0 | 372000 | 241000 | 0.92195 | 0.92195 | 0.000125 | 0.3 | 4
PURNIO | 0 | 372000 | 241000 | 0.92195 | 0.92195 | 0.000125 | 0.3 | 4
RENACER | 0 | 372000 | 241000 | 0.92195 | 0.92195 | 0.000125 | 0.3 | 4
RIO CORDOBA | 0 | 372000 | 241000 | 0.92195 | 0.92195 | 0.000125 | 0.3 | 4
SABANALARGA | 0 | 372000 | 241000 | 0.92195 | 0.92195 | 0.000125 | 0.3 | 4
SAHAGUN | 0 | 372000 | 241000 | 0.92195 | 0.92195 | 0.000125 | 0.3 | 4
SALVAJINA | 0 | 372000 | 241000 | 0.92195 | 0.92195 | 0.000125 | 0.3 | 4
SAMORE | 0 | 372000 | 241000 | 0.92195 | 0.92195 | 0.000125 | 0.3 | 4
SAN ANTONIO | 0 | 372000 | 241000 | 0.92195 | 0.92195 | 0.000125 | 0.3 | 4
SAN BERNARDINO | 0 | 372000 | 241000 | 0.92195 | 0.92195 | 0.000125 | 0.3 | 4
SAN CARLOS | 0 | 372000 | 241000 | 0.92195 | 0.92195 | 0.000125 | 0.3 | 4
SAN FELIPE | 0 | 372000 | 241000 | 0.92195 | 0.92195 | 0.000125 | 0.3 | 4
SAN JUAN | 0 | 372000 | 241000 | 0.92195 | 0.92195 | 0.000125 | 0.3 | 4
SAN MARCOS (VALLE) | 0 | 372000 | 241000 | 0.92195 | 0.92195 | 0.000125 | 0.3 | 4
SAN MATEO (BOGOTA) | 0 | 372000 | 241000 | 0.92195 | 0.92195 | 0.000125 | 0.3 | 4
SAN MATEO (CUCUTA) | 0 | 372000 | 241000 | 0.92195 | 0.92195 | 0.000125 | 0.3 | 4
SANTA MARTA | 0 | 372000 | 241000 | 0.92195 | 0.92195 | 0.000125 | 0.3 | 4
SOCHAGOTA | 0 | 372000 | 241000 | 0.92195 | 0.92195 | 0.000125 | 0.3 | 4
SOGAMOSO | 0 | 372000 | 241000 | 0.92195 | 0.92195 | 0.000125 | 0.3 | 4
SURIA | 0 | 372000 | 241000 | 0.92195 | 0.92195 | 0.000125 | 0.3 | 4
TASAJERO | 0 | 372000 | 241000 | 0.92195 | 0.92195 | 0.000125 | 0.3 | 4
TEBSA | 0 | 372000 | 241000 | 0.92195 | 0.92195 | 0.000125 | 0.3 | 4
TERMOCANDELARIA | 0 | 372000 | 241000 | 0.92195 | 0.92195 | 0.000125 | 0.3 | 4
TERMOCOL | 0 | 372000 | 241000 | 0.92195 | 0.92195 | 0.000125 | 0.3 | 4
TERMOFLORES | 0 | 372000 | 241000 | 0.92195 | 0.92195 | 0.000125 | 0.3 | 4
TERNERA | 0 | 372000 | 241000 | 0.92195 | 0.92195 | 0.000125 | 0.3 | 4
TESALIA | 0 | 372000 | 241000 | 0.92195 | 0.92195 | 0.000125 | 0.3 | 4
TOLEDO | 0 | 372000 | 241000 | 0.92195 | 0.92195 | 0.000125 | 0.3 | 4
TOLUVIEJO | 0 | 372000 | 241000 | 0.92195 | 0.92195 | 0.000125 | 0.3 | 4
TORCA | 0 | 372000 | 241000 | 0.92195 | 0.92195 | 0.000125 | 0.3 | 4
TULUNI | 0 | 372000 | 241000 | 0.92195 | 0.92195 | 0.000125 | 0.3 | 4
TUNAL | 0 | 372000 | 241000 | 0.92195 | 0.92195 | 0.000125 | 0.3 | 4
URABA | 0 | 372000 | 241000 | 0.92195 | 0.92195 | 0.000125 | 0.3 | 4
URRA | 0 | 372000 | 241000 | 0.92195 | 0.92195 | 0.000125 | 0.3 | 4
VALLEDUPAR | 0 | 372000 | 241000 | 0.92195 | 0.92195 | 0.000125 | 0.3 | 4
YUMBO | 0 | 372000 | 241000 | 0.92195 | 0.92195 | 0.000125 | 0.3 | 4

## FACTS_Cand
FACTS_Cand - Lineas candidatas a instalar TCSC
Vacia si no se consideran FACTS. 'linea' debe existir en Lineas.
linea | habilitada