## Subestaciones
Detalle de subestaciones y activos asociados
Fecha generación: 14 de agosto de 2026
INFORMACIÓN BÁSICA |  |  | ELEMENTOS ASOCIADOS | [7 empty] | UBICACIÓN
Nombre | Voltaje nominal de operación [kV] | Operador(es) | Segmentos de Barras | Bahías | Líneas | Transformadores | Reactores | Condensadores | SVC-STATCOM-FACT | Asociado supervisión | Departamento | Municipio | Subárea operativa
ALFEREZ (EEB) | 500 | ENLAZA GRUPO ENERGIA BOGOTA SAS ESP CELSIA COLOMBIA S.A. E.S.P. | - - | - ALFEREZ CAMPO M010 500 kV ALFEREZ CAMPO M020 500 kV ALFEREZ CAMPO M040 230 kV ALFEREZ CAMPO M050 230 kV BL1 ALFEREZ A JUANCHITO 230 kV BL1 ALFEREZ A PANCE 230 kV BL1 ALFEREZ A SAN MARCOS (VALLE) 500 kV BT ALFEREZ 3 450 MVA 230 kV BT ALFEREZ 3 450 MVA 500 kV BT ALFEREZ 4 450 MVA 230 kV BT ALFEREZ 4 450 MVA 500 kV | ALFEREZ - SAN MARCOS (VALLE) 1 500 kV ALFEREZ - PANCE 1 230 kV | ALFEREZ 3 450 MVA 500/230/(34.5) kV ALFEREZ 4 450 MVA 500/230/(34.5) kV | - | - | - | - | VALLE DEL CAUCA | CALI | SubArea Valle
230
ALFEREZ II | 230 | CELSIA COLOMBIA S.A. E.S.P. | - - | - BAHIA ACOPLE 1 ALFEREZ II 115 KV BL1 ALFEREZ II A AGUABLANCA 115 KV BL1 ALFEREZ II A MELENDEZ 115 KV BT ALFEREZ II 1 168 MVA 115 kV BT ALFEREZ II 1 25 MVA 115 KV BT ALFEREZ II 2 168 MVA 115 kV | AGUABLANCA - ALFEREZ II 1 115 kV | ALFEREZ II 2 168 MVA 230/115/13.2 kV ALFEREZ II 1 25 MVA 115/13.8 kV ALFEREZ II 1 168 MVA 230/115/13.2 kV | - | - | - | - | VALLE DEL CAUCA | CALI | SubArea Valle
115
ALTAMIRA | 230 | ENLAZA GRUPO ENERGIA BOGOTA SAS ESP ELECTRIFICADORA DEL HUILA S.A. E.S.P. | - ALTAMIRA 1 115 kV | - | ALTAMIRA - HOBO 1 115 kV ALTAMIRA - TESALIA 1 230 kV | - | ALTAMIRA REACTOR DE BARRA 1 25 MVAR 230 kV | - | - | - | HUILA | ALTAMIRA | SubArea Caqueta
115
ALTO ANCHICAYA | 230 | CELSIA COLOMBIA S.A. E.S.P. | - - | BAHIA ACOPLE 1 ALTO ANCHICAYA 230 kV BL1 ALTO ANCHICAYA A PANCE 230 kV BL1 ALTO ANCHICAYA A YUMBO 230 kV BT ALTO ANCHICAYA G1 129 MVA 13.8 kV BT ALTO ANCHICAYA G1 129 MVA 230 kV BT ALTO ANCHICAYA G2 129 MVA 13.8 kV BT ALTO ANCHICAYA G2 129 MVA 230 kV BT ALTO ANCHICAYA G3 129 MVA 13.8 kV BT ALTO ANCHICAYA G3 129 MVA 230 kV | ALTO ANCHICAYA - PANCE 1 230 kV | ALTO ANCHICAYA G3 129 MVA 230/13.8 kV ALTO ANCHICAYA G1 129 MVA 230/13.8 kV ALTO ANCHICAYA G2 129 MVA 230/13.8 kV | - | - | - | - | VALLE DEL CAUCA | BUENAVENTURA | SubArea Valle
220
ANCON SUR (EPM) | 230 | EMPRESAS PUBLICAS DE MEDELLIN E.S.P. ENEL COLOMBIA SA ESP ISA INTERCOLOMBIA S.A. E.S.P. | - - - | - BL1 ANCON SUR (EPM) A AMAGA 110 kV BL1 ANCON SUR (EPM) A ANCON SUR (ISA) 220 kV BL1 ANCON SUR (EPM) A BELEN 110 kV BL1 ANCON SUR (EPM) A CALDAS 110 kV BL1 ANCON SUR (EPM) A EL RODEO 110 kV BL1 ANCON SUR (EPM) A ENVIGADO 110 kV BL1 ANCON SUR (EPM) A GUAYABAL 220 KV BL1 ANCON SUR (EPM) A HELICONIA 220 kV BL1 ANCON SUR (EPM) A MIRAFLORES 220 kV BL2 ANCON SUR (EPM) A ANCON SUR (ISA) 220 kV BL2 ANCON SUR (EPM) A HELICONIA 220 KV BT ANCON SUR (EPM) 1 180 MVA 110 kV BT ANCON SUR (EPM) 1 180 MVA 220 kV BT ANCON SUR (EPM) 1 180 MVA 44 kV BT ANCON SUR (EPM) 1 60 MVA 110 kV BT ANCON SUR (EPM) 2 180 MVA 110 kV BT ANCON SUR (EPM) 2 180 MVA 220 kV BT ANCON SUR (EPM) 2 180 MVA 44 kV BT ANCON SUR (EPM) 2 60 MVA 110 kV BT ANCON SUR (EPM) 3 40 MVA 110 KV | ANCON SUR (EPM) - CALDAS 1 110 kV | BACATA (ENEL) T1 450 MVA 500/115/(11.4) kV ANCON SUR (EPM) 1 180 MVA 220/110/44 kV BACATA (ENEL) T2 450 MVA 500/115/(11.4) kV ANCON SUR (EPM) 2 180 MVA 220/110/44 kV ANCON SUR (EPM) 3 40 MVA 110/44 kV | - | - | - | - | ANTIOQUIA | LA ESTRELLA | SubArea Antioquia
220
110
ANCON SUR (ISA) | 230 | ISA INTERCOLOMBIA S.A. E.S.P. EMPRESAS PUBLICAS DE MEDELLIN E.S.P. | ANCON SUR (ISA) 1 230 kV - | BAHIA ACOPLE 1 ANCON SUR (ISA) 230 kV BL1 ANCON SUR (ISA) A ANCON SUR (EPM) 230 kV BL1 ANCON SUR (ISA) A ESMERALDA (ISA) 230 kV BL1 ANCON SUR (ISA) A SAN CARLOS 230 kV BL2 ANCON SUR (ISA) A ANCON SUR (EPM) 230 kV BL2 ANCON SUR (ISA) A ESMERALDA (ISA) 230 kV BL2 ANCON SUR (ISA) A SAN CARLOS 230 kV | ANCON SUR (ISA) - ESMERALDA 1 230 kV ANCON SUR (EPM) - ANCON SUR (ISA) 2 220 kV | - | - | - | - | - | ANTIOQUIA | LA ESTRELLA | SubArea Antioquia
220
ANTIOQUIA | 500 | EMPRESAS PUBLICAS DE MEDELLIN E.S.P. ISA INTERCOLOMBIA S.A. E.S.P. | - | - ANTIOQUIA CAMPO M040 500 KV BT ANTIOQUIA 1 10 MVA 500 kV BT ANTIOQUIA G3 336 MVA 500 kV BT ANTIOQUIA G4 336 MVA 500 kV | - | ANTIOQUIA G4 336 MVA 500/18 kV ANTIOQUIA G2 336 MVA 500/18 kV ANTIOQUIA 1 10 MVA 500/13.2 kV ANTIOQUIA G3 336 MVA 500/18 kV ANTIOQUIA G1 336 MVA 500/18 kV | ANTIOQUIA A CERROMATOSO REACTOR DE LINEA 01 50 MVAR ANTIOQUIA A PORCE III REACTOR DE LINEA 01 40 MVAR ANTIOQUIA A HELICONIA REACTOR DE LINEA 01 60 MVAR 500 KV ANTIOQUIA A CERROMATOSO REACTOR DE LINEA 02 50 MVAR 500 KV | - | - | - | ANTIOQUIA | ITUANGO | SubArea Antioquia
ARMENIA | 230 | CENTRAL HIDROELECTRICA DE CALDAS S.A. E.S.P. BENEFICIO E INTERES COLECTIVO ENLAZA GRUPO ENERGIA BOGOTA SAS ESP EMPRESA DE ENERGIA DEL QUINDIO S.A. E.S.P. | - ARMENIA 1 115 KV | - ARMENIA CAMPO M010 230 KV ARMENIA CAMPO M020 230 KV BAHIA TRANSFERENCIA 1 ARMENIA 115 kV BL1 ARMENIA A LA HERMOSA 230 KV BL1 ARMENIA A LA ROSA 115 kV BL1 ARMENIA A LA VIRGINIA 230 KV BL1 ARMENIA A REGIVIT 115 kV BL1 ARMENIA A TEBAIDA NUEVA 115 kV BT ARMENIA 1 150 MVA 115 KV BT ARMENIA 1 150 MVA 230 KV BT ARMENIA 1 40 MVA 115 kV BT ARMENIA 2 40 MVA 115 kV | ARMENIA - REGIVIT 1 115 kV ARMENIA - LA ROSA 1 115 kV ARMENIA - LA VIRGINIA 1 230 kV | ARMENIA 1 40 MVA 115/33/(13.2) kV ARMENIA 2 40 MVA 115/33/(13.2) kV ARMENIA 1 150 MVA 230/115/(13.8) kV | - | - | - | - | QUINDÍO | ARMENIA | SubArea CQR
115
BACATA | 500 | ENEL COLOMBIA SA ESP ISA INTERCOLOMBIA S.A. E.S.P. EMPRESAS PUBLICAS DE MEDELLIN E.S.P. | - - - - | BACATA A PRIMAVERA BAHIA REACTOR 60 MVAR 500 kV BACATA BAHIA COMPENSADOR STATCOM 500 kV BACATA BAHIA CONDENSADOR 01 30 MVAR 115 kV BAHIA ACOPLE 1 BACATA (CODENSA) 115 kV BAHIA ACOPLE 1 BACATA (ISA) 230 kV BAHIA ACOPLE 1 BACATA (ISA) 500 kV BAHIA SECCIONAMIENTO 1 BACATA 115 KV BL1 BACATA (CODENSA) A CHIA 115 kV BL1 BACATA (CODENSA) A EL SOL 115 kV BL1 BACATA (CODENSA) A SALITRE 115 kV BL1 BACATA (CODENSA) A SUBA 115 kV BL1 BACATA A FLORIDA 115 kV BL1 BACATA A NOROESTE 230 kV BL1 BACATA A NUEVA ESPERANZA 500 KV BL1 BACATA A PRIMAVERA 500 kV BL1 BACATA A TORCA 230 kV BL2 BACATA A NOROESTE 230 kV BL2 BACATA A TORCA 230 kV BT BACATA (CODENSA) 1 450 MVA 500 kV BT BACATA (CODENSA) 2 450 MVA 500 KV BT BACATA (ISA) 1 450 MVA 230 kV BT BACATA (ISA) 1 450 MVA 500 kV BT BACATA 1 450 MVA 120 kV BT BACATA 2 450 MVA 120 kV | - | - | - | - | - | - | CUNDINAMARCA | TENJO | SubArea Bogota
230
120
115
BALSILLAS | 230 | ENEL COLOMBIA SA ESP ENLAZA GRUPO ENERGIA BOGOTA SAS ESP ISA INTERCOLOMBIA S.A. E.S.P. | - - | - BAHIA SECCIONAMIENTO 1 BALSILLAS 115 kV BL1 BALSILLAS A COLEGIO 115 kV BL1 BALSILLAS A FONTIBON 115 kV BL1 BALSILLAS A LA MESA 230 kV BL1 BALSILLAS A MOSQUERA 115 kV BL1 BALSILLAS A NOROESTE 230 kV BL1 BALSILLAS A TREN OCCIDENTE 115 kV BL2 BALSILLAS A FONTIBON 115 KV BT BALSILLAS 1 90 MVA 115 kV BT BALSILLAS 1 90 MVA 230 kV BT BALSILLAS 2 90 MVA 115 kV BT BALSILLAS 2 90 MVA 230 kV BT BALSILLAS 3 90 MVA 115 kV BT BALSILLAS 3 90 MVA 230 kV BT BALSILLAS 4 90 MVA 115 kV BT BALSILLAS 4 90 MVA 230 kV BT BALSILLAS R1 20 MVA 115 kV BT BALSILLAS R2 40 MVA 230 kV BT BALSILLAS R2 40 MVA 34.5 kV | BALSILLAS - LA MESA 1 230 kV BALSILLAS - COLEGIO 1 115 kV | BALSILLAS R1 20 MVA 115/34.5 kV BALSILLAS 4 90 MVA 230/115/13.8 kV BALSILLAS R2 40 MVA 230/34.5 kV BALSILLAS 3 90 MVA 230/115/13.8 kV BALSILLAS 1 90 MVA 230/115/13.8 kV BALSILLAS 2 90 MVA 230/115/13.8 kV | - | - | - | - | CUNDINAMARCA | MOSQUERA | SubArea Bogota
115
BANADIA | 230 | ISA INTERCOLOMBIA S.A. E.S.P. EMPRESA DE ENERGÍA DE ARAUCA E.S.P. | BANADIA 1 230 kV - | BANADIA A SAMORE BAHIA REACTOR DE LINEA 01 12.5 MVAR 230 kV BANADIA BAHIA REACTOR DE BARRA 01 12.5 MVAR 230 kV BL1 BANADIA A BICENTENARIO 34.5 kV BL1 BANADIA A CAÑO LIMON 230 kV BL1 BANADIA A FORTUL 34.5 kV BL1 BANADIA A SAMORE 230 kV BL1 BANADIA A SARAVENA 34.5 kV BL1 BANADIA A TAME 115 kV BT BANADIA 1 50 MVA 115 kV BT BANADIA 1 50 MVA 230 kV BT BANADIA 1 50 MVA 34.5 kV | BANADIA - TAME 1 115 kV BANADIA - CAÑO LIMON 1 230 kV | BANADIA 1 50 MVA 230/115/34.5 kV | BANADIA A SAMORE REACTOR DE LINEA 01 12.5 MVAR 230 kV BANADIA REACTOR DE BARRA 01 12.5 MVAR 230 kV | - | - | - | ARAUCA | ARAUCA | SubArea Arauca
115
BARBOSA (ANTIOQUIA) | 220 | EMPRESAS PUBLICAS DE MEDELLIN E.S.P. | - - | BL1 BARBOSA (ANTIOQUIA) A EL SALTO (EPM) 110 kV BL1 BARBOSA (ANTIOQUIA) A EL SALTO (EPM) 220 kV BL1 BARBOSA (ANTIOQUIA) A GIRARDOTA 110 kV BL1 BARBOSA (ANTIOQUIA) A GUADALUPE IV 220 kV BL1 BARBOSA (ANTIOQUIA) A GUATAPE 220 kV BL1 BARBOSA (ANTIOQUIA) A LA TASAJERA 220 kV BL1 BARBOSA (ANTIOQUIA) A MIRAFLORES 220 kV BL1 BARBOSA (ANTIOQUIA) A PORCE II (EEPPM) 220 kV BT BARBOSA (ANTIOQUIA) 1 180 MVA 110 kV BT BARBOSA (ANTIOQUIA) 1 180 MVA 220 kV BT BARBOSA (ANTIOQUIA) 1 30 MVA 110 kV BT BARBOSA (ANTIOQUIA) 2 30 MVA 110 kV | - | BARBOSA (ANTIOQUIA) 1 180 MVA 220/110/44 kV | - | - | - | - | ANTIOQUIA | BARBOSA | SubArea Antioquia
110
BARRANCA | 230 | ELECTRIFICADORA DE SANTANDER S.A. E.S.P. ISA INTERCOLOMBIA S.A. E.S.P. | BARRANCA 1 230 kV - BARRANCA 1 115 kV | - BAHIA TRANSFERENCIA 1 BARRANCA 115 KV BARRANCA CAMPO 2102 230 KV BARRANCA CAMPO 2202 230KV BARRANCA CAMPO 2302 230 KV BARRANCA CAMPO 2402 230 KV BL1 BARRANCA A BUENAVISTA 115 KV BL1 BARRANCA A COMUNEROS 230 kV BL1 BARRANCA A CONDOR 115 kV BL1 BARRANCA A PUERTO WILCHES 115 KV BL1 BARRANCA A SAN SILVESTRE 115 KV BL1 BARRANCA A SOGAMOSO 230 kV BL2 BARRANCA A PUERTO WILCHES 115 KV BT BARRANCA 1 90 MVA 115 KV BT BARRANCA 1 90 MVA 13.8 kV BT BARRANCA 1 90 MVA 230 kV BT BARRANCA 2 90 MVA 115 KV BT BARRANCA 2 90 MVA 13.8 kV BT BARRANCA 2 90 MVA 230 kV BT BARRANCA 3 90 MVA 115 KV BT BARRANCA 3 90 MVA 230 KV BT BARRANCA 4 90 MVA 115 KV BT BARRANCA 4 90 MVA 220 kV BT BARRANCA 5 40 MVA 115 KV BT BARRANCA 5 40 MVA 34.5 kV BT BARRANCA 6 40 MVA 115 KV BT BARRANCA 7 40 MVA 115 KV | BARRANCA - SOGAMOSO 1 230 kV BARRANCA - BUENAVISTA 1 115 kV | BARRANCA 5 40 MVA 115/34.5/(13.8) kV BARRANCA 4 90 MVA 220/115/(13.8) kV BARRANCA 6 40 MVA 115/34.5/13.8 kV BARRANCA 1 90 MVA 220/115/13.8 kV BARRANCA 7 40 MVA 115/34.5/13.8 kV BARRANCA 2 90 MVA 220/115/(13.8) kV BARRANCA 3 90 MVA 220/115/(13.8) kV | - | - | - | - | SANTANDER | BARRANCABERMEJA | SubArea Santander
220
115
BELEN (CUCUTA) | 230 | CENTRALES ELECTRICAS DEL NORTE DE SANTANDER S.A. E.S.P. ISA INTERCOLOMBIA S.A. E.S.P. | BELEN (CUCUTA) VIRTUAL 1 230 kV - | - BCP1 CONDENSADOR PARALELO BELEN (Cucuta) 115 kV BCP2 CONDENSADOR PARALELO BELEN (Cucuta) 115 kV BL1 BELEN (CUCUTA) A LA INSULA 115 kV BL1 BELEN (CUCUTA) A RESERVA 1 115 kV BL1 BELEN (CUCUTA) A RESERVA 2 115 kV BL1 BELEN (CUCUTA) A SAN MATEO (CUCUTA) 230 kV BL1 BELEN (CUCUTA) A TASAJERO 230 kV BT BELEN (CUCUTA) 1 150 MVA 115 kV BT BELEN (CUCUTA) 1 150 MVA 230 kV BT BELEN (CUCUTA) 4 25 MVA 115 kV BT BELEN (CUCUTA) 5 40 MVA 115 kV BT BELEN (CUCUTA) 6 47 MVA 115 kV INTERRUPTOR 120 BELEN (CUCUTA)115 kV INTERRUPTOR 220 BELEN (CUCUTA)115 kV INTERRUPTOR 320 BELEN (CUCUTA)115 kV INTERRUPTOR 420 BELEN (CUCUTA)115 kV INTERRUPTOR 520 BELEN (CUCUTA)115 kV INTERRUPTOR 620 BELEN (CUCUTA)115 kV INTERRUPTOR 720 BELEN (CUCUTA)115 kV INTERRUPTOR 820 BELEN (CUCUTA)115 kV INTERRUPTOR 920 BELEN (CUCUTA)115 kV INTERRUPTOR S10 BELEN (CUCUTA) 230 KV INTERRUPTOR S20 BELEN (CUCUTA) 230 KV INTERRUPTOR S30 BELEN (CUCUTA) 230 KV | BELEN (CUCUTA) - SAN MATEO (CUCUTA) 1 230 kV BELEN (CUCUTA) - LA INSULA (CUCUTA) 1 115 kV | BELEN (CUCUTA) 1 150 MVA 230/115/(13.8) kV BELEN (CUCUTA) 4 25 MVA 115/13.8/(4.16) kV BELEN (CUCUTA) 6 47 MVA 115/34.5/13.8 kV BELEN (CUCUTA) 5 40 MVA 115/13.8/(7.6) kV | - | BELEN (CUCUTA) CONDENSADOR PARALELO 02 30 MVAR 115 kV BELEN (CUCUTA) CONDENSADOR PARALELO 01 30 MVAR 115 kV | - | - | NORTE DE SANTANDER | CÚCUTA | SubArea Norte de Santander
115
BELLO | 220 | EMPRESAS PUBLICAS DE MEDELLIN E.S.P. | - - | - BAHIA ACOPLE 1 BELLO 110 kV BL1 BELLO A CASTILLA 110 kV BL1 BELLO A CENTRAL 110 kV BL1 BELLO A EL SALTO (EPM) 220 kV BL1 BELLO A GUAYABAL 220 KV BL1 BELLO A LA TASAJERA 220 kV BL1 BELLO A PIEDRAS BLANCAS 110 kV BL1 BELLO A RIOGRANDE 110 kV BL2 BELLO A CASTILLA 110 kV BL2 BELLO A CENTRAL 110 kV BT BELLO - PTAR BELLO 1 G1 20 MVA 13.2 kV BT BELLO - PTAR BELLO 1 G1 20 MVA 44 kV BT BELLO - PTAR BELLO 2 G1 20 MVA 13.2 kV BT BELLO - PTAR BELLO 2 G1 20 MVA 44 kV BT BELLO 1 180 MVA 110 kV BT BELLO 1 180 MVA 220 kV BT BELLO 1 180 MVA 44 kV BT BELLO 1 60 MVA 110 kV BT BELLO 2 180 MVA 110 kV BT BELLO 2 180 MVA 220 kV BT BELLO 2 180 MVA 44 kV BT BELLO 2 60 MVA 110 kV | - | BELLO 1 180 MVA 220/110/44 kV BELLO 2 180 MVA 220/110/44 kV | - | - | - | - | ANTIOQUIA | BELLO | SubArea Antioquia
110
BETANIA | 230 | ISA INTERCOLOMBIA S.A. E.S.P. ENLAZA GRUPO ENERGIA BOGOTA SAS ESP ENEL COLOMBIA SA ESP ELECTRIFICADORA DEL HUILA S.A. E.S.P. | - - | - BAHIA SECCIONAMIENTO 1 BETANIA 230 kV BAHIA TRANSFERENCIA 1 BETANIA 115 kV BAHIA TRANSFERENCIA 1 BETANIA 230 kV BETANIA A TESALIA BAHIA REACTOR 25 MVAR 230 kV BL1 BETANIA A ALTAMIRA 230 kV BL1 BETANIA A EL BOTE 115 kV BL1 BETANIA A HOBO 115 kV BL1 BETANIA A IBAGUE 230 kV BL1 BETANIA A SAN BERNARDINO 230 kV BL1 BETANIA A SUR 115 KV BL1 BETANIA A TESALIA 230 kV BL1 BETANIA A TSEBORUCO 115 kV BL1 BETANIA A TULUNI 230 kV BL2 BETANIA A SAN BERNARDINO 230 kV BT BETANIA 1 10 MVA 115 kV BT BETANIA 1 150 MVA 115 kV BT BETANIA 1 150 MVA 13.8 kV BT BETANIA 1 150 MVA 230 kV BT BETANIA 2 168 MVA 115 kV BT BETANIA 2 168 MVA 230 kV BT BETANIA G1 210.9 MVA 230 kV BT BETANIA G2 210.9 MVA 230 kV BT BETANIA G3 210.9 MVA 230 kV | BETANIA - SAN BERNARDINO 1 230 kV BETANIA - TESALIA 1 230 kV BETANIA - SUR 1 115 kV ALTAMIRA - BETANIA 1 230 kV | BETANIA G1 210.9 MVA 230/13.8 kV BETANIA G2 210.9 MVA 230/13.8 kV BETANIA G3 210.9 MVA 230/13.8 kV BETANIA 1 150 MVA 230/115/13.8 kV BETANIA 2 168 MVA 230/115/13.8 kV BETANIA 10 MVA 115/34.5 kV | BETANIA A TESALIA REACTOR DE LINEA 25 MVAR 230 kV | - | - | - | HUILA | YAGUARÁ | SubArea Huila-Tolima
115
BOLIVAR | 500 | GRUPO ENERGIA BOGOTA SA ESP | - - - - | - BT BOLIVAR 3 120 MVA 220 kV | - | - | - | - | - | - | ATLÁNTICO | SABANALARGA | SubArea Bolivar
220
110
66
BUCARAMANGA | 230 | ELECTRIFICADORA DE SANTANDER S.A. E.S.P. ISA INTERCOLOMBIA S.A. E.S.P. | BUCARAMANGA VIRTUAL 1 230 kV - | - BL1 BUCARAMANGA A FLORIDA (BUCARAMANGA) 115 kV BL1 BUCARAMANGA A GUATIGUARA 230 kV BL1 BUCARAMANGA A LOS PALOS 230 kV BL1 BUCARAMANGA A REAL DE MINAS 115 kV BL1 BUCARAMANGA A SOGAMOSO 230 kV BT BUCARAMANGA 2 40 MVA 115 kV BT BUCARAMANGA 4 150 MVA 115 KV BT BUCARAMANGA 4 150 MVA 230 KV BT BUCARAMANGA 5 150 MVA 115 kV BT BUCARAMANGA 5 150 MVA 230 kV INTERRUPTOR 120 BUCARAMANGA 115 kV INTERRUPTOR 220 BUCARAMANGA 115 kV INTERRUPTOR 320 BUCARAMANGA 115 kV INTERRUPTOR 420 BUCARAMANGA 115 kV INTERRUPTOR 520 BUCARAMANGA 115 kV INTERRUPTOR S10 BUCARAMANGA 230 kV INTERRUPTOR S20 BUCARAMANGA 230 kV INTERRUPTOR S30 BUCARAMANGA 230 kV INTERRUPTOR S40 BUCARAMANGA 230 kV INTERRUPTOR S50 BUCARAMANGA 230 kV | BUCARAMANGA - GUATIGUARA 1 230 kV BUCARAMANGA - FLORIDA (BUCARAMANGA) 1 115 KV | BUCARAMANGA 4 150 MVA 230/115/13.8 kV BUCARAMANGA 5 150 MVA 230/115/13.8 kV BUCARAMANGA 2 40 MVA 115/34.5/13.8 kV | - | - | - | - | SANTANDER | BUCARAMANGA | SubArea Santander
115
CAÑO LIMON | 230 | ISA INTERCOLOMBIA S.A. E.S.P. | - | - BAHIA SECCIONAMIENTO 2 CAÑO LIMON 34,5 KV BT CAÑO LIMON 4 50 MVA 230 kV BT CAÑO LIMON 4 50 MVA 34.5 kV | - | CAÑO LIMON 4 50 MVA 230/34.5/(13.8) kV | - | - | - | - | ARAUCA | ARAUCA | SubArea Arauca
CARACOLI | 220 | ISA INTERCOLOMBIA S.A. E.S.P. CELSIA COLOMBIA S.A. E.S.P. AIR- E S.A.S. E.S.P. AIR-E S.A.S. E.S.P. | - - CARACOLI 1 110 kV | - BAHIA ACOPLE 1 CARACOLI 110 KV BL1 CARACOLI A CORDIALIDAD 110 KV BL1 CARACOLI A MALAMBO 110 KV BL1 CARACOLI A NUEVA BARRANQUILLA 220 KV BL1 CARACOLI A SABANALARGA 220 KV BL1 CARACOLI A SILENCIO 110 KV BL1 CARACOLI A TEBSA 220 KV BL1 CARACOLI A TERMOFLORES 220 KV BL2 CARACOLI A MALAMBO 110 KV BL2 CARACOLI A SILENCIO 110 KV BT CARACOLI 1 150 MVA 110 KV BT CARACOLI 1 150 MVA 220 kV BT CARACOLI 1 30 MVA 110 KV BT CARACOLI 2 150 MVA 110 KV BT CARACOLI 2 150 MVA 220 kV BT CARACOLI 2 30 MVA 110 KV BT CARACOLI 3 30 MVA 110 KV BT CARACOLI 4 30 MVA 110 KV CARACOLI CAMPO M010 220 KV CARACOLI CAMPO M020 220 KV CARACOLI CAMPO M030 220 KV | CARACOLI - CORDIALIDAD 1 110 kV CARACOLI - MALAMBO 1 110 kV CARACOLI - NUEVA BARRANQUILLA 1 220 kV | CARACOLI 2 30 MVA 110/13.8 kV CARACOLI 1 150 MVA 220/110/13.8 kV CARACOLI 2 150 MVA 220/110/13.8 kV CARACOLI 1 30 MVA 110/13.8 kV | - | - | - | - | ATLÁNTICO | BARRANQUILLA | SubArea Atlantico
115
110
CARTAGENA | 230 | NITRO ENERGY COLOMBIA S.A.S. E.S.P. | - - - | - | - | CARTAGENA G2 78 MVA 230/13.8 kV | - | - | - | - | BOLÍVAR | CARTAGENA DE INDIAS | SubArea Bolivar
220
66
CARTAGO | 230 | CELSIA COLOMBIA S.A. E.S.P. ISA INTERCOLOMBIA S.A. E.S.P. CENTRAL HIDROELECTRICA DE CALDAS S.A. E.S.P. BENEFICIO E INTERES COLECTIVO | - - - - | BAHIA ACOPLE 1 CARTAGO 115 kV BAHIA ACOPLE 1 CARTAGO 230 kV BL1 CARTAGO A LA UNION (VALLE) 115 kV BL1 CARTAGO A LA VIRGINIA 230 kV BL1 CARTAGO A SAN MARCOS 230 kV BL1 CARTAGO A TPAPELESNACIONALES 115 kV BL1 CARTAGO A ZARZAL 115 kV BL2 CARTAGO A LA VIRGINIA 230 KV BL2 CARTAGO A SAN MARCOS 230 KV BT CARTAGO 1 168 MVA 115 kV BT CARTAGO 1 168 MVA 230 kV BT CARTAGO 1 25 MVA 115 kV BT CARTAGO 2 12.5 MVA 110 kV BT CARTAGO 2 168 MVA 115 KV BT CARTAGO 2 168 MVA 13.2 kV BT CARTAGO 2 168 MVA 220 kV BT CARTAGO 3 25 MVA 115 kV BT CARTAGO 4 25 MVA 115 kV | CARTAGO - ZARZAL 1 115 kV CARTAGO - LA VIRGINIA 1 230 kV | CARTAGO 4 25 MVA 110/34.5/13.2 KV CARTAGO 1 25 MVA 110/13.2 kV CARTAGO 3 25 MVA 115/34.5/(13.8) kV CARTAGO 1 168 MVA 220/115/13.2 kV CARTAGO 2 12.5 MVA 110/13.2 kV CARTAGO 2 168 MVA 220/115/13.2 kV | - | - | - | - | VALLE DEL CAUCA | CARTAGO | SubArea Valle
220
115
110
CERROMATOSO (230) | 500 | ISA INTERCOLOMBIA S.A. E.S.P. | - - | BAHIA TRANSFERENCIA 1 CERROMATOSO 230 kV BL1 CERROMATOSO A URRA 230 kV BL2 CERROMATOSO A URRA 230 kV BT CERROMATOSO 3 360 MVA 230 kV | - | - | - | - | - | - | CÓRDOBA | MONTELÍBANO | SubArea Cordoba_Sucre
230
CERROMATOSO (500 - 110) | 500 | ISA INTERCOLOMBIA S.A. E.S.P. EMPRESAS PUBLICAS DE MEDELLIN E.S.P. CARIBEMAR DE LA COSTA S.A.S. E.S.P. | CERROMATOSO 1 500 kV - - | - BAHIA ACOPLE 1 CERROMATOSO 110 kV BL1 CERROMATOSO A ANTIOQUIA 500 KV BL1 CERROMATOSO A CAUCASIA 110 kV BL1 CERROMATOSO A GECELCA 110 KV BL1 CERROMATOSO A MONTELIBANO 34.5 kV BL1 CERROMATOSO A PLANETA RICA 110 kV BL1 CERROMATOSO A PORCE III 500 kV BL1 CERROMATOSO A PRIMAVERA 500 kV BL1 CERROMATOSO A SAHAGUN 500 kV BL1 CERROMATOSO A URE 110 kV BL2 CERROMATOSO A ANTIOQUIA 500 KV BL2 CERROMATOSO A CAUCASIA 110 KV BL2 CERROMATOSO A CHINU 500 kV BL2 CERROMATOSO A GECELCA 110 KV BL2 CERROMATOSO A URE 110 kV BL3 CERROMATOSO A CHINU 500 KV BT CERROMATOSO 1 150 MVA 110 kV BT CERROMATOSO 1 150 MVA 34.5 kV BT CERROMATOSO 1 150 MVA 500 kV BT CERROMATOSO 1 60 MVA 110 kV BT CERROMATOSO 1 60 MVA 34.5 kV BT CERROMATOSO 2 150 MVA 110 kV BT CERROMATOSO 2 150 MVA 34.5 kV BT CERROMATOSO 2 150 MVA 500 kV BT CERROMATOSO 3 360 MVA 500 kV BT CERROMATOSO 4 150 MVA 110 kV BT CERROMATOSO 4 150 MVA 34.5 KV BT CERROMATOSO 4 150 MVA 500 kV BT CERROMATOSO 5 450 MVA 500 KV CERROMATOSO A ANTIOQUIA BAHIA REACTOR LINEA 01 50 MVAR 500 KV CERROMATOSO A ANTIOQUIA BAHIA REACTOR LINEA 02 50 MVAR 500 KV CERROMATOSO A CHINU BAHIA REACTOR LINEA 02 60 MVAR 500 kV CERROMATOSO A CHINU BAHIA REACTOR LINEA 03 60 MVAR 500 KV CERROMATOSO A PORCE III BAHIA REACTOR LINEA 01 84 MVAR 500 kV CERROMATOSO A PRIMAVERA BAHIA REACTOR 84 MVAR 500 kV CERROMATOSO A SAHAGUN BAHIA REACTOR LINEA 01 60 MVAR 500 kV CERROMATOSO CAMPO 5M000 500 KV CERROMATOSO CAMPO 5M040 500 KV CERROMATOSO CAMPO M010 500 kV CERROMATOSO CAMPO M020 500 KV CERROMATOSO CAMPO M030 500 KV CERROMATOSO CAMPO M040 500 KV CERROMATOSO CAMPO M050 500 KV CERROMATOSO CAMPO M060 500 kV | CERROMATOSO - PLANETA RICA 1 110 kV CERROMATOSO - CHINU 2 500 kV CERROMATOSO - PORCE III 1 500 kV CAUCASIA - CERROMATOSO 1 110 kV | CERROMATOSO 1 60 MVA 110/34.5 kV CERROMATOSO 2 150 MVA 500/110/34.5 kV CERROMATOSO 4 150 MVA 500/110/34.5 kV CERROMATOSO 1 150 MVA 500/110/34.5 kV CERROMATOSO 5 450 MVA 500/110 kV | CERROMATOSO A PRIMAVERA REACTOR LINEA 84 MVAR 500 kV CERROMATOSO A PORCE III REACTOR LINEA 01 84 MVAR 500 kV CERROMATOSO A CHINU REACTOR LINEA 03 60 MVAR 500 kV CERROMATOSO REACTOR TERCIARIO 01 35 MVAR 34.5 kV CERROMATOSO A SAHAGUN REACTOR LINEA 01 60 MVAR 500 kV CERROMATOSO A ANTIOQUIA REACTOR DE LINEA 01 50.1 MVAR 500 KV CERROMATOSO A ANTIOQUIA REACTOR DE LINEA 02 50.1 MVAR 500 KV CERROMATOSO A CHINU REACTOR LINEA 02 60 MVAR 500 kV CERROMATOSO REACTOR TERCIARIO 02 35 MVAR 34.5 kV | - | - | - | CÓRDOBA | MONTELÍBANO | SubArea Cerromatoso
230
110
CHINU | 500 | ISA INTERCOLOMBIA S.A. E.S.P. CARIBEMAR DE LA COSTA S.A.S. E.S.P. CELSIA COLOMBIA S.A. E.S.P. | CHINU 2 500 kV CHINU 1 230 kV - | - BAHIA ACOPLE 1 CHINU 110 kV BL1 CHINU A BOSTON 110 kV BL1 CHINU A CERETE 110 kV BL1 CHINU A CHINU PLANTA 110 kV BL1 CHINU A COVEÑAS 110 kV BL1 CHINU A EL COPEY 500 kV BL1 CHINU A MONTERIA (ISA) 230 kV BL1 CHINU A SABANALARGA 500 kV BL1 CHINU A SAHAGUN 500 kV BL1 CHINU A SAN MARCOS (SUCRE) 110 kV BL1 CHINU A SINCE 110 kV BL1 CHINU A TOLUVIEJO 230 kV BL2 CHINU A BOSTON 110 kV BL2 CHINU A CERROMATOSO 500 kV BL2 CHINU A SABANALARGA 500 kV BL3 CHINU A CERROMATOSO 500 kV BT CHINU 1 150 MVA 110 kV BT CHINU 1 150 MVA 34.5 kV BT CHINU 1 150 MVA 500 kV BT CHINU 2 150 MVA 110 kV BT CHINU 2 150 MVA 34.5 kV BT CHINU 2 150 MVA 500 kV BT CHINU 3 150 MVA 110 KV BT CHINU 3 150 MVA 500 kV BT CHINU 4 450 MVA 230 kV BT CHINU 4 450 MVA 500 KV CHINU A CERROMATOSO BAHIA REACTOR LINEA 02 60 MVAR 500 kV CHINU A CERROMATOSO BAHIA REACTOR LINEA 03 60 MVAR 500 KV CHINU A EL COPEY BAHIA REACTOR LINEA 01 84 MVAR 500 KV CHINU A SABANALARGA BAHIA REACTOR LINEA 01 84 MVAR 500 kV CHINU A SABANALARGA BAHIA REACTOR LINEA 02 84 MVAR 500 kV CHINU A SAHAGUN BAHIA REACTOR LINEA 01 60 MVAR 500 kV CHINU BAHIA COMPENSADOR ESTATICO SVC 500 kV CHINU CAMPO 5M000 500 KV CHINU CAMPO M010 230 kV CHINU CAMPO M010 500 KV CHINU CAMPO M020 230 kV CHINU CAMPO M020 500 KV CHINU CAMPO M030 500 KV CHINU CAMPO M040 230 kV CHINU CAMPO M040 500 KV CHINU CAMPO M050 500 kV | CHINU - MONTERIA (ISA) 1 230 kV CHINU - TOLUVIEJO 1 230 kV CERETE - CHINU 1 110 kV CHINU - EL COPEY 1 500 kV CERROMATOSO - CHINU 2 500 kV CHINU - CHINU PLANTA 1 110 kV CERROMATOSO - CHINU 3 500 kV | CHINU 1 150 MVA 500/110/34.5 kV CHINU 4 450 MVA 500/230/34.5 kV CHINU 3 150 MVA 500/110/34.5 kV CHINU 2 150 MVA 500/110/34.5 kV | CHINU A CERROMATOSO REACTOR LINEA 03 60 MVAR 500 kV CHINU REACTOR TERCIARIO 02 35 MVAR 34.5 kV CHINU REACTOR TERCIARIO 01 35 MVAR 34.5 kV CHINU A SABANALARGA REACTOR LINEA 02 84 MVAR 500 kV CHINU A EL COPEY REACTOR LINEA 01 84 MVAR 500 kV CHINU A SAHAGUN REACTOR LINEA 01 60 MVAR 500 kV CHINU A SABANALARGA REACTOR LINEA 01 84 MVAR 500 kV CHINU A CERROMATOSO REACTOR LINEA 2 60 MVAR 500 kV | - | - | - | CÓRDOBA | CHINÚ | SubArea Cordoba_Sucre
230
110
CHIVOR | 230 | - | - - | - | - | - | - | - | - | - | BOYACÁ | SANTA MARÍA | SubArea Bogota
115
CIRCO | 230 | ENEL COLOMBIA SA ESP ENLAZA GRUPO ENERGIA BOGOTA SAS ESP | - - - | - BAHIA ACOPLE 1 CIRCO 115 kV BAHIA ACOPLE 1 CIRCO 230 kV BAHIA SECCIONAMIENTO 1 CIRCO 115 KV BAHIA SECCIONAMIENTO 1 CIRCO 230 kV BAHIA SECCIONAMIENTO 2 CIRCO 115 KV BAHIA SECCIONAMIENTO 2 CIRCO 230 kV BL1 CIRCO A CALLE67 115 kV BL1 CIRCO A CONCORDIA 115 kV BL1 CIRCO A GUAVIO 230 kV BL1 CIRCO A NUEVA ESPERANZA 230 kV BL1 CIRCO A TUNAL 230 kV BL1 CIRCO A USME 115 kV BL1 CIRCO A VICTORIA (BOGOTA) 115 kV BL2 CIRCO A CONCORDIA 115 kV BL2 CIRCO A GUAVIO 230 kV BL3 CIRCO A CONCORDIA 115 kV BT CIRCO 1 168 MVA 115 kV BT CIRCO 1 168 MVA 13.2 kV BT CIRCO 1 168 MVA 230 kV BT CIRCO 2 168 MVA 115 kV BT CIRCO 2 168 MVA 13.2 kV BT CIRCO 2 168 MVA 230 kV BT CIRCO 3 168 MVA 115 kV BT CIRCO 3 168 MVA 13.2 kV BT CIRCO 3 168 MVA 230 kV | CIRCO - GUAVIO 1 230 kV CIRCO - CONCORDIA 1 115 kV CALLE67 - CIRCO 1 115 kV | CIRCO 1 168 MVA 230/115/(13.2) kV CIRCO 2 168 MVA 230/115/(13.2) kV CIRCO 3 168 MVA 230/115/(13.2) kV | - | - | - | - | BOGOTÁ, D.C. | BOGOTÁ, D.C. | SubArea Bogota
220
115
COMUNEROS | 230 | ISA INTERCOLOMBIA S.A. E.S.P. CELSIA COLOMBIA S.A. E.S.P. | COMUNEROS 1 230 kV | BL1 COMUNEROS A BARRANCA 230 kV BL1 COMUNEROS A GUATIGUARA 230 kV BL1 COMUNEROS A LA CIRA INFANTAS 230 kV BL1 COMUNEROS A MAGDALENA 230 KV BL1 COMUNEROS A MERILECTRICA 230 kV BL1 COMUNEROS A PRIMAVERA 230 kV BL2 COMUNEROS A MAGDALENA 230 KV BL2 COMUNEROS A PRIMAVERA 230 kV COMUNEROS CAMPO M010 230 KV COMUNEROS CAMPO M020 230 KV COMUNEROS CAMPO M030 230 KV COMUNEROS CAMPO M040 230 KV COMUNEROS CAMPO M050 230 KV | COMUNEROS - MERILECTRICA 1 230 kV | - | - | - | - | - | SANTANDER | BARRANCABERMEJA | SubArea Santander
CUESTECITAS | 230 | ISA INTERCOLOMBIA S.A. E.S.P. CELSIA COLOMBIA S.A. E.S.P. INTERNATIONAL COLOMBIA RESOURCES CORPORATION AIR-E S.A.S. E.S.P. ENLAZA GRUPO ENERGIA BOGOTA SAS ESP TRANSELCA S.A. E.S.P. | - CUESTECITAS (PPAL ISA) 1 220 KV - | - BAHIA ACOPLE 1 CUESTECITAS (TRANSELCA) 220 kV BAHIA ACOPLE 1 CUESTECITAS 110 kV BAHIA ENLACE 1 CUESTECITAS (TRANSELCA) 220 kV BAHIA TRANSFERENCIA 1 CUESTECITAS ISA 230 kV BL1 CUESTECITAS (ISA) A GUAJIRA 220 kV BL1 CUESTECITAS A CUATRICENTENARIO 230 kV BL1 CUESTECITAS A JOUKTAI 110 kV BL1 CUESTECITAS A MAICAO 110 kV BL1 CUESTECITAS A MINA INTERCOR 110 kV BL1 CUESTECITAS A NUEVA CUESTECITAS 220 kV BL1 CUESTECITAS A RIOHACHA 110 kV BL1 CUESTECITAS A SAN JUAN (GEB) 220 kV BL2 CUESTECITAS A GUAJIRA 220 kV BL2 CUESTECITAS A MINA INTERCOR 110 kV BL2 CUESTECITAS A NUEVA CUESTECITAS 220 kV BL2 CUESTECITAS A PUERTO BOLIVAR 110 kV BL2 CUESTECITAS A RIOHACHA 110 KV BT CUESTECITAS 1 100 MVA 110 kV BT CUESTECITAS 1 100 MVA 220 kV BT CUESTECITAS 2 60 MVA 110 kV BT CUESTECITAS 2 60 MVA 220 kV BT CUESTECITAS 3 25 MVA 110 kV BT CUESTECITAS 6 100 MVA 110 KV BT CUESTECITAS 6 100 MVA 220 KV BT CUESTECITAS 7 40 MVA 110 KV BT CUESTECITAS 7 40 MVA 220 KV CUESTECITAS BAHIA CONDENSADOR PARALELO BANCO 01 40.7 MVAR 230 kV CUESTECITAS BAHIA REACTOR DE BARRA 01 20 MVAR 230 kV | CUESTECITAS - MINA INTERCOR 1 110 kV CUESTECITAS - NUEVA CUESTECITAS 1 220 kV | CUESTECITAS 7 40 MVA 220/110/13.2 kV CUESTECITAS 2 60 MVA 220/110/6.83 kV CUESTECITAS 1 100 MVA 220/110/10.74 kV CUESTECITAS 3 25 MVA 110/34.5/13.8 kV CUESTECITAS 6 100 MVA 220/110/13.2 kV | CUESTECITAS REACTOR DE BARRA 20 MVAR 230 kV | CUESTECITAS CONDENSADOR PARALELO BANCO 01 40.7 MVAR 230 kV | - | - | LA GUAJIRA | MAICAO | SubArea GCM
220
110
EL BOSQUE | 220 | CARIBEMAR DE LA COSTA S.A.S. E.S.P. ISA INTERCOLOMBIA S.A. E.S.P. CEN ENERGY S.A.S. E.S.P. | - - | - BAHIA ACOPLE 1 EL BOSQUE 66 kV BL1 BOSQUE A BOCAGRANDE 66 kV BL1 BOSQUE A CHAMBACU 66 KV BL1 BOSQUE A TERNERA 66 kV BL1 EL BOSQUE - BOLIVAR (CARTAGENA) 220 kV BL1 EL BOSQUE - TERNERA 220 kV BL1 EL BOSQUE A LA MARINA 66 kV BT EL BOSQUE 1 20 MVA 66 kV BT EL BOSQUE 2 40 MVA 66 kV BT EL BOSQUE 3 30 MVA 66 kV BT EL BOSQUE 4 150 MVA 220 kV BT EL BOSQUE 4 150 MVA 66 kV BT EL BOSQUE 5 150 MVA 220 KV BT EL BOSQUE 5 150 MVA 66 kV BT EL BOSQUE 6 150 MVA 13.8 kV BT EL BOSQUE 6 150 MVA 220 KV BT EL BOSQUE 6 150 MVA 66 kV EL BOSQUE CAMPO M010 220 kV EL BOSQUE CAMPO M020 220 kV EL BOSQUE CAMPO M030 220 KV | EL BOSQUE - LA MARINA 1 66 kV BOLIVAR - EL BOSQUE 1 220 kV CHAMBACU - EL BOSQUE 1 66 kV EL BOSQUE - TERNERA 1 66 kV | EL BOSQUE 3 30 MVA 66/13.8/(7.6) kV EL BOSQUE 1 20 MVA 66/13.8/(9.7) kV EL BOSQUE 5 150 MVA 220/66/14.25 kV EL BOSQUE 2 40 MVA 66/13.8/(6.9) kV EL BOSQUE 6 150 MVA 220/66/13.8 kV EL BOSQUE 4 150 MVA 220/66 kV | - | - | - | - | BOLÍVAR | CARTAGENA DE INDIAS | SubArea Bolivar
66
EL COPEY | 500 | ISA INTERCOLOMBIA S.A. E.S.P. TRANSELCA S.A. E.S.P. CARIBEMAR DE LA COSTA S.A.S. E.S.P. ENLAZA GRUPO ENERGIA BOGOTA SAS ESP | - - - | BAHIA ACOPLE 1 EL COPEY 500 kV BAHIA SECCIONAMIENTO 1 EL COPEY 34.5 kV BAHIA TRANSFERENCIA 1 EL COPEY 230 KV BL1 EL COPEY A BOLIVAR (CARTAGENA) 500 kV BL1 EL COPEY A BOSCONIA 34.5 kV BL1 EL COPEY A CHINU 500 kV BL1 EL COPEY A EL PASO 110 kV BL1 EL COPEY A FUNDACION 220 kV BL1 EL COPEY A LA LOMA 500 kV BL1 EL COPEY A NUEVA CUESTECITAS 500 kV BL1 EL COPEY A VALLEDUPAR 220 kV BL2 EL COPEY A FUNDACION 220 kV BL2 EL COPEY A NUEVA CUESTECITAS 500 kV EL COPEY A NUEVA CUESTECITAS BAHIA REACTOR LINEA 02 84 MVAR 500 kV - BL2 EL COPEY A VALLEDUPAR 220 kV BT EL COPEY 1 100 MVA 110 kV BT EL COPEY 1 100 MVA 220 kV BT EL COPEY 1 100 MVA 34.5 kV BT EL COPEY 1 450 MVA 220 kV BT EL COPEY 1 450 MVA 500 kV BT EL COPEY 2 450 MVA 220 KV BT EL COPEY 2 450 MVA 500 KV BT EL COPEY 2 5 MVA 34.5 kV BT EL COPEY 5 100 MVA 110 kV BT EL COPEY 5 100 MVA 220 kV BT EL COPEY 5 100 MVA 34.5 KV EL COPEY A BOLIVAR BAHIA REACTOR 60 MVAR 500 kV EL COPEY A CHINU BAHIA REACTOR LINEA 01 84 MVAR 500 KV EL COPEY A LA LOMA BAHIA REACTOR 84 MVAR 500 kV EL COPEY A NUEVA CUESTECITAS BAHIA REACTOR LINEA 01 84 MVAR 500 kV | EL COPEY - FUNDACION 2 220 kV EL COPEY - VALLEDUPAR 2 220 kV EL COPEY - EL PASO 1 110 kV EL COPEY - LA LOMA 1 500 kV CHINU - EL COPEY 1 500 kV | EL COPEY 1 450 MVA 500/220/34.5 KV. EL COPEY 5 100 MVA 220/110/34.5 kV EL COPEY 2 450 MVA 500/220/34.5 kV EL COPEY 1 100 MVA 220/110/34.5 kV | EL COPEY A CHINU REACTOR LINEA 01 84 MVAR 500 kV COPEY A BOLIVAR REACTOR DE LINEA 60 MVAR 500 kV EL COPEY A NUEVA CUESTECITAS REACTOR LINEA 02 84 MVAR 500 kV EL COPEY A NUEVA CUESTECITAS REACTOR LINEA 01 84 MVAR 500 kV COPEY A LA LOMA REACTOR DE LINEA 84 MVAR 500 kV | - | - | - | CESAR | VALLEDUPAR | SubArea GCM
220
110
EL RIO | 220 | ISA INTERCOLOMBIA S.A. E.S.P. AIR-E S.A.S. E.S.P. ENERGIA DE COLOMBIA STR S.A.S. E.S.P. AIR- E S.A.S. E.S.P. | - - | - BAHIA SECCIONAMIENTO 1 EL RIO 110 kV BL1 EL RIO A LAS FLORES 110 kV BL1 EL RIO A NUEVA MAGDALENA 110 kV BL1 EL RIO A RIOMAR 34.5 kV BL1 EL RIO A TEBSA 110 kV BL1 EL RIO A TEBSA 220 KV BL1 EL RIO A TERMOFLORES 220 KV BL1 EL RIO A TPIZANO 34.5 kV BL1 EL RIO A UNION (ATLANTICO) 34.5 kV BT EL RIO 1 150 MVA 220 KV BT EL RIO 2 150 MVA 220 KV BT EL RIO 5 125 MVA 110 kV BT EL RIO 5 125 MVA 34.5 kV EL RIO CAMPO M010 220 KV EL RIO CAMPO M020 220 KV EL RIO CAMPO M030 220 KV | EL RIO - TERMOFLORES 1 220 kV EL RIO - LAS FLORES 1 110 kV | - | - | - | - | - | ATLÁNTICO | BARRANQUILLA | SubArea Atlantico
110
EL SALTO (EPM) | 220 | EMPRESAS PUBLICAS DE MEDELLIN E.S.P. | - - - | - BAHIA ACOPLE 1 EL SALTO (EPM) 110 kV BL1 EL SALTO (EPM) A AMALFI 110 kV BL1 EL SALTO (EPM) A BARBOSA (ANTIOQUIA) 110 kV BL1 EL SALTO (EPM) A BARBOSA (ANTIOQUIA) 220 kV BL1 EL SALTO (EPM) A BELLO 220 kV BL1 EL SALTO (EPM) A EL TIGRE 110 kV BL1 EL SALTO (EPM) A GUADALUPE IV 220 kV BL1 EL SALTO (EPM) A PORCE (EADE) 110 kV BL1 EL SALTO (EPM) A PORCE II (EPM) 220 kV BL1 EL SALTO (EPM) A TRONERAS 110 kV BL1 EL SALTO (EPM) A YARUMAL II 110 kV BL1 EL SALTO (EPM) A ZAMORA 110 kV BT EL SALTO (EPM) - GUADALUPE G1 57 MVA 110 kV BT EL SALTO (EPM) - GUADALUPE G2 57 MVA 110 kV BT EL SALTO (EPM) - GUADALUPE G3 57 MVA 110 kV BT EL SALTO (EPM) - GUADALUPE G4 57 MVA 110 kV BT EL SALTO (EPM) - GUADALUPE G5 57 MVA 110 kV BT EL SALTO (EPM) - GUADALUPE G6 57 MVA 110 kV BT EL SALTO (EPM) 1 180 MVA 110 kV BT EL SALTO (EPM) 1 180 MVA 220 kV BT EL SALTO (EPM) 1 180 MVA 44 kV BT EL SALTO (EPM) 2 180 MVA 110 kV BT EL SALTO (EPM) 2 180 MVA 220 kV BT EL SALTO (EPM) 2 180 MVA 44 kV | - | EL SALTO (EPM) 2 180 MVA 220/110/44 kV EL SALTO (EPM) 1 180 MVA 220/110/44 kV | - | - | - | - | ANTIOQUIA | GUADALUPE | SubArea Antioquia
121,4
110
ENVIGADO | 230 | EMPRESAS PUBLICAS DE MEDELLIN E.S.P. | - - - - | - BAHIA ACOPLE 1 ENVIGADO 110 kV BL ENVIGADO UCP MOVIL 34.5 kV BL1 ENVIGADO A ANCON SUR (EPM) 110 kV BL1 ENVIGADO A GUATAPE 230 kV BL1 ENVIGADO A GUAYABAL 110 kV BL1 ENVIGADO A ITAGUI 110 kV BL1 ENVIGADO A OCCIDENTE 220 kV BL1 ENVIGADO A ORIENTE 220 kV BT ENVIGADO 1 180 MVA 110 kV BT ENVIGADO 1 180 MVA 230 kV BT ENVIGADO 1 180 MVA 44 kV BT ENVIGADO 1 60 MVA 110 kV BT ENVIGADO 2 180 MVA 110 kV BT ENVIGADO 2 180 MVA 220 kV BT ENVIGADO 2 180 MVA 44 kV BT ENVIGADO 2 60 MVA 110 kV | - | ENVIGADO 1 180 MVA 230/115/46 kV ENVIGADO 2 180 MVA 230/115/46 kV | - | - | - | - | ANTIOQUIA | ENVIGADO | SubArea Antioquia
220
115
110
ESMERALDA | 230 | ISA INTERCOLOMBIA S.A. E.S.P. CENTRAL HIDROELECTRICA DE CALDAS S.A. E.S.P. BENEFICIO E INTERES COLECTIVO | ESMERALDA (ISA) 1 - SEC 1 230 kV - ESMERALDA (CHEC) 1 115 kV | - BAHIA ACOPLE 1 ESMERALDA 230 kV BAHIA ACOPLE 2 ESMERALDA 230 kV BAHIA SECCIONAMIENTO 1 ESMERALDA (ISA) 230 kV BAHIA TRANSFERENCIA 1 ESMERALDA 115 kV BL1 ESMERALDA (CHEC) A ESMERALDA (ISA) 115 kV BL1 ESMERALDA (CHEC) A INSULA (CHINCHINA) 115 kV BL1 ESMERALDA (CHEC) A IRRA 115 kV BL1 ESMERALDA (CHEC) A LA HERMOSA 115 kV BL1 ESMERALDA (CHEC) A MANIZALES 115 kV BL1 ESMERALDA (CHEC) A SAN FRANCISCO 115 kV BL1 ESMERALDA (CHEC) A VITERBO 115 kV BL1 ESMERALDA (ISA) A ANCON SUR (ISA) 230 kV BL1 ESMERALDA A LA ENEA 230 kV BL1 ESMERALDA A LA HERMOSA 230 kV BL1 ESMERALDA A LA VIRGINIA 230 kV BL1 ESMERALDA A SAN CARLOS 230 kV BL2 ESMERALDA (CHEC) A ESMERALDA (ISA) 115 kV BL2 ESMERALDA (CHEC) A LA HERMOSA 115 kV BL2 ESMERALDA (CHEC) A SAN FRANCISCO 115 kV BL2 ESMERALDA (ISA) A ANCON SUR (ISA) 230 kV BL2 ESMERALDA A LA ENEA 230 kV BL2 ESMERALDA A LA HERMOSA 230 KV BL2 ESMERALDA A LA VIRGINIA 230 kV BL2 ESMERALDA A SAN CARLOS 230 kV BL2 ESMERALDA A YUMBO 230 kV BL3 ESMERALDA (CHEC) A ESMERALDA (ISA) 115 KV BL3 ESMERALDA (CHEC) A SAN FRANCISCO 115 kV BL3 ESMERALDA A YUMBO 230 kV BT ESMERALDA (CHEC) G1 18 MVA 115 kV BT ESMERALDA (CHEC) G2 18.75 MVA 115 kV BT ESMERALDA 1 90 MVA 230 kV BT ESMERALDA 2 90 MVA 230 kV BT ESMERALDA 3 90 MVA 230 KV | ESMERALDA - INSULA (CHINCHINA) 1 115 kV ESMERALDA - LA VIRGINIA 2 230 kV SAN CARLOS - ESMERALDA 1 230 kV ESMERALDA (ISA) - ESMERALDA (CHEC) 1 115 kV ANCON SUR (ISA) - ESMERALDA 1 230 kV | ESMERALDA 3 90 MVA 220/115/13.8 kV ESMERALDA (CHEC) G1 18 MVA 115/13.8 kV ESMERALDA 2 90 MVA 220/115/13.8 kV ESMERALDA 1 90 MVA 220/115/13.8 kV ESMERALDA (CHEC) G2 18 MVA 115/13.8 kV | - | - | - | - | CALDAS | CHINCHINÁ | SubArea CQR
220
115
FUNDACION | 220 | ISA INTERCOLOMBIA S.A. E.S.P. AIR-E S.A.S. E.S.P. TRANSELCA S.A. E.S.P. | FUNDACION VIRTUAL 1 220 kV - | - BAHIA COMPENSACION FUNDACION 79 MVAR 220 kV BL1 FUNDACION A COOLECHERA BL1 FUNDACION A EL COPEY 220 kV BL1 FUNDACION A GUACAMAYAL 34.5 KV BL1 FUNDACION A RIO CORDOBA 220 kV BL1 FUNDACION A SABANALARGA 220 kV BL1 FUNDACION A TFUNDACION A RIO CORDOBA 110 kV BL2 FUNDACION A RIO CORDOBA 220 kV BL2 FUNDACION A SABANALARGA 220 kV BL3 FUNDACION A SABANALARGA 220 kV BT FUNDACION 1 55 MVA 110 kV BT FUNDACION 1 55 MVA 220 kV BT FUNDACION 2 42 MVA 110 kV BT FUNDACION 2 42 MVA 13.8 kV BT FUNDACION 2 42 MVA 34.5 kV BT FUNDACION 6 100 MVA 110 kV BT FUNDACION 6 100 MVA 220 kV INTERRUPTOR 7030 FUNDACION 110 kV INTERRUPTOR 7040 FUNDACION 110 kV INTERRUPTOR 7050 FUNDACION 110 kV INTERRUPTOR 7060 FUNDACION 110 kV | FUNDACION - SABANALARGA 1 220 kV FUNDACION - TFUNDACION - RIO CORDOBA 1 110 kV EL COPEY - FUNDACION 1 220 kV CARABALLO - FUNDACION 1 110 kV | FUNDACION 2 42 MVA 110/34.5/13.8 kV FUNDACION 6 100 MVA 220/110/13.8 kV FUNDACION PROVISIONAL 1 10 MVA 110/13.8/(4.66) kV FUNDACION 1 55 MVA 220/110/10 kV | - | FUNDACION CONDENSADOR PARALELO 02 2x20 MVAR 220 kV FUNDACION CONDENSADOR PARALELO 01 39.5 MVAR 220 kV | - | - | MAGDALENA | FUNDACIÓN | SubArea GCM
110
GUADALUPE IV | 230 | EMPRESAS PUBLICAS DE MEDELLIN E.S.P. | - - | BAHIA TRANSFERENCIA 1 GUADALUPE IV 220 kV BL1 GUADALUPE IV A BARBOSA (ANTIOQUIA) 220 kV BL1 GUADALUPE IV A EL SALTO (EPM) 220 kV BL1 GUADALUPE IV A OCCIDENTE 220 kV BL1 GUADALUPE IV A PORCE II (EPM) 220 kV BT GUADALUPE IV 2 G12 180 MVA 230 kV BT GUADALUPE IV 20 MVA 220 kV BT GUADALUPE IV G122 180 MVA 13.2 kV BT GUADALUPE IV G123 180 MVA 13.2 kV BT GUADALUPE IV G3 180 MVA 13.2 kV BT GUADALUPE IV G3 180 MVA 220 kV | - | GUADALUPE IV 5 20 MVA 220/44 kV | - | - | - | - | ANTIOQUIA | GUADALUPE | SubArea Antioquia
220
GUAJIRA | 220 | ISA INTERCOLOMBIA S.A. E.S.P. AIR-E S.A.S. E.S.P. TRANSELCA S.A. E.S.P. | - | - BAHIA ACOPLE 1 GUAJIRA 34.5 kV BL1 GUAJIRA A CUESTECITAS (ISA) 220 kV BL1 GUAJIRA A TERMOCOL 220 kV BL2 GUAJIRA A CUESTECITAS 220 kV BL2 GUAJIRA A SANTA MARTA 220 kV BT GUAJIRA 3 40 MVA 220 kV BT GUAJIRA 3 40 MVA 34.5 kV BT GUAJIRA 3 40 MVA 6.9 kV BT GUAJIRA 4 40 MVA 220 kV BT GUAJIRA 4 40 MVA 34.5 kV BT GUAJIRA 4 40 MVA 6.9 kV BT GUAJIRA G1 200 MVA 220 kV BT GUAJIRA G2 200 MVA 220 kV GUAJIRA CAMPO 8130 220 KV GUAJIRA CAMPO 8230 220 KV GUAJIRA CAMPO 8330 220 KV GUAJIRA CAMPO 8430 220 KV GUAJIRA CAMPO 8530 220 KV | GUAJIRA - SANTA MARTA 2 220 kV CUESTECITAS - GUAJIRA 1 220 kV | GUAJIRA 4 40 MVA 220/34.5/6.9 kV GUAJIRA 3 40 MVA 220/34.5/6.9 kV GUAJIRA G1 200 MVA 220/13.8/13.8 kV GUAJIRA G2 200 MVA 220/13.8/13.8 kV | - | - | - | - | LA GUAJIRA | RIOHACHA | SubArea GCM
GUATAPE | 238,2 | EMPRESAS PUBLICAS DE MEDELLIN E.S.P. ISA INTERCOLOMBIA S.A. E.S.P. | - - - - - | BAHIA ACOPLE 1 GUATAPE 230 kV BAHIA SECCIONAMIENTO 1 GUATAPE 230 kV BL1 GUATAPE A BARBOSA (ANTIOQUIA) 220 kV BL1 GUATAPE A CALDERAS 110 kV BL1 GUATAPE A ENVIGADO 220 kV BL1 GUATAPE A JAGUAS 230 kV BL1 GUATAPE A MIRAFLORES 220 kV BL1 GUATAPE A ORIENTE 220 kV BL1 GUATAPE A PLAYAS 110 kV BL1 GUATAPE A PLAYAS 220 kV BL1 GUATAPE A SAN CARLOS 230 kV BL1 GUATAPE A VARIANTE 230 kV BL2 GUATAPE A JAGUAS 230 kV BL2 GUATAPE A SAN CARLOS 230 kV BL2 GUATAPE A VARIANTE 230 kV BT GUATAPE 1 15 MVA 115 kV BT GUATAPE 1 90 MVA 115 kV BT GUATAPE 1 90 MVA 230 kV BT GUATAPE 1 G12 171 MVA 230 kV BT GUATAPE 11 G12 171 MVA 13.8 kV BT GUATAPE 12 G12 171 MVA 13.8 kV BT GUATAPE 2 G34 171 MVA 230 kV BT GUATAPE 21 G34 171 MVA 13.8 kV BT GUATAPE 22 G34 171 MVA 13.8 kV BT GUATAPE 3 G56 171 MVA 230 kV BT GUATAPE 31 G56 171 MVA 13.8 kV BT GUATAPE 32 G56 171 MVA 13.8 kV BT GUATAPE 4 G78 171 MVA 230 kV BT GUATAPE 41 G78 171 MVA 13.8 kV BT GUATAPE 42 G78 171 MVA 13.8 kV | GUATAPE - VARIANTE 1 230 kV | GUATAPE 1 90 MVA 230/115/46 Kv | - | - | - | - | ANTIOQUIA | SAN RAFAEL | SubArea Antioquia
230
220
115
110
GUATIGUARA | 230 | ISA INTERCOLOMBIA S.A. E.S.P. | GUATIGUARA 1 230 kV | BAHIA ACOPLE 1 GUATIGUARA 230 kV BL1 GUATIGUARA A BUCARAMANGA 230 kV BL1 GUATIGUARA A COMUNEROS 230 kV BL1 GUATIGUARA A LOS PALOS 230 kV BL1 GUATIGUARA A PALENQUE 230 kV BL1 GUATIGUARA A PRIMAVERA 230 kV BL1 GUATIGUARA A SOCHAGOTA 230 kV BL1 GUATIGUARA A TASAJERO 230 kV BL2 GUATIGUARA A PALENQUE 230 kV BL2 GUATIGUARA A SOCHAGOTA 230 kV BT GUATIGUARA 1 150 MVA 230 kV | GUATIGUARA - SOCHAGOTA 2 230 kV | - | - | - | - | - | SANTANDER | PIEDECUESTA | SubArea Santander
GUAVIO | 230 | ENEL COLOMBIA SA ESP ENLAZA GRUPO ENERGIA BOGOTA SAS ESP ISA INTERCOLOMBIA S.A. E.S.P. EMPRESAS PUBLICAS DE MEDELLIN E.S.P. | - GUAVIO 1 - SEC 1 115 kV | - BAHIA ACOPLE 1 GUAVIO 230 kV BAHIA ACOPLE 1 GUAVIO GENERACION 230 KV BAHIA SECCIONAMIENTO 1 GUAVIO 230 kV BAHIA SECCIONAMIENTO 2 GUAVIO 230 kV BL1 GUAVIO A CHIVOR 230 kV BL1 GUAVIO A CIRCO 230 kV BL1 GUAVIO A GUAVIO SUBT DUCTO 230 kV BL1 GUAVIO A LA REFORMA 230 kV BL1 GUAVIO A MAMBITA 115 kV BL1 GUAVIO A NUEVA ESPERANZA 230 KV BL1 GUAVIO A SURIA (DELSUR) 230 kV BL1 GUAVIO A TORCA 230 kV BL1 GUAVIO A UBALA 115 kV BL1 GUAVIO SUBT DUCTO A GUAVIO 230 kV BL2 GUAVIO A CHIVOR 230 kV BL2 GUAVIO A CIRCO 230 kV BL2 GUAVIO A GUAVIO SUBT DUCTO 230 kV BL2 GUAVIO A TORCA 230 kV BL2 GUAVIO SUBT DUCTO A GUAVIO 230 kV BT GUAVIO 6 40 MVA 115 kV BT GUAVIO 6 40 MVA 230 kV BT GUAVIO G1 270 MVA 230 kV BT GUAVIO G2 270 MVA 230 kV BT GUAVIO G3 270 MVA 230 kV BT GUAVIO G4 270 MVA 230 kV BT GUAVIO G5 270 MVA 230 kV | GUAVIO - MAMBITA 1 115 kV GUAVIO - TORCA 1 230 kV GUAVIO SUBT DUCTO - GUAVIO 1 230 kV CIRCO - GUAVIO 1 230 kV | GUAVIO G4 270 MVA 230/13.2 kV GUAVIO 6 40 MVA 230/115/(13.8) kV GUAVIO G3 270 MVA 230/13.2 kV GUAVIO G1 270 MVA 230/13.2 kV GUAVIO G5 270 MVA 230/13.2 kV GUAVIO G2 270 MVA 230/13.2 kV | - | - | - | - | CUNDINAMARCA | UBALÁ | SubArea Bogota
115
GUAYABAL | 230 | EMPRESAS PUBLICAS DE MEDELLIN E.S.P. | - - - - | - BL1 GUAYABAL A ANCON SUR (EPM) 220 KV BL1 GUAYABAL A BELLO 220 KV BL1 GUAYABAL A CENTRAL 110 kV BL1 GUAYABAL A EL RODEO 110 kV BL1 GUAYABAL A ENVIGADO 110 kV BL1 GUAYABAL A POBLADO 110 kV BL1 GUAYABAL A SAN DIEGO 110 kV BL2 GUAYABAL A CENTRAL 110 kV BT GUAYABAL 1 180 MVA 110 KV BT GUAYABAL 1 180 MVA 220 KV BT GUAYABAL 1 180 MVA 44 KV BT GUAYABAL 1 60 MVA 110 kV BT GUAYABAL 2 180 MVA 110 KV BT GUAYABAL 2 180 MVA 220 KV BT GUAYABAL 2 180 MVA 44 KV BT GUAYABAL 2 60 MVA 110 kV BT GUAYABAL 3 40 MVA 110 kV BT GUAYABAL 4 60 MVA 110 KV CAMPO MOVIL ENCAPSULADO GUAYABAL GUAYABAL CAMPO 252M1 220 KV GUAYABAL CAMPO 252M2 220 KV | ANCON SUR (EPM) - GUAYABAL 1 220 kV EL RODEO - GUAYABAL 1 110 kV CENTRAL - GUAYABAL 1 110 kV | GUAYABAL 2 60 MVA 110/44/13.2 kV GUAYABAL 3 40 MVA 110/44 kV GUAYABAL 2 180 MVA 230/115/44 kV GUAYABAL 1 60 MVA 110/44/13.2 kV GUAYABAL 1 180 MVA 230/115/44 kV GUAYABAL 4 60 MVA 110/44/13.2 kV | - | - | - | - | ANTIOQUIA | MEDELLÍN | SubArea Antioquia
220
115
110
HELICONIA | 500 | ISA INTERCOLOMBIA S.A. E.S.P. ENLAZA GRUPO ENERGIA BOGOTA SAS ESP | - - | - BL1 HELICONIA A ANCON SUR (EPM) 230 KV BL1 HELICONIA A ANTIOQUIA 500 KV BL1 HELICONIA A LA VIRGINIA 500 kV BL1 HELICONIA A OCCIDENTE 230 KV BL2 HELICONIA A ANCON SUR (EPM) 230 KV BT HELICONIA 1 450 MVA 230 KV BT HELICONIA 1 450 MVA 500 KV BT HELICONIA 2 450 MVA 230 KV BT HELICONIA 2 450 MVA 500 KV HELICONIA A ANTIOQUIA BAHIA REACTOR LINEA 01 60 MVAR 500 KV HELICONIA A LA VIRGINIA BAHIA REACTOR LINEA 01 84 MVAR 500 kV HELICONIA CAMPO M010 230 KV HELICONIA CAMPO M010 500 KV HELICONIA CAMPO M020 230 KV HELICONIA CAMPO M020 500 KV HELICONIA CAMPO M030 230 KV | HELICONIA - LA VIRGINIA 1 500 kV ANCON SUR (EPM) - HELICONIA 2 230 kV | - | HELICONIA A LA VIRGINIA REACTOR LINEA 01 84 MVAR 500 kV HELICONIA A ANTIOQUIA REACTOR LINEA 01 60 MVAR 500 KV | - | - | - | ANTIOQUIA | HELICONIA | SubArea Antioquia
230
IBAGUE | 230 | ISA INTERCOLOMBIA S.A. E.S.P. CELSIA COLOMBIA S.A. E.S.P. ISAGEN S.A. E.S.P. | - - | - BAHIA TRANSFERENCIA 1 IBAGUE 230 kV BL1 IBAGUE A BETANIA 230 kV BL1 IBAGUE A LA MESA 230 Kv BL1 IBAGUE A SHANGRI LA 230 kV BL1 IBAGUE A TULUNI 230 kV BL2 IBAGUE A LA MESA 230 Kv BT IBAGUE 1 150 MVA 230 kV BT IBAGUE 2 150 MVA 230 KV | IBAGUE - SHANGRI LA 1 230 kV IBAGUE - TULUNI 1 230 kV IBAGUE - LA MESA 1 230 kV BETANIA - IBAGUE 1 230 kV | IBAGUE (MIROLINDO) 1 150 MVA 230/115/13.8 kV IBAGUE 2 150 MVA 230/115/13.8 kV | - | - | - | - | TOLIMA | IBAGUÉ | SubArea Huila-Tolima
115
JAGUAS | 230 | ISA INTERCOLOMBIA S.A. E.S.P. ISAGEN S.A. E.S.P. | JAGUAS 1 230 kV | BAHIA TRANSFERENCIA 1 JAGUAS 230 kV BL1 JAGUAS A CASA MAQUINAS 230 kV BL1 JAGUAS A GUATAPE 230 kV BL1 JAGUAS A MALENA 230 kV BL2 JAGUAS A CASA MAQUINAS 230 kV BL2 JAGUAS A GUATAPE 230 kV BT JAGUAS 1 10 MVA 230 kV BT JAGUAS G1 103.5 MVA 13.8 kV BT JAGUAS G1 103.5 MVA 230 kV BT JAGUAS G2 103.5 MVA 13.8 kV BT JAGUAS G2 103.5 MVA 230 kV | JAGUAS - MALENA 1 230 kV GUATAPE - JAGUAS 2 230 kV | JAGUAS G2 103.5 MVA 230/13.8 kV JAGUAS 1 10 MVA 230/13.8 kV JAGUAS G1 103.5 MVA 230/13.8 kV | - | - | - | - | ANTIOQUIA | SAN RAFAEL | SubArea Antioquia
JAMONDINO | 230 | CENTRALES ELECTRICAS DE NARIÑO S.A. E.S.P. ENLAZA GRUPO ENERGIA BOGOTA SAS ESP | - - | - BT JAMONDINO 1 12.5 MVA MVA 115 kV | - | JAMONDINO 2 26.25 MVA 115/13.2 kV | JAMONDINO A TESALIA REACTOR DE LINEA 25 MVAR 230 kV | - | - | - | NARIÑO | PASTO | SubArea Cauca-Narino
115
JUANCHITO | 230 | CELSIA COLOMBIA S.A. E.S.P. EMPRESAS MUNICIPALES DE CALI E.I.C.E. E.S.P. ISA INTERCOLOMBIA S.A. E.S.P. | - - - - | - BAHIA ACOPLE 1 JUANCHITO (EPSA) 115 kV BAHIA ACOPLE 1 JUANCHITO 115 kV BL1 JUANCHITO (EPSA) A AGUABLANCA 115 kV BL1 JUANCHITO (EPSA) A EL CARMELO 115 kV BL1 JUANCHITO (EPSA) A JUANCHITO 115 kV BL1 JUANCHITO A ALFEREZ 230 kV BL1 JUANCHITO A DIESEL II 115 KV BL1 JUANCHITO A ESTAMBUL 115 kV BL1 JUANCHITO A JUANCHITO (EPSA) 115 kV BL1 JUANCHITO A PAEZ 230 kV BL1 JUANCHITO A SALVAJINA 230 kV BL1 JUANCHITO A SAN MARCOS 230 kV BL2 JUANCHITO (EPSA) A AGUABLANCA 115 kV BL2 JUANCHITO (EPSA) A EL CARMELO 115 KV BL2 JUANCHITO (EPSA) A JUANCHITO 115 kV BL2 JUANCHITO A DIESEL II 115 KV BL2 JUANCHITO A ESTAMBUL 115 kV BL2 JUANCHITO A JUANCHITO (EPSA) 115 kV BT JUANCHITO (EPSA) 1 58 MVA 115 kV BT JUANCHITO (EPSA) 3 42 MVA 110 kV BT JUANCHITO (EPSA) 4 41.75 MVA 110 kV BT JUANCHITO (EPSA) 5 25 MVA 110 kV BT JUANCHITO 1 90 MVA 115 kV BT JUANCHITO 1 90 MVA 230 kV BT JUANCHITO 2 90 MVA 115 kV BT JUANCHITO 2 90 MVA 230 kV BT JUANCHITO 3 90 MVA 115 kV BT JUANCHITO 3 90 MVA 230 kV BT JUANCHITO 6 25 MVA 115 kV JUANCHITO CAMPO M020 220 KV JUANCHITO CAMPO M030 220 KV JUANCHITO CAMPO M040 220 KV JUANCHITO CAMPO M050 220 KV | EL CARMELO - JUANCHITO 1 115 kV JUANCHITO - PAEZ 1 230 kV JUANCHITO - SALVAJINA 1 230 kV AGUABLANCA - JUANCHITO 1 115 kV | JUANCHITO (EPSA) 5 25 MVA 115/34.5/(13.2) kV JUANCHITO (EPSA) 1 58 MVA 115/34.5/13.2 kV JUANCHITO 6 25 MVA 110/13.2 kV JUANCHITO (EPSA) 4 41.75 MVA 110/13.2 kV JUANCHITO 2 90 MVA 220/115/13.2 kV JUANCHITO 3 90 MVA 220/115/13.2 kV JUANCHITO (EPSA) 3 41.8 MVA 110/13.2 kV JUANCHITO 1 90 MVA 220/115/13.2 kV | - | - | - | - | VALLE DEL CAUCA | CALI | SubArea Valle
220
115
110
LA CIRA INFANTAS | 230 | - | - | - | - | - | - | - | - | - | SANTANDER | BARRANCABERMEJA | SubArea Santander
LA ENEA | 230 | CENTRAL HIDROELECTRICA DE CALDAS S.A. E.S.P. BENEFICIO E INTERES COLECTIVO ISA INTERCOLOMBIA S.A. E.S.P. | LA ENEA 1 230 kV LA ENEA 1 115 kV | BAHIA TRANSFERENCIA 1 LA ENEA 115 kV BAHIA TRANSFERENCIA 1 LA ENEA 230 kV BL1 LA ENEA A ACASA 115 kV BL1 LA ENEA A ESMERALDA 230 kV BL1 LA ENEA A MANIZALES 115 kV BL1 LA ENEA A PERALONSO 115 kV BL1 LA ENEA A SAN FELIPE 230 kV BL2 LA ENEA A ESMERALDA 230 KV BL2 LA ENEA A SAN FELIPE 230 KV BT LA ENEA 1 150 MVA 115 kV BT LA ENEA 1 150 MVA 230 kV BT LA ENEA 1 60 MVA 115 kV BT LA ENEA 2 150 MVA 115 kV BT LA ENEA 2 150 MVA 230 kV | LA ENEA - PERALONSO 1 115 kV LA ENEA - SAN FELIPE 1 230 kV ESMERALDA - LA ENEA 1 230 kV | LA ENEA 1 150 MVA 230/115/13.8 kV LA ENEA 2 150 MVA 230/115/(13.8) kV | - | - | - | - | CALDAS | VILLAMARÍA | SubArea CQR
115
LA GUACA | 230 | ENEL COLOMBIA SA ESP ENLAZA GRUPO ENERGIA BOGOTA SAS ESP CELSIA COLOMBIA S.A. E.S.P. | - - | - BAHIA ACOPLE 1 LA GUACA 230 kV BL1 LA GUACA A BARZALOSA 115 kV BL1 LA GUACA A COLEGIO 115 kV BL1 LA GUACA A LA MESA 230 kV BL1 LA GUACA A PARAISO 230 kV BL2 LA GUACA A COLEGIO 115 kV BL2 LA GUACA A FLANDES 115 kV BL2 LA GUACA A LA MESA 230 kV BL2 LA GUACA A PARAISO 230 kV BT LA GUACA 4 168 MVA 115 kV BT LA GUACA 4 168 MVA 230 kV BT LA GUACA 5 40 MVA 230 kV BT LA GUACA 5 40 MVA 34.5 kV BT LA GUACA G1 140 MVA 230 kV BT LA GUACA G2 140 MVA 230 kV BT LA GUACA G3 140 MVA 230 kV | LA GUACA - LA MESA 1 230 kV FLANDES - LA GUACA 2 115 kV | LA GUACA 5 40 MVA 230/34.5/(4.16) kV LA GUACA G2 140 MVA 230/13.2 kV LA GUACA G1 140 MVA 230/13.2 kV LA GUACA 4 168 MVA 230/115/(13.8) kV LA GUACA G3 140 MVA 230/13.2 kV | - | - | - | - | CUNDINAMARCA | LA MESA | SubArea Bogota
115
LA HERMOSA | 230 | CENTRAL HIDROELECTRICA DE CALDAS S.A. E.S.P. BENEFICIO E INTERES COLECTIVO ISA INTERCOLOMBIA S.A. E.S.P. ENLAZA GRUPO ENERGIA BOGOTA SAS ESP | LA HERMOSA 1 230 kV LA HERMOSA 1 115 kV | - BAHIA TRANSFERENCIA 1 LA HERMOSA 115 kV BAHIA TRANSFERENCIA 1 LA HERMOSA 230 kV BL1 LA HERMOSA A ARMENIA 230 kV BL1 LA HERMOSA A ESMERALDA (CHEC) 115 KV BL1 LA HERMOSA A ESMERALDA 230 kV BL1 LA HERMOSA A LA ROSA 115 KV BL1 LA HERMOSA A MOLINOS 1 115 kV BL2 LA HERMOSA A ESMERALDA (CHEC) 115 KV BL2 LA HERMOSA A ESMERALDA 230 KV BL2 LA HERMOSA A LA ROSA 115 KV BL3 LA HERMOSA A LA ROSA 115 kV BT LA HERMOSA 1 150 MVA 115 kV BT LA HERMOSA 1 150 MVA 230 kV BT LA HERMOSA 1 25 MVA 115 kV BT LA HERMOSA 2 150 MVA 115 KV BT LA HERMOSA 2 150 MVA 230 KV | ARMENIA - LA HERMOSA 1 230 kV LA HERMOSA - LA ROSA 3 115 kV ESMERALDA - LA HERMOSA 1 230 kV ESMERALDA - LA HERMOSA 1 115 kV | LA HERMOSA 1 150 MVA 230/115/13.8 kV LA HERMOSA 1 25 MVA 115/33/(13.2) kV LA HERMOSA 2 150 MVA 230/115/(13.8) kV | - | - | - | - | RISARALDA | SANTA ROSA DE CABAL | SubArea CQR
115
LA LOMA | 500 | DRUMMOND POWER S.A.S. E.S.P. | - - - | BT LA LOMA - DRUMMOND G3 70 MVA 115 kV BT LA LOMA - DRUMMOND G4 70 MVA 115 kV | - | LA LOMA - DRUMMOND G3 70 MVA 115/13.8 kV LA LOMA - DRUMMOND G4 70 MVA 115/13.8 kV | - | - | - | - | CESAR | EL PASO | SubArea GCM
115
110
LA MESA | 230 | ISA INTERCOLOMBIA S.A. E.S.P. ENLAZA GRUPO ENERGIA BOGOTA SAS ESP | LA MESA 1 - SEC 1 230 kV | - BAHIA ACOPLE 1 LA MESA 230 kV BAHIA SECCIONAMIENTO 1 LA MESA 230 kV BL1 LA MESA A BALSILLAS 230 kV BL1 LA MESA A IBAGUE 230 kV BL1 LA MESA A LA GUACA 230 kV BL1 LA MESA A NOROESTE 230 kV BL1 LA MESA A SAN FELIPE 230 kV BL2 LA MESA A IBAGUE 230 kV BL2 LA MESA A LA GUACA 230 kV BL2 LA MESA A SAN FELIPE 230 kV | IBAGUE - LA MESA 1 230 kV LA GUACA - LA MESA 1 230 kV | - | - | - | - | - | CUNDINAMARCA | LA MESA | SubArea Bogota
LA REFORMA | 230 | ELECTRIFICADORA DEL META S.A. E.S.P. ISA INTERCOLOMBIA S.A. E.S.P. ENLAZA GRUPO ENERGIA BOGOTA SAS ESP DESARROLLO ELÉCTRICO SURIA S.A.S. E.S.P. ENEL COLOMBIA SA ESP | LA REFORMA 1 230 kV LA REFORMA 1 115 kV | - BAHIA TRANSFERENCIA 1 LA REFORMA 115 kV BL1 LA REFORMA A BARZAL 115 kV BL1 LA REFORMA A CAQUEZA 115 kV BL1 LA REFORMA A GUAVIO 230 kV BL1 LA REFORMA A OCOA 115 kV BL1 LA REFORMA A SAN FERNANDO 230 KV BL1 LA REFORMA A SURIA (DELSUR) 230 KV BL1 LA REFORMA A TUNAL 230 kV BL2 LA REFORMA A OCOA 115 kV BL2 LA REFORMA A TUNAL 230 KV BT LA REFORMA 1 150 MVA 115 kV BT LA REFORMA 1 150 MVA 230 kV BT LA REFORMA 2 150 MVA 115 kV BT LA REFORMA 2 150 MVA 230 kV BT LA REFORMA 3 150 MVA 115 KV BT LA REFORMA 3 150 MVA 230 kV BT LA REFORMA R1 40 MVA 115 kV LA REFORMA CAMPO M000 230 KV LA REFORMA CAMPO M010 230 kV LA REFORMA CAMPO M020 230 KV LA REFORMA CAMPO M030 230 KV | LA REFORMA - SURIA (DELSUR) 1 230 KV GUAVIO - LA REFORMA 1 230 kV BARZAL - LA REFORMA 1 115 kV | LA REFORMA 3 150 MVA 230/115/13.8 kV LA REFORMA 1 150 MVA 230/115/13.8 kV LA REFORMA R1 40 MVA 115/34.5/13.8 kV LA REFORMA 2 150 MVA 230/115/13.8 kV | - | - | - | - | META | VILLAVICENCIO | SubArea Meta
115
LA SIERRA (ANTIOQUIA) | 230 | EMPRESAS PUBLICAS DE MEDELLIN E.S.P. | - - - - | - | - | LA SIERRA (ANTIOQUIA) 2 G2 185 MVA 230/18 kV LA SIERRA (ANTIOQUIA) 3 G3 242 MVA 230/18 kV LA SIERRA (ANTIOQUIA) 1 G1 185 MVA 230/18 kV | - | - | - | - | ANTIOQUIA | PUERTO NARE | SubArea Antioquia
220
115
110
LA TASAJERA | 220 | EMPRESAS PUBLICAS DE MEDELLIN E.S.P. | LA TASAJERA VIRTUAL 1 220 kV | - BL1 LA TASAJERA A BARBOSA (ANTIOQUIA) 220 kV BL1 LA TASAJERA A BELLO 220 kV BL1 LA TASAJERA A OCCIDENTE 220 kV BT LA TASAJERA G1 104.5 MVA 220 kV BT LA TASAJERA G2 104.5 MVA 220 kV BT LA TASAJERA G3 104.5 MVA 220 kV INTERRUPTOR J01QF1 LA TASAJERA 220 kV INTERRUPTOR J01QF2 LA TASAJERA 220 kV INTERRUPTOR J01QF3 LA TASAJERA 220 kV INTERRUPTOR J02QF1 LA TASAJERA 220 kV INTERRUPTOR J02QF2 LA TASAJERA 220 kV INTERRUPTOR J02QF3 LA TASAJERA 220 kV | - | - | - | - | - | - | ANTIOQUIA | BARBOSA | SubArea Antioquia
LA VIRGINIA (115) | 230 | ISA INTERCOLOMBIA S.A. E.S.P. EMPRESA DISTRIBUIDORA DEL PACIFICO S.A. E.S.P. | - LA VIRGINIA VIRTUAL 1 115 kV | BL1 LA VIRGINIA A CERTEGUI 115 kV BT LA VIRGINIA 1 90 MVA 115 kV | CERTEGUI - LA VIRGINIA (115) 1 115 kV | LA VIRGINIA 1 90 MVA 230/115/13.8 kV | - | - | - | - | RISARALDA | LA VIRGINIA | SubArea Antioquia
115
LA VIRGINIA (500 - 230) | 500 | ISA INTERCOLOMBIA S.A. E.S.P. ENLAZA GRUPO ENERGIA BOGOTA SAS ESP TRANSMISORA COLOMBIANA DE ENERGIA S.A.S. E.S.P. | LA VIRGINIA 2 500 kV LA VIRGINIA 1 230 kV | - BL1 LA VIRGINIA - RESERVA (L180) 230 kV BL1 LA VIRGINIA A ALFEREZ 500 kV BL1 LA VIRGINIA A ARMENIA 230 kV BL1 LA VIRGINIA A CARTAGO 230 kV BL1 LA VIRGINIA A ESMERALDA 230 kV BL1 LA VIRGINIA A HELICONIA 500 kV BL1 LA VIRGINIA A NUEVA ESPERANZA 500 kV BL1 LA VIRGINIA A SAN CARLOS 500 kV BL1 LA VIRGINIA A SAN MARCOS 500 kV BL2 LA VIRGINIA A CARTAGO 230 kV BL2 LA VIRGINIA A ESMERALDA 230 kV BT LA VIRGINIA 1 90 MVA 230 kV BT LA VIRGINIA 2 450 MVA 230 kV BT LA VIRGINIA 2 450 MVA 34.5 kV BT LA VIRGINIA 2 450 MVA 500 kV LA VIRGINIA A HELICONIA BAHIA REACTOR DE LINEA 01 84 MVAR 500 kV LA VIRGINIA A NUEVA ESPERANZA BAHIA REACTOR LINEA 01 84 MVAR 500 kV LA VIRGINIA A SAN CARLOS BAHIA REACTOR LINEA 01 84 MVAR 500 kV LA VIRGINIA A SAN MARCOS BAHIA REACTOR LINEA 01 60 MVAR 500 kV LA VIRGINIA CAMPO M010 500 KV LA VIRGINIA CAMPO M020 500 KV LA VIRGINIA CAMPO M030 500 KV LA VIRGINIA CAMPO M040 230 KV LA VIRGINIA CAMPO M040 500 KV LA VIRGINIA CAMPO M050 230 KV LA VIRGINIA CAMPO M060 230 KV LA VIRGINIA CAMPO M080 230 KV | ARMENIA - LA VIRGINIA 1 230 kV LA VIRGINIA - SAN CARLOS 1 500 kV ESMERALDA - LA VIRGINIA 2 230 kV | LA VIRGINIA 2 450 MVA 500/230/34.5 kV | LA VIRGINIA A NUEVA ESPERANZA REACTOR LINEA 01 84 MVAR 500 kV LA VIRGINIA REACTOR TERCIARIO 1 BANCO 02 50 MVAR 34.5 kV LA VIRGINIA A HELICONIA REACTOR LINEA 01 84 MVAR 500 kV LA VIRGINIA A SAN CARLOS REACTOR LINEA 01 84 MVAR 500 kV LA VIRGINIA REACTOR TERCIARIO 2 BANCO 02 50 MVAR 34.5 kV LA VIRGINIA A SAN MARCOS REACTOR LINEA 01 60 MVAR 500 kV | - | - | - | RISARALDA | LA VIRGINIA | SubArea CQR
230
LOS PALOS | 230 | ELECTRIFICADORA DE SANTANDER S.A. E.S.P. ISA INTERCOLOMBIA S.A. E.S.P. | LOS PALOS 1 230 kV LOS PALOS 2 115 KV | BAHIA TRANSFERENCIA 1 LOS PALOS 115 kV BAHIA TRANSFERENCIA 1 LOS PALOS 230 kV BL1 LOS PALOS A BUCARAMANGA 230 kV BL1 LOS PALOS A GUATIGUARA 230 kV BL1 LOS PALOS A OCAÑA 230 kV BL1 LOS PALOS A PALENQUE 115 kV BL1 LOS PALOS A PRINCIPAL (BUCARAMANGA) 115 kV BL1 LOS PALOS A TASAJERO 230 kV BL1 LOS PALOS A TOLEDO 230 kV BT LOS PALOS 1 150 MVA 115 kV BT LOS PALOS 1 150 MVA 230 kV BT LOS PALOS 2 40 MVA 115 kV BT LOS PALOS 7 40 MVA 115 KV | GUATIGUARA - LOS PALOS 1 230 kV LOS PALOS - PRINCIPAL (BUCARAMANGA) 1 115 KV OCAÑA - LOS PALOS 1 230 kV | LOS PALOS 2 40 MVA 115/34.5/13.8 kV LOS PALOS 1 150 MVA 230/115/13.8 kV LOS PALOS 7 40 MVA 115/34.5/13.8 kV | - | - | - | - | SANTANDER | BUCARAMANGA | SubArea Santander
115
MALENA | 230 | EMPRESAS PUBLICAS DE MEDELLIN E.S.P. | - - | BAHIA TRANSFERENCIA 1 MALENA 230 kV BL1 MALENA A JAGUAS 230 kV BL1 MALENA A PRIMAVERA 230 kV BT MALENA 1 50 MVA 230 kV BT MALENA 1 50 MVA 44 kV | - | MALENA 1 50 MVA 230/44 kV | - | - | - | - | ANTIOQUIA | PUERTO BERRÍO | SubArea Antioquia
220
MARTILLO | 500 | ENEL COLOMBIA SA ESP | - | - BL1 MARTILLO A SABANALARGA 500 kV BT MARTILLO G1 180 MVA 500 kV BT MARTILLO G2 180 MVA 500 kV | MARTILLO - SABANALARGA 1 500 kV | MARTILLO G2 220 MVA 500/33/33 kV MARTILLO G1 220 MVA 500/33/33 kV | - | - | - | - | ATLÁNTICO | PONEDERA | SubArea Atlantico
MERILECTRICA | 230 | CELSIA COLOMBIA S.A. E.S.P. | MERILECTRICA VIRTUAL 1 230 kV | BL1 MERILECTRICA A COMUNEROS 230 kV BT MERILECTRICA G1 300 MVA 13.8 kV BT MERILECTRICA G1 300 MVA 230 kV | COMUNEROS - MERILECTRICA 1 230 kV | MERILECTRICA G1 300 MVA 230/13.8 kV | - | - | - | - | SANTANDER | BARRANCABERMEJA | SubArea Santander
MIEL I | 230 | ISA INTERCOLOMBIA S.A. E.S.P. ISAGEN S.A. E.S.P. | MIEL I 1 230 kV | BAHIA ACOPLE 1 MIEL I 230 kV BL1 MIEL I - CASA MAQUINAS MIEL I 230 kV BL1 MIEL I A PURNIO 230 kV BL1 MIEL I A SAN FELIPE 230 kV BL2 MIEL I - CASA MAQUINAS MIEL I 230 kV BL2 MIEL I A PURNIO 230 kV BL2 MIEL I A SAN FELIPE 230 kV BL3 MIEL I - CASA MAQUINAS MIEL I 230 kV BT MIEL I G1 150 MVA 13.8 kV BT MIEL I G1 150 MVA 230 kV BT MIEL I G2 150 MVA 13.8 kV BT MIEL I G2 150 MVA 230 kV BT MIEL I G3 150 MVA 13.8 kV BT MIEL I G3 150 MVA 230 kV | MIEL I - SAN FELIPE 1 230 kV MIEL I - PURNIO 1 230 kV | MIEL I G3 150 MVA 230/13.8 kV MIEL I G1 150 MVA 230/13.8 kV MIEL I G2 150 MVA 230/13.8 kV | - | - | - | - | CALDAS | LA DORADA | SubArea CQR
MIRAFLORES | 220 | EMPRESAS PUBLICAS DE MEDELLIN E.S.P. | - - | - BAHIA ACOPLE 1 MIRAFLORES 110 kV BL1 MIRAFLORES A ANCON SUR (EPM) 220 kV BL1 MIRAFLORES A BARBOSA (ANTIOQUIA) 220 kV BL1 MIRAFLORES A CORDOVA 110 kV BL1 MIRAFLORES A GUATAPE 220 kV BL1 MIRAFLORES A PIEDRAS BLANCAS 110 kV BL1 MIRAFLORES A SAN DIEGO 110 kV BL1 MIRAFLORES A VILLA HERMOSA 110 kV BL2 MIRAFLORES A SAN DIEGO 110 kV BT MIRAFLORES 1 180 MVA 110 kV BT MIRAFLORES 1 180 MVA 220 kV BT MIRAFLORES 2 180 MVA 110 kV BT MIRAFLORES 2 180 MVA 220 kV BT MIRAFLORES 3 60 MVA 110 kV | - | MIRAFLORES 2 180 MVA 220/110/44 kV MIRAFLORES 1 180 MVA 220/110/44 kV | - | - | - | - | ANTIOQUIA | MEDELLÍN | SubArea Antioquia
110
MIROLINDO | 230 | CELSIA COLOMBIA S.A. E.S.P. | - - | - BAHIA TRANSFERENCIA 1 MIROLINDO 115 kV BL1 MIROLINDO A BRISAS 115 kV BL1 MIROLINDO A CUCUANA 115 KV BL1 MIROLINDO A ESCOBAL 115 kV BL1 MIROLINDO A PAPAYO 115 kV BL2 MIROLINDO A BRISAS 115 kV BT MIROLINDO - CELSIA SOLAR ESCOBAL II G1 25 MVA 115 kV BT MIROLINDO - CELSIA SOLAR ESCOBAL III G1 25 MVA 115 kV BT MIROLINDO 1 150 MVA 115 kV BT MIROLINDO 1 50 MVA 115 kV BT MIROLINDO 2 150 MVA 115 kV BT MIROLINDO 2 50 MVA 115 KV | ESCOBAL - MIROLINDO 1 115 kV BRISAS - MIROLINDO 1 115 kV | MIROLINDO - CELSIA SOLAR ESCOBAL II G1 25 MVA 115/34.5 kV MIROLINDO - CELSIA SOLAR ESCOBAL III G1 25 MVA 115/34.5 kV MIROLINDO 1 50 MVA 115/34.5 kV MIROLINDO 2 50 MVA 115/34.5 kV | - | - | - | - | TOLIMA | IBAGUÉ | SubArea Huila-Tolima
115
MOCOA (JUNIN) | 230 | ENLAZA GRUPO ENERGIA BOGOTA SAS ESP EMPRESA DE ENERGIA DEL BAJO PUTUMAYO S.A. E.S.P. | - - | - | MOCOA (JUNIN) - PUERTO CAICEDO 1 115 kV | - | RENACER REACTOR DE BARRA 1 25 MVAR 230 kV RENACER REACTOR DE BARRA 2 25 MVAR 230 kV | - | - | - | PUTUMAYO | MOCOA | SubArea Putumayo
115
MONTERIA (ISA) | 230 | ISA INTERCOLOMBIA S.A. E.S.P. | - - | BL1 MONTERIA (ISA) A CHINU 230 KV BL1 MONTERIA (ISA) A URABA 230 KV BT MONTERIA (ISA) 1 100 MVA 230 KV BT MONTERIA (ISA) 2 100 MVA 230 KV MONTERIA (ISA) CAMPO M010 230 KV MONTERIA (ISA) CAMPO M020 230 KV | - | - | - | - | - | - | CÓRDOBA | MONTERÍA | SubArea Cordoba_Sucre
110
NOROESTE | 230 | ENEL COLOMBIA SA ESP ENLAZA GRUPO ENERGIA BOGOTA SAS ESP ISA INTERCOLOMBIA S.A. E.S.P. | - - | - BAHIA ACOPLE 1 NOROESTE 115 kV BAHIA ACOPLE 1 NOROESTE 230 kV BAHIA ACOPLE 2 NOROESTE 115 kV BAHIA ACOPLE 2 NOROESTE 230 kV BAHIA ACOPLE 3 NOROESTE 115 KV BAHIA ACOPLE 4 NOROESTE 115 KV BAHIA SECCIONAMIENTO 1 NOROESTE 115 kV BAHIA SECCIONAMIENTO 1 NOROESTE 230 kV BCP1 CONDENSADOR PARALELO NOROESTE 115 kV BL1 NOROESTE A BACATA 230 kV BL1 NOROESTE A BALSILLAS 230 kV BL1 NOROESTE A BOLIVIA 115 kV BL1 NOROESTE A LA MESA 230 kV BL1 NOROESTE A MOSQUERA 115 kV BL1 NOROESTE A PORTUGAL 115 kV BL1 NOROESTE A PURNIO 230 kV BL1 NOROESTE A TENJO 115 kV BL1 NOROESTE A TERMINAL 115 kV BL2 NOROESTE A BACATA 230 kV BL2 NOROESTE A PURNIO 230 kV BT NOROESTE 1 168 MVA 115 kV BT NOROESTE 1 168 MVA 230 kV BT NOROESTE 2 168 MVA 115 kV BT NOROESTE 2 168 MVA 230 kV BT NOROESTE 3 168 MVA 115 KV BT NOROESTE 3 168 MVA 13.8 KV BT NOROESTE 3 168 MVA 230 KV BT NOROESTE D3 30 MVA 115 kV BT NOROESTE D5 40 MVA 115 kV BT NOROESTE R1 40 MVA 115 KV BT NOROESTE R2 40 MVA 115 KV BT NOROESTE R3 63 MVA 115 kV | NOROESTE - PURNIO 1 230 kV LA MESA - NOROESTE 1 230 kV BACATA - NOROESTE 1 230 kV | NOROESTE R3 63 MVA 115/34.5 kV NOROESTE R2 40 MVA 115/34.5 KV NOROESTE 2 168 MVA 230/115/13.2 kV NOROESTE 1 168 MVA 230/115/13.2 kV NOROESTE R1 40 MVA 115/34.5 KV NOROESTE D5 40 MVA 115/11.4 KV NOROESTE 3 168 MVA 230/115/13.8 kV NOROESTE D3 30 MVA 115/11.4 KV | - | NOROESTE CONDENSADOR PARALELO 01 75 MVAR 115 kV | - | - | CUNDINAMARCA | COTA | SubArea Bogota
115
NUEVA BARRANQUILLA | 220 | ISA INTERCOLOMBIA S.A. E.S.P. CELSIA COLOMBIA S.A. E.S.P. AIR-E S.A.S. E.S.P. | - - | BL1 NUEVA BARRANQUILLA A JUAN MINA 110 kV BL1 NUEVA BARRANQUILLA A NORTE 110 KV BL1 NUEVA BARRANQUILLA A SABANALARGA 220 kV BL1 NUEVA BARRANQUILLA A TERMOFLORES 220 kV BL2 NUEVA BARRANQUILLA A NORTE 110 KV BL2 NUEVA BARRANQUILLA A SABANALARGA 220 kV BL2 NUEVA BARRANQUILLA A TERMOFLORES 220 kV BL3 NUEVA BARRANQUILLA A SABANALARGA 220 kV BT NUEVA BARRANQUILLA 1 100 MVA 110 KV BT NUEVA BARRANQUILLA 1 100 MVA 220 kV BT NUEVA BARRANQUILLA 2 100 MVA 110 kV BT NUEVA BARRANQUILLA 2 100 MVA 13.8 kV BT NUEVA BARRANQUILLA 2 100 MVA 220 kV BT NUEVA BARRANQUILLA 6 45 MVA 110 KV NUEVA BARRANQUILLA CAMPO 8130 220 KV NUEVA BARRANQUILLA CAMPO 8230 220 KV NUEVA BARRANQUILLA CAMPO 8630 220 KV - BAHIA ACOPLE 1 NUEVA BARRANQUILLA 110 kV BL1 NUEVA BARRANQUILLA A CARACOLI 220 kV NUEVA BARRANQUILLA CAMPO 8430 220 KV NUEVA BARRANQUILLA CAMPO 8530 220 KV | NORTE - NUEVA BARRANQUILLA 1 110 kV CARACOLI - NUEVA BARRANQUILLA 1 220 kV JUAN MINA - NUEVA BARRANQUILLA 1 110 kV NUEVA BARRANQUILLA - SABANALARGA 2 220 kV | NUEVA BARRANQUILLA 6 45 MVA 110/13.8 kV NUEVA BARRANQUILLA 1 100 MVA 220/110/13.8 kV NUEVA BARRANQUILLA 2 100 MVA 220/110/13.8 kV | - | - | - | - | ATLÁNTICO | BARRANQUILLA | SubArea Atlantico
110
NUEVA CUESTECITAS | 500 | ISA INTERCOLOMBIA S.A. E.S.P. | NUEVA CUESTECITAS 2 500 kV - | - BL1 NUEVA CUESTECITAS A CUESTECITAS 220 kV BL1 NUEVA CUESTECITAS A EL COPEY 500 kV BL2 NUEVA CUESTECITAS A CUESTECITAS 220 kV BL2 NUEVA CUESTECITAS A EL COPEY 500 kV BT NUEVA CUESTECITAS 1 450 MVA 220 kV BT NUEVA CUESTECITAS 1 450 MVA 500 kV NUEVA CUESTECITAS A EL COPEY BAHIA REACTOR LINEA 01 84 MVAR 500 kV NUEVA CUESTECITAS A EL COPEY BAHIA REACTOR LINEA 02 84 MVAR 500 kV NUEVA CUESTECITAS CAMPO M010 220 kV NUEVA CUESTECITAS CAMPO M010 500 kV NUEVA CUESTECITAS CAMPO M020 220 kV NUEVA CUESTECITAS CAMPO M020 500 kV | EL COPEY - NUEVA CUESTECITAS 1 500 kV CUESTECITAS - NUEVA CUESTECITAS 1 220 kV | NUEVA CUESTECITAS 1 450 MVA 500/220/(34.5) kV | NUEVA CUESTECITAS A EL COPEY REACTOR LINEA 01 84 MVAR 500 kV NUEVA CUESTECITAS A EL COPEY REACTOR LINEA 02 84 MVAR 500 kV | - | - | - | LA GUAJIRA | ALBANIA | SubArea GCM
220
NUEVA ESPERANZA | 500 | EMPRESAS PUBLICAS DE MEDELLIN E.S.P. ENEL COLOMBIA SA ESP TRANSMISORA COLOMBIANA DE ENERGIA S.A.S. E.S.P. | - - - | - BAHIA ACOPLE 1 NUEVA ESPERANZA 115 KV BAHIA SECCIONAMIENTO 1 NUEVA ESPERANZA 115 KV BL1 NUEVA ESPERANZA A BACATA 500 KV BL1 NUEVA ESPERANZA A CIRCO 230 kV BL1 NUEVA ESPERANZA A COMPARTIR 115 KV BL1 NUEVA ESPERANZA A GUAVIO 230 KV BL1 NUEVA ESPERANZA A INDUMIL 115 kV BL1 NUEVA ESPERANZA A LA PAZ (BOGOTA) 115 KV BL1 NUEVA ESPERANZA A LA VIRGINIA 500 KV BL1 NUEVA ESPERANZA A LAGUNETA 115 KV BL1 NUEVA ESPERANZA A MUÑA 115 KV BL1 NUEVA ESPERANZA A PARAISO 230 kV BL1 NUEVA ESPERANZA A RIO (BOGOTA) 115 KV BL1 NUEVA ESPERANZA A SAN MATEO 230 kV BL2 NUEVA ESPERANZA A BOSANOVA 115 KV BL2 NUEVA ESPERANZA A PARAISO 230 kV BT NUEVA ESPERANZA 1 450 MVA 230 KV BT NUEVA ESPERANZA 1 450 MVA 500 KV BT NUEVA ESPERANZA 3 450 MVA 115 KV BT NUEVA ESPERANZA 3 450 MVA 500 KV NUEVA ESPERANZA A LA VIRGINIA BAHIA REACTOR LINEA 01 84 MVAR 500 KV NUEVA ESPERANZA CAMPO M010 230 kV NUEVA ESPERANZA CAMPO M010 500 KV NUEVA ESPERANZA CAMPO M020 230 kV NUEVA ESPERANZA CAMPO M020 500 KV NUEVA ESPERANZA CAMPO M030 230 kV NUEVA ESPERANZA CAMPO M040 500 KV | LA VIRGINIA (500 - 230) - NUEVA ESPERANZA 1 500 kV NUEVA ESPERANZA - RIO (BOGOTA) 1 115 kV | - | NUEVA ESPERANZA A LA VIRGINIA REACTOR LINEA 01 84 MVAR 500 kV | - | - | - | CUNDINAMARCA | SOACHA | SubArea Bogota
230
115
NUEVA ESTANCIA | 500 | ENEL COLOMBIA SA ESP ISA INTERCOLOMBIA S.A. E.S.P. | - | BL1 NUEVA ESTANCIA A SABANALARGA 500 kV | NUEVA ESTANCIA - SABANALARGA 1 500 kV | NUEVA ESTANCIA (ATLANTICO) G1 220 MVA 500/33/33 kV | - | - | - | - | ATLÁNTICO | USIACURÍ | SubArea Atlantico
NUEVA MONTERIA | 230 | CELSIA COLOMBIA S.A. E.S.P. CARIBEMAR DE LA COSTA S.A.S. E.S.P. SPK LA UNIÓN S.A.S. E.S.P. | - - | - BAHIA ACOPLE 1 NUEVA MONTERIA 110 KV BL1 NUEVA MONTERIA A CERETE 110 KV BL1 NUEVA MONTERIA A LA UNION (MONTERIA) 110 kV BL1 NUEVA MONTERIA A MONTERIA 110 KV BL1 NUEVA MONTERIA A RIO SINU 110 KV BL2 NUEVA MONTERIA A MONTERIA 110 KV BT NUEVA MONTERIA 1 100 MVA 110 KV BT NUEVA MONTERIA 2 100 MVA 110 KV BT NUEVA MONTERIA 3 50 MVA 110 KV | LA UNION (MONTERIA) - NUEVA MONTERIA 1 110 kV | NUEVA MONTERIA 3 50 MVA 110/34.5/13.8 kV | - | - | - | - | CÓRDOBA | MONTELÍBANO | SubArea Cordoba_Sucre
110
OCAÑA | 500 | ISA INTERCOLOMBIA S.A. E.S.P. CENTRALES ELECTRICAS DEL NORTE DE SANTANDER S.A. E.S.P. GENERSOL S.A.S. E.S.P. ELECTRIFICADORA DE SANTANDER S.A. E.S.P. | OCAÑA 1 500 kV OCAÑA 2 230 kV - OCAÑA 1 115 kV | - BAHIA ACOPLE 1 OCAÑA 230 kV BAHIA ACOPLE 1 OCAÑA 500 kV BAHIA TRANSFERENCIA 1 OCAÑA 115 kV BL1 OCAÑA A BUTURAMA 115 kV BL1 OCAÑA A CONVENCION 115 kV BL1 OCAÑA A LA LOMA 500 kV BL1 OCAÑA A LOS PALOS 230 kV BL1 OCAÑA A SAN ALBERTO 115 kV BL1 OCAÑA A SAN MATEO (CUCUTA) 230 kV BL1 OCAÑA A SOGAMOSO 500 kV BT OCAÑA - SUNNORTE G1 45 MVA 115 kV BT OCAÑA 1 360 MVA 230 kV BT OCAÑA 1 360 MVA 500 kV BT OCAÑA 1 90 MVA 115 kV BT OCAÑA 1 90 MVA 13.8 kV BT OCAÑA 1 90 MVA 230 kV BT OCAÑA 2 90 MVA 115 KV BT OCAÑA 2 90 MVA 230 KV BT OCAÑA 27 30 MVA 115 kV BT OCAÑA 27 30 MVA 13.8 kV BT OCAÑA 28 8 MVA 115 KV BT OCAÑA 3 90 MVA 115 KV BT OCAÑA 3 90 MVA 230 KV BT OCAÑA 4 360 MVA 230 KV BT OCAÑA 4 360 MVA 500 KV OCAÑA A LA LOMA BAHIA REACTOR 120 MVAR 500 kV OCAÑA A SOGAMOSO BAHIA REACTOR 120 MVAR 500 kV | LA LOMA - OCAÑA 1 500 kV OCAÑA - SOGAMOSO 1 500 kV BUTURAMA - OCAÑA 1 115 kV CONVENCION - OCAÑA 1 115 kV | OCAÑA 4 360 MVA 500/230/34.5 KV OCAÑA 1 360 MVA 500/230/34.5 kV OCAÑA 27 30 MVA 115/13.8 kV OCAÑA 1 90 MVA 220/115/13.8 kV OCAÑA - SUNNORTE G1 45 MVA 115/34.5/(6.9) kV OCAÑA 2 90 MVA 220/115/(13.8) kV OCAÑA 3 90 MVA 220/115/(13.8) kV OCAÑA 28 8 MVA 115/34.5 kV | OCAÑA REACTOR TERCIARIO 02 9 MVAR 13.8 kV OCAÑA A LA LOMA REACTOR DE LINEA 120 MVAR 500 kV OCAÑA A SOGAMOSO REACTOR DE LINEA 120 MVAR 500 kV OCAÑA REACTOR TERCIARIO 01 9 MVAR 13.8 kV | - | - | - | NORTE DE SANTANDER | OCAÑA | SubArea Norte de Santander
230
220
115
OCCIDENTE | 230 | EMPRESAS PUBLICAS DE MEDELLIN E.S.P. | - OCCIDENTE VIRTUAL 1 220 kV - | - BL1 OCCIDENTE A BELEN 110 kV BL1 OCCIDENTE A CABAÑAS (ANTIOQUIA) 110 kV BL1 OCCIDENTE A COLOMBIA 110 kV BL1 OCCIDENTE A ENVIGADO 220 kV BL1 OCCIDENTE A GUADALUPE IV 220 kV BL1 OCCIDENTE A HELICONIA 220 kV BL1 OCCIDENTE A LA TASAJERA 220 kV BL1 OCCIDENTE A SAN JERONIMO 110 kV BL1 OCCIDENTE A ZAMORA 110 kV BT OCCIDENTE 1 180 MVA 110 kV BT OCCIDENTE 1 180 MVA 220 kV BT OCCIDENTE 2 180 MVA 110 kV BT OCCIDENTE 2 180 MVA 220 kV INTERRUPTOR F01QF1 OCCIDENTE 220 kV INTERRUPTOR F01QF2 OCCIDENTE 220 kV INTERRUPTOR F01QF3 OCCIDENTE 220 kV INTERRUPTOR F02QF1 OCCIDENTE 220 kV INTERRUPTOR F02QF2 OCCIDENTE 220 kV INTERRUPTOR F02QF3 OCCIDENTE 220 kV OCCIDENTE CAMPO J01QF2 110 KV OCCIDENTE CAMPO J02QF2 110 KV OCCIDENTE CAMPO J03QF2 110 KV OCCIDENTE CAMPO J04QF2 110 KV | - | OCCIDENTE 2 180 MVA 220/110/13.2 kV OCCIDENTE 1 180 MVA 220/110/13.2 kV | - | - | - | - | ANTIOQUIA | SANTA FÉ DE ANTIOQUIA | SubArea Antioquia
220
110
ORIENTE | 220 | EMPRESAS PUBLICAS DE MEDELLIN E.S.P. | - - - | BL1 ORIENTE A CORDOVA 110 kV BL1 ORIENTE A ENVIGADO 220 kV BL1 ORIENTE A GUATAPE 220 kV BL1 ORIENTE A LA CEJA 110 kV BL1 ORIENTE A PLAYAS 220 kV BL1 ORIENTE A RIO PIEDRAS 110 kV BL1 ORIENTE A RIONEGRO 110 kV BT ORIENTE 1 180 MVA 110 kV BT ORIENTE 1 180 MVA 220 kV BT ORIENTE 1 180 MVA 44 kV BT ORIENTE 1 60 MVA 110 kV BT ORIENTE 2 180 MVA 110 kV BT ORIENTE 2 180 MVA 220 kV BT ORIENTE 2 180 MVA 44 kV | - | ORIENTE 1 180 MVA 220/110/44 kV ORIENTE 2 180 MVA 220/110/44 kV | - | - | - | - | ANTIOQUIA | RIONEGRO | SubArea Antioquia
115
110
PAEZ | 230 | ISA INTERCOLOMBIA S.A. E.S.P. | PAEZ 1 230 kV - - | BAHIA ACOPLE 1 PAEZ 230 kV BL1 PAEZ A JUANCHITO 230 kV BL1 PAEZ A SAN BERNARDINO 230 kV BT PAEZ 1 90 MVA 230 kV | PAEZ - SAN BERNARDINO 1 230 kV JUANCHITO - PAEZ 1 230 kV | PAEZ 1 90 MVA 220/115/13.8 kV | - | - | - | - | CAUCA | GUACHENÉ | SubArea Cauca-Narino
220
115
PAIPA | 230 | EMPRESA DE ENERGIA DE BOYACA S.A. E.S.P. | - - - - | - INTERRUPTOR S10 PAIPA 230 kV INTERRUPTOR S20 PAIPA 230 kV INTERRUPTOR S30 PAIPA 230 kV INTERRUPTOR S40 PAIPA 230 kV INTERRUPTOR S50 PAIPA 230 kV INTERRUPTOR S60 PAIPA 230 kV | - | PAIPA 3 90 MVA 220/115/(13.8) kV | - | - | - | - | BOYACÁ | PAIPA | SubArea Boyaca-Casanare
220
115
66
PALENQUE | 230 | ELECTRIFICADORA DE SANTANDER S.A. E.S.P. DESARROLLO ELÉCTRICO SURIA S.A.S. E.S.P. ISA INTERCOLOMBIA S.A. E.S.P. | - - | - BL1 PALENQUE A GUATIGUARA 230 KV BL1 PALENQUE A LIZAMA 115 kV BL1 PALENQUE A LOS PALOS 115 kV BL1 PALENQUE A REAL DE MINAS 115 kV BL1 PALENQUE A SAN SILVESTRE 115 kV BL1 PALENQUE A SOGAMOSO 230 KV BL2 PALENQUE A GUATIGUARA 230 KV BL2 PALENQUE A SOGAMOSO 230 KV BT PALENQUE 1 150 MVA 115 KV BT PALENQUE 1 150 MVA 13.8 KV BT PALENQUE 1 150 MVA 230 KV BT PALENQUE 2 150 MVA 115 KV BT PALENQUE 2 150 MVA 13.8 KV BT PALENQUE 2 150 MVA 230 KV BT PALENQUE 3 40 MVA 115 kV BT PALENQUE 4 40 MVA 115 kV BT PALENQUE 5 40 MVA 115 kV BT PALENQUE G3 20 MVA 34.5 kV PALENQUE CAMPO M020 230 KV PALENQUE CAMPO M030 230 KV PALENQUE CAMPO M040 230 KV | PALENQUE - REAL DE MINAS 1 115 kV GUATIGUARA - PALENQUE 1 230 KV PALENQUE - SOGAMOSO 1 230 KV LIZAMA - PALENQUE 1 115 kV | PALENQUE 2 150 MVA 230/115/13.8 KV PALENQUE 1 150 MVA 230/115/13.8 KV PALENQUE 4 40 MVA 115/34.5/13.8 kV PALENQUE 5 40 MVA 115/34.5/13.8 kV PALENQUE 3 40 MVA 115/34.5/13.8 kV | - | - | - | - | SANTANDER | GIRÓN | SubArea Santander
115
PANCE | 230 | CELSIA COLOMBIA S.A. E.S.P. | - - - - | - BAHIA ACOPLE 1 PANCE 115 kV BAHIA ACOPLE 1 PANCE 230 kV BL1 PANCE A ALFEREZ 230 kV BL1 PANCE A ALFEREZ I 115 kV BL1 PANCE A ALTO ANCHICAYA 230 kV BL1 PANCE A JAMUNDI 115 kV BL1 PANCE A LADERA 115 kV BL1 PANCE A PAPELCAUCA 115 kV BL1 PANCE A SALVAJINA 230 kV BL1 PANCE A YUMBO 230 kV BL2 PANCE A SAN ANTONIO (CALI) 115 kV BL2 PANCE A SANTANDER 115 kV BT PANCE 1 90 MVA 115 kV BT PANCE 1 90 MVA 230 kV BT PANCE 2 90 MVA 115 kV BT PANCE 2 90 MVA 230 kV BT PANCE 3 90 MVA 115 kV BT PANCE 3 90 MVA 230 kV BT PANCE 4 90 MVA 115 kV BT PANCE 4 90 MVA 230 kV BT PANCE 5 41.8 MVA 110 kV | LADERA - PANCE 1 115 kV ALFEREZ - PANCE 1 230 kV | PANCE 2 90 MVA 220/115/13.2 kV PANCE 4 90 MVA 220/115/13.2 kV PANCE 5 41.8 MVA 110/13.2 kV PANCE 1 90 MVA 220/115/13.2 kV PANCE 3 90 MVA 220/115/13.2 kV | - | - | - | - | VALLE DEL CAUCA | CALI | SubArea Valle
220
115
110
PARAISO | 230 | ENLAZA GRUPO ENERGIA BOGOTA SAS ESP ENEL COLOMBIA SA ESP | - | - BAHIA ACOPLE 1 PARAISO 230 kV BAHIA SECCIONAMIENTO 1 PARAISO 230 kV BAHIA SECCIONAMIENTO 2 PARAISO 230 kV BL1 PARAISO A LA GUACA 230 kV BL1 PARAISO A NUEVA ESPERANZA 230 kV BL2 PARAISO A LA GUACA 230 kV BL2 PARAISO A NUEVA ESPERANZA 230 kV BT PARAISO G1 120 MVA 230 kV BT PARAISO G2 120 MVA 230 kV BT PARAISO G3 120 MVA 230 kV | NUEVA ESPERANZA - PARAISO 1 230 kV LA GUACA - PARAISO 1 230 kV | PARAISO G1 120 MVA 230/13.2 kV PARAISO G2 120 MVA 230/13.2 kV PARAISO G3 120 MVA 230/13.2 kV | - | - | - | - | CUNDINAMARCA | LA MESA | SubArea Bogota
PIEDECUESTA | 230 | ELECTRIFICADORA DE SANTANDER S.A. E.S.P. | - - | - BL1 PIEDECUESTA - RIO FRIO 1 115 kV BL1 PIEDECUESTA A MESA DEL SOL 115 kV BT PIEDECUESTA 1 150 MVA 115 kV BT PIEDECUESTA 2 40 MVA 115 KV | PIEDECUESTA - RIO FRIO 1 115 KV MESA DEL SOL - PIEDECUESTA 1 115 kV | PIEDECUESTA 1 150 MVA 230/115/13.8 kV PIEDECUESTA 2 40 MVA 115/34.5/13.8 kV | - | - | - | - | SANTANDER | PIEDECUESTA | SubArea Santander
115
PLAYAS | 230 | EMPRESAS PUBLICAS DE MEDELLIN E.S.P. | - - - | - BAHIA TRANSFERENCIA 1 PLAYAS 220 kV BL1 PLAYAS A GUATAPE 110 kV BL1 PLAYAS A GUATAPE 220 kV BL1 PLAYAS A ORIENTE 220 kV BL1 PLAYAS A PRIMAVERA 230 kV BL1 PLAYAS A PUERTO NARE 110 kV BT PLAYAS 4 90 MVA 110 kV BT PLAYAS 4 90 MVA 220 kV BT PLAYAS 4 90 MVA 44 kV BT PLAYAS 5 10 MVA 220 kV BT PLAYAS G1 82.7 MVA 230 kV BT PLAYAS G2 82.7 MVA 230 kV BT PLAYAS G3 82.7 MVA 230 kV | - | PLAYAS 5 10 MVA 220/13.2 kV PLAYAS 4 90 MVA 230/115/44 kV | - | - | - | - | ANTIOQUIA | SAN CARLOS | SubArea Antioquia
220
110
PORCE II (EEPPM) | 230 | EMPRESAS PUBLICAS DE MEDELLIN E.S.P. | - - | BAHIA TRANSFERENCIA 1 PORCE II (EEPPM) 230 kV BL1 PORCE II (EEPPM) A BARBOSA (ANTIOQUIA) 220 kV BL1 PORCE II (EPM) A EL SALTO (EPM) 220 kV BL1 PORCE II (EPM) A GUADALUPE IV 220 kV BT PORCE II (EEPPM) G1 150 MVA 220 kV BT PORCE II (EEPPM) G2 150 MVA 220 kV BT PORCE II (EEPPM) G3 150 MVA 220 kV | - | - | - | - | - | - | ANTIOQUIA | AMALFI | SubArea Antioquia
220
PORCE III | 500 | ISA INTERCOLOMBIA S.A. E.S.P. EMPRESAS PUBLICAS DE MEDELLIN E.S.P. | PORCE III 1 500 kV | BL1 PORCE III A ANTIOQUIA 500 KV BL1 PORCE III A CASA MAQUINAS PORCE III 500 kV BL1 PORCE III A CERROMATOSO 500 kV BL1 PORCE III A SAN CARLOS 500 kV BL1 PORCE III A SOGAMOSO 500 KV BL2 PORCE III A CASA MAQUINAS PORCE III 500 kV BT PORCE III 1 G12 435 MVA 500 kV BT PORCE III 11 G12 435 MVA 13.8 kV BT PORCE III 12 G12 435 MVA 13.8 kV BT PORCE III 2 G34 435 MVA 500 kV BT PORCE III 21 G34 435 MVA 13.8 kV BT PORCE III 22 G34 435 MVA 13.8 kV PORCE III A ANTIOQUIA BAHIA REACTOR DE LINEA 01 40 MVAR 500 KV PORCE III A CERROMATOSO BAHIA REACTOR DE LINEA 01 84 MVARS 500 kV PORCE III A SOGAMOSO BAHIA REACTOR DE LINEA 01 84 MVAR 500 KV PORCE III CAMPO M010 500 kV PORCE III CAMPO M020 500 kV PORCE III CAMPO M030 500 KV | ANTIOQUIA - PORCE III 1 500 KV PORCE III - SOGAMOSO 1 500 kV CERROMATOSO - PORCE III 1 500 kV | PORCE III G34 435 MVA 500/13.8/13.8 kV PORCE III G12 435 MVA 500/13.8/13.8 kV | PORCE III A SOGAMOSO REACTOR DE LINEA 01 84 MVAR 500 KV PORCE III A ANTIOQUIA REACTOR DE LINEA 01 40 MVAR 500 KV PORCE III A CERROMATOSO REACTOR DE LINEA 84 MVARS 500 kV | - | - | - | ANTIOQUIA | ANORÍ | SubArea Antioquia
PORTON DEL SOL | 230 | GENERADORA Y COMERCIALIZADORA DE ENERGIA DEL CARIBE S.A. E.S.P. | - | - BL1 PORTON DEL SOL A PURNIO (230) 230 kV | PORTON DEL SOL - PURNIO (230) 1 230 kV | PORTON DEL SOL G1 120 MVA 230/34.5 kV | - | - | - | - | CALDAS | LA DORADA | SubArea CQR
PRIMAVERA | 500 | ISA INTERCOLOMBIA S.A. E.S.P. | - - - | - BT PRIMAVERA 2 450 MVA 230 kV BT PRIMAVERA 2 450 MVA 500 kV PRIMAVERA CAMPO M070 230 kV | - | PRIMAVERA 2 450 MVA 500/230/(34.5) kV | - | - | - | - | SANTANDER | CIMITARRA | SubArea Antioquia
230
220
PUERTA DE ORO | 230 | - | - | - | - | - | - | - | - | - | CUNDINAMARCA | GUADUAS | SubArea CQR
PURNIO (115) | 230 | CENTRAL HIDROELECTRICA DE CALDAS S.A. E.S.P. BENEFICIO E INTERES COLECTIVO | - - | - BAHIA TRANSFERENCIA 1 PURNIO 115 KV BL1 PURNIO (115) A DORADA NORTE 115 kV BL1 PURNIO (115) A TEPUY 115 kV BL1 PURNIO A LA DORADA 115 kV BT PURNIO 1 150 MVA 115 KV BT PURNIO 2 150 MVA 115 kV | PURNIO (115) - TEPUY 1 115 kV LA DORADA - PURNIO 1 115 kV | PURNIO 1 150 MVA 230/115/(13.8) kV | - | - | - | - | CALDAS | LA DORADA | SubArea CQR
115
PURNIO (230) | 230 | ISA INTERCOLOMBIA S.A. E.S.P. CENTRAL HIDROELECTRICA DE CALDAS S.A. E.S.P. BENEFICIO E INTERES COLECTIVO GENERADORA Y COMERCIALIZADORA DE ENERGIA DEL CARIBE S.A. E.S.P. | - - | - BAHIA ACOPLE 1 PURNIO 230 kV BL1 PURNIO (230) A PORTON DEL SOL 230 kV BL1 PURNIO A LA SIERRA (ANTIOQUIA) 230 kV BL1 PURNIO A MIEL I 230 kV BL1 PURNIO A NOROESTE 230 kV BL1 PURNIO A SAN CARLOS 230 kV BL2 PURNIO A LA SIERRA (ANTIOQUIA) 230 kV BL2 PURNIO A MIEL I 230 kV BL2 PURNIO A NOROESTE 230 kV BL2 PURNIO A SAN CARLOS 230 kV BT PURNIO 1 150 MVA 230 KV BT PURNIO 2 150 MVA 230 kV | PORTON DEL SOL - PURNIO (230) 1 230 kV | PURNIO 2 150 MVA 230/115/(13.8) kV | - | - | - | - | CALDAS | LA DORADA | SubArea CQR
115
RENACER | 230 | ENLAZA GRUPO ENERGIA BOGOTA SAS ESP | - | - BAHIA ACOPLE 1 RENACER 230 kV BL1 RENACER A ALTAMIRA 230 kV BL1 RENACER A MOCOA (JUNIN) 230 kV RENACER BAHIA REACTOR BARRA 1 25 MVAR 230 kV RENACER BAHIA REACTOR BARRA 2 25 MVAR 230 kV | ALTAMIRA - RENACER 1 230 kV | - | - | - | - | - | PUTUMAYO | MOCOA | SubArea Putumayo
RIO CORDOBA | 230 | ENLAZA GRUPO ENERGIA BOGOTA SAS ESP AIR-E S.A.S. E.S.P. | - - - - | - BL1 RIO CORDOBA A CIENAGA 110 kV BL1 RIO CORDOBA A DRUMMOND 220 kV BL1 RIO CORDOBA A FUNDACION 220 kV BL1 RIO CORDOBA A SANTA MARTA 220 KV BL1 RIO CORDOBA A TERMOCOL 220 kV BL1 RIO CORDOBA A TFUNDACION A FUNDACION 110 kV BL1 RIO CORDOBA A TPUERTO NUEVO 110 kV BL2 RIO CORDOBA A FUNDACION 220 KV BL2 RIO CORDOBA A SANTA MARTA 2 220 KV BT RIO CORDOBA 1 33 MVA 110 kV BT RIO CORDOBA 3 100 MVA 110 KV BT RIO CORDOBA 3 100 MVA 220 KV BT RIO CORDOBA 4 100 MVA 110 KV BT RIO CORDOBA 4 100 MVA 220 KV INTERRUPTOR 7020 RIO CORDOBA 110 kV INTERRUPTOR 7030 RIO CORDOBA 110 kV INTERRUPTOR 7040 RIO CORDOBA 110 kV INTERRUPTOR 7050 RIO CORDOBA 110 kV INTERRUPTOR 7060 RIO CORDOBA 110 kV INTERRUPTOR 7080 RIO CORDOBA 110 kV INTERRUPTOR 7090 RIO CORDOBA 110 kV RIO CORDOBA CAMPO M010 220 kV RIO CORDOBA CAMPO M020 220 kV RIO CORDOBA CAMPO M030 220 KV RIO CORDOBA CAMPO M040 220 KV RIO CORDOBA CAMPO M050 220 KV | RIO CORDOBA - TERMOCOL 1 220 kV | RIO CORDOBA 1 33 MVA 110/34.5/13.8 kV RIO CORDOBA 4 100 MVA 220/110/13.8 kV RIO CORDOBA 3 100 MVA 220/110/13.8 kV | - | - | - | - | MAGDALENA | CIÉNAGA | SubArea GCM
220
115
110
SABANALARGA | 500 | ISA INTERCOLOMBIA S.A. E.S.P. ISAGEN S.A. E.S.P. ENEL COLOMBIA SA ESP AIR-E S.A.S. E.S.P. | SABANALARGA 1 500 kV - - - | - BAHIA SECCIONAMIENTO 1 SABANALARGA 110 kV BAHIA SECCIONAMIENTO 2 SABANALARGA 110 kV BL1 SABANALARGA A UVERO 500 kV BL1 SABANALARGA A BARANOA 110 kV BL1 SABANALARGA A BOLIVAR (CARTAGENA) 220 kV BL1 SABANALARGA A BOLIVAR 500 kV BL1 SABANALARGA A CARACOLÍ 230 KV BL1 SABANALARGA A CHINU 500 kV BL1 SABANALARGA A FUNDACION 220 kV BL1 SABANALARGA A MARTILLO 500 kV BL1 SABANALARGA A NUEVA BARRANQUILLA 220 kV BL1 SABANALARGA A NUEVA ESTANCIA 500 kV BL1 SABANALARGA A SALAMINA (MAGDALENA) 110 kV BL1 SABANALARGA A TEBSA 220 kV BL2 SABANALARGA A BOLIVAR 220 kV BL2 SABANALARGA A CHINU 500 kV BL2 SABANALARGA A FUNDACION 220 kV BL2 SABANALARGA A NUEVA BARRANQUILLA 220 kV BL2 SABANALARGA A TEBSA 220 kV BL2 SABANALARGA A TERNERA 220 kV BL3 SABANALARGA A FUNDACION 220 kV BL3 SABANALARGA A NUEVA BARRANQUILLA 220 kV BL3 SABANALARGA A TEBSA 220 kV BT SABANALARGA - BSB 503 G1 30 MVA 110 kV BT SABANALARGA - BSB 504 G1 30 MVA 110 kV BT SABANALARGA 1 450 MVA 220 kV BT SABANALARGA 1 450 MVA 34.5 kV BT SABANALARGA 1 450 MVA 500 kV BT SABANALARGA 1 90 MVA 115 kV BT SABANALARGA 1 90 MVA 13.8 kV BT SABANALARGA 1 90 MVA 220 kV BT SABANALARGA 11 120 MVA 220 KV BT SABANALARGA 11 120 MVA 34.5 KV BT SABANALARGA 2 450 MVA 220 kV BT SABANALARGA 2 450 MVA 34.5 kV BT SABANALARGA 2 450 MVA 500 kV BT SABANALARGA 2 60 MVA 220 kV BT SABANALARGA 2 60 MVA 34.5 kV BT SABANALARGA 3 450 MVA 220 kV BT SABANALARGA 3 450 MVA 500 kV BT SABANALARGA 9 90 MVA 110 KV BT SABANALARGA 9 90 MVA 13.8 KV BT SABANALARGA 9 90 MVA 220 KV SABANALARGA A CHINU BAHIA REACTOR LINEA 01 84 MVAR 500 kV SABANALARGA A CHINU BAHIA REACTOR LINEA 02 84 MVAR 500 kV SABANALARGA CAMPO 8030 220 KV SABANALARGA CAMPO 8130 220 KV SABANALARGA CAMPO 8230 220 KV SABANALARGA CAMPO 8330 220 KV SABANALARGA CAMPO 8430 220 KV SABANALARGA CAMPO 8530 220 KV SABANALARGA CAMPO 8630 220 KV SABANALARGA CAMPO 8730 220 KV SABANALARGA CAMPO 8830 220 KV SABANALARGA CAMPO 8930 220 KV SABANALARGA CAMPO 8A30 220 KV SABANALARGA CAMPO 8B30 220 KV SABANALARGA CAMPO M010 500 KV SABANALARGA CAMPO M020 500 KV SABANALARGA CAMPO M030 500 KV SABANALARGA CAMPO M040 500 kV SABANALARGA CAMPO M050 500 kV | SABANALARGA - UVERO 1 500 kV BARANOA - SABANALARGA 1 110 kV CARACOLI - SABANALARGA 1 220 kV SABANALARGA - SALAMINA (MAGDALENA) 1 110 kV BOLIVAR - SABANALARGA 2 220 kV BOLIVAR - SABANALARGA 1 500 kV FUNDACION - SABANALARGA 1 220 kV | SABANALARGA 1 450 MVA 500/220/34.5 kV SABANALARGA 2 60 MVA 220/34.5/12 kV SABANALARGA - BSB 503 G1 30 MVA 110/34.5/(13.5) kV SABANALARGA 11 120 MVA 220/34.5 kV SABANALARGA - BSB 504 G1 30 MVA 110/34.5/(13.5) kV SABANALARGA 9 90 MVA 220/115/13.8 kV SABANALARGA 3 450 MVA 500/220 kV SABANALARGA 2 450 MVA 500/220/34.5 kV SABANALARGA 1 90 MVA 220/115/13.8 kV | SABANALARGA A CHINU REACTOR LINEA 01 84 MVAR 500 kV SABANALARGA A CHINU REACTOR LINEA 02 84 MVAR 500 kV | - | - | - | ATLÁNTICO | SABANALARGA | SubArea Atlantico
220
115
110
SAHAGUN | 500 | CELSIA COLOMBIA S.A. E.S.P. ISA INTERCOLOMBIA S.A. E.S.P. | - | - BL1 SAHAGUN A CERROMATOSO 500 KV BL1 SAHAGUN A CHINU 500 KV BL1 SAHAGUN A TESORITO 500 KV SAHAGUN CAMPO M020 500 KV SAHAGUN CAMPO M030 500 KV SAHAGUN CAMPO M040 500 KV | SAHAGUN - TESORITO 1 500 kV CHINU - SAHAGUN 1 500 kV | - | - | - | - | - | CÓRDOBA | SAHAGÚN | SubArea Cordoba_Sucre
SALVAJINA | 230 | - | - | - | - | - | - | - | - | - | CAUCA | SUÁREZ | SubArea Valle
SAMORE | 230 | - | - | - | - | - | - | - | - | - | NORTE DE SANTANDER | TOLEDO | SubArea Arauca
SAN ANTONIO | 230 | ISA INTERCOLOMBIA S.A. E.S.P. | SAN ANTONIO 1 230 kV | BL1 SAN ANTONIO A SOCHAGOTA 230 kV BL2 SAN ANTONIO A SOCHAGOTA 230 kV BT SAN ANTONIO 1 150 MVA 230 kV BT SAN ANTONIO 2 150 MVA 230 kV SAN ANTONIO CAMPO 2M030 230 KV SAN ANTONIO CAMPO 2M040 230 kV | SAN ANTONIO - SOCHAGOTA 1 230 kV | - | - | - | - | - | BOYACÁ | NOBSA | SubArea Boyaca-Casanare
SAN BERNARDINO | 230 | ISA INTERCOLOMBIA S.A. E.S.P. COMPAÑIA ENERGETICA DE OCCIDENTE S.A.S. ESP CENTRALES ELECTRICAS DE NARIÑO S.A. E.S.P. ENLAZA GRUPO ENERGIA BOGOTA SAS ESP | SAN BERNARDINO 1 230 kV SAN BERNARDINO 1 115 kV | - BAHIA TRANSFERENCIA 1 SAN BERNARDINO 115 kV BAHIA TRANSFERENCIA 1 SAN BERNARDINO 230 kV BL1 SAN BERNARDINO A ALFEREZ 230 kV BL1 SAN BERNARDINO A BETANIA 230 kV BL1 SAN BERNARDINO A GUAPI 115 KV BL1 SAN BERNARDINO A JAMONDINO 230 kV BL1 SAN BERNARDINO A PAEZ 230 kV BL1 SAN BERNARDINO A PRINCIPAL (POPAYAN) 115 kV BL1 SAN BERNARDINO A SANTANDER 115 kV BL2 SAN BERNARDINO A BETANIA 230 kV BL2 SAN BERNARDINO A JAMONDINO 230 kV BL2 SAN BERNARDINO A PRINCIPAL (POPAYAN) 115 kV BL2 SAN BERNARDINO A SANTANDER 115 kV BT SAN BERNARDINO 1 150 MVA 115 kV BT SAN BERNARDINO 1 150 MVA 230 kV BT SAN BERNARDINO 1 60 MVA 115 kV SAN BERNARDINO BAHIA CONDENSADOR PARALELO 01 60 MVAR 230 kV SAN BERNARDINO BAHIA CONDENSADOR PARALELO 02 60 MVAR 230 kV SAN BERNARDINO BAHIA CONDENSADOR PARALELO 03 60 MVAR 230 kV SAN BERNARDINO BAHIA REACTOR DE BARRA 1 25 MVAR 230 kV | ALFEREZ (EEB) - SAN BERNARDINO 1 230 kV PAEZ - SAN BERNARDINO 1 230 kV GUAPI - SAN BERNARDINO 1 115 kV BETANIA - SAN BERNARDINO 1 230 kV PRINCIPAL (POPAYAN) - SAN BERNARDINO 1 115 kV | SAN BERNARDINO 1 150 MVA 230/115/13.8 kV SAN BERNARDINO 1 60 MVA 115/34.5/13.8 kV | SAN BERNARDINO REACTOR DE BARRA 1 25 MVAR 230 kV | SAN BERNARDINO CONDENSADOR PARALELO 01 60 MVAR 230 kV SAN BERNARDINO CONDENSADOR PARALELO 03 60 MVAR 230 kV SAN BERNARDINO CONDENSADOR PARALELO 02 60 MVAR 230 kV | - | - | CAUCA | POPAYÁN | SubArea Cauca-Narino
115
SAN CARLOS | 500 | ISA INTERCOLOMBIA S.A. E.S.P. ISAGEN S.A. E.S.P. | SAN CARLOS 1 500 kV SAN CARLOS 2 230 kV | - BL1 SAN CARLOS A ANCON SUR (ISA) 230 kV BL1 SAN CARLOS A CASA MAQUINA SN CARLOS 230 kV BL1 SAN CARLOS A ESMERALDA 230 kV BL1 SAN CARLOS A GUATAPE 230 kV BL1 SAN CARLOS A LA SIERRA (ANTIOQUIA) 230 kV BL1 SAN CARLOS A LA VIRGINIA 500 kV BL1 SAN CARLOS A PORCE III 500 kV BL1 SAN CARLOS A PRIMAVERA 500 kV BL1 SAN CARLOS A PURNIO 230 kV BL2 SAN CARLOS A ANCON SUR (ISA) 230 kV BL2 SAN CARLOS A CASA MAQUINA SN CARLOS 230 kV BL2 SAN CARLOS A ESMERALDA 230 kV BL2 SAN CARLOS A GUATAPE 230 kV BL2 SAN CARLOS A PURNIO 230 kV BL3 SAN CARLOS A CASA MAQUINA SN CARLOS 230 kV BL4 SAN CARLOS A CASA MAQUINA SN CARLOS 230 kV BT SAN CARLOS 1 G12 366 MVA 230 kV BT SAN CARLOS 11 G12 366 MVA 15.8 kV BT SAN CARLOS 12 G12 366 MVA 15.8 kV BT SAN CARLOS 2 450 MVA 230 kV BT SAN CARLOS 2 450 MVA 34.5 kV BT SAN CARLOS 2 450 MVA 500 kV BT SAN CARLOS 2 G34 366 MVA 230 kV BT SAN CARLOS 21 G34 366 MVA 15.8 kV BT SAN CARLOS 22 G34 366 MVA 15.8 kV BT SAN CARLOS 3 450 MVA 230 kV BT SAN CARLOS 3 450 MVA 34.5 kV BT SAN CARLOS 3 450 MVA 500 kV BT SAN CARLOS 3 G56 366 MVA 230 kV BT SAN CARLOS 31 G56 366 MVA 15.8 kV BT SAN CARLOS 32 G56 366 MVA 15.8 kV BT SAN CARLOS 4 450 MVA 230 kV BT SAN CARLOS 4 450 MVA 34.5 kV BT SAN CARLOS 4 450 MVA 500 kV BT SAN CARLOS 4 G78 366 MVA 230 kV BT SAN CARLOS 41 G78 366 MVA 15.8 kV BT SAN CARLOS 42 G78 366 MVA 15.8 kV SAN CARLOS A LA VIRGINIA BAHIA REACTOR DE LINEA 01 84 MVAR 500 kV SAN CARLOS A PORCE III BAHIA REACTOR LINEA 01 84 MVAR 500 kV SAN CARLOS A PRIMAVERA BAHIA REACTOR 84 MVAR 500 kV SAN CARLOS CAMPO M010 230 KV SAN CARLOS CAMPO M010 500 KV SAN CARLOS CAMPO M020 230 KV SAN CARLOS CAMPO M020 500 KV SAN CARLOS CAMPO M030 230 KV SAN CARLOS CAMPO M030 500 KV SAN CARLOS CAMPO M040 230 KV SAN CARLOS CAMPO M050 230 KV SAN CARLOS CAMPO M060 230 KV SAN CARLOS CAMPO M070 230 KV SAN CARLOS CAMPO M080 230 KV SAN CARLOS CAMPO M090 230 KV | LA SIERRA (ANTIOQUIA) - SAN CARLOS 1 230 kV PORCE III - SAN CARLOS 1 500 kV PRIMAVERA - SAN CARLOS 1 500 kV ANCON SUR (ISA) - SAN CARLOS 1 230 kV | SAN CARLOS G78 366 MVA 230/15.8/15.8 kV SAN CARLOS 3 450 MVA 500/230/34.5 kV SAN CARLOS G34 366 MVA 230/15.8/15.8 kV SAN CARLOS G12 366 MVA 230/15.8/15.8 kV SAN CARLOS G56 366 MVA 230/15.8/15.8 kV SAN CARLOS 4 450 MVA 500/230/34.5 kV SAN CARLOS 2 450 MVA 500/230/34.5 kV | SAN CARLOS A LA VIRGINIA REACTOR DE LINEA 01 84 MVAR 500 kV SAN CARLOS A PORCE III REACTOR LINEA 01 84 MVAR 500 kV SAN CARLOS REACTOR TERCIARIO 4 BANCO 04 50 MVAR 34.5 kV SAN CARLOS A PRIMAVERA REACTOR LINEA 84 MVAR 500 kV SAN CARLOS REACTOR TERCIARIO 3 BANCO 04 50 MVAR 34.5 kV SAN CARLOS REACTOR TERCIARIO 1 BANCO 03 50 MVAR 34.5 kV SAN CARLOS REACTOR TERCIARIO 2 BANCO 03 50 MVAR 34.5 kV | - | - | - | ANTIOQUIA | SAN CARLOS | SubArea Antioquia
230
SAN FELIPE | 230 | ISA INTERCOLOMBIA S.A. E.S.P. PARQUE SOLAR PUERTA DE ORO S.A.S. E.S.P. | - - | - BL1 SAN FELIPE A PUERTA DE ORO 230 kV | PUERTA DE ORO - SAN FELIPE 1 230 kV LA MESA - SAN FELIPE 1 230 kV | - | - | - | - | - | TOLIMA | SAN SEBASTIÁN DE MARIQUITA | SubArea CQR
115
SAN JUAN (GEB) | 220 | ISA INTERCOLOMBIA S.A. E.S.P. | - | - | SAN JUAN (GEB) - VALLEDUPAR 1 220 kV | - | - | - | - | - | LA GUAJIRA | SAN JUAN DEL CESAR | SubArea GCM
SAN MARCOS (VALLE) | 500 | ISA INTERCOLOMBIA S.A. E.S.P. CELSIA COLOMBIA S.A. E.S.P. ENLAZA GRUPO ENERGIA BOGOTA SAS ESP | SAN MARCOS 1 500 kV - - SAN MARCOS (VALLE) 1 115 kV | - BL1 SAN MARCOS (VALLE) A ALFEREZ 500 kV BL1 SAN MARCOS (VALLE) A BUGA 115 kV BL1 SAN MARCOS (VALLE) A GUACHAL 115 kV BL1 SAN MARCOS (VALLE) A LAS PALMAS 115 kV BL1 SAN MARCOS (VALLE) A TERMOYUMBO II 115 kV BL1 SAN MARCOS (VALLE) A VIJES 115 kV BL1 SAN MARCOS A CARTAGO 230 kV BL1 SAN MARCOS A JUANCHITO 230 kV BL1 SAN MARCOS A LA VIRGINIA 500 kV BL1 SAN MARCOS A YUMBO 230 kV BL2 SAN MARCOS (VALLE) A GUACHAL 115 kV BL2 SAN MARCOS (VALLE) A LAS PALMAS 115 kV BL2 SAN MARCOS (VALLE) A TERMOYUMBO II 115 kV BL2 SAN MARCOS A CARTAGO 230 kV BT SAN MARCOS (VALLE) 1 168 MVA 115 kV BT SAN MARCOS (VALLE) 1 168 MVA 13.2 kV BT SAN MARCOS (VALLE) 1 168 MVA 220 kV BT SAN MARCOS (VALLE) 2 168 MVA 115 kV BT SAN MARCOS (VALLE) 2 168 MVA 13.2 kV BT SAN MARCOS (VALLE) 2 168 MVA 220 kV BT SAN MARCOS (VALLE) 2 450 MVA 230 kV BT SAN MARCOS (VALLE) 2 450 MVA 34.5 kV BT SAN MARCOS (VALLE) 2 450 MVA 500 kV SAN MARCOS (VALLE) CAMPO M020 500 kV SAN MARCOS BAHIA CONDENSADOR PARALELO 4*72 MVAR 230 kV SAN MARCOS CAMPO M010 230 KV SAN MARCOS CAMPO M010 500 KV SAN MARCOS CAMPO M020 115 KV SAN MARCOS CAMPO M020 230 KV SAN MARCOS CAMPO M030 115 KV SAN MARCOS CAMPO M030 230 KV SAN MARCOS CAMPO M040 115 KV SAN MARCOS CAMPO M040 230 KV SAN MARCOS CAMPO M050 115 KV SAN MARCOS CAMPO M060 115 KV SAN MARCOS CAMPO M090 230 KV | LA VIRGINIA - SAN MARCOS (VALLE) 1 500 kV SAN MARCOS (VALLE) - TERMOYUMBO II 2 115 kV CARTAGO - SAN MARCOS (VALLE) 1 230 kV ALFEREZ - SAN MARCOS (VALLE) 1 500 kV JUANCHITO - SAN MARCOS (VALLE) 1 230 kV | SAN MARCOS (VALLE) 1 168 MVA 220/115/13.2 kV SAN MARCOS (VALLE) 2 450 MVA 500/230/34.5 kV SAN MARCOS (VALLE) 2 168 MVA 220/115/13.2 kV | SAN MARCOS REACTOR TERCIARIO 2 BANCO 02 50 MVAR 34.5 kV SAN MARCOS REACTOR TERCIARIO 1 BANCO 02 50 MVAR 34.5 kV | SAN MARCOS CONDENSADOR SERIE 2 ESMERALDA-YUMBO 03 66 MVAR 230 kV SAN MARCOS CONDENSADOR PARALELO BANCO 01 72 MVAR 230 kV SAN MARCOS CONDENSADOR PARALELO BANCO 03 72 MVAR 230 kV SAN MARCOS CONDENSADOR PARALELO BANCO 04 72 MVAR 230 kV SAN MARCOS CONDENSADOR SERIE 1 ESMERALDA-YUMBO 02 66 MVAR 230 kV SAN MARCOS CONDENSADOR PARALELO BANCO 02 72 MVAR 230 kV | - | - | VALLE DEL CAUCA | YUMBO | SubArea Valle
230
220
115
SAN MATEO (BOGOTA) | 230 | ENEL COLOMBIA SA ESP ENLAZA GRUPO ENERGIA BOGOTA SAS ESP | - | - BL1 SAN MATEO (BOGOTA) A TUNAL 230 kV BL1 SAN MATEO EEB A NUEVA ESPERANZA 230 kV BT SAN MATEO (BOGOTA) 1 56 MVA 11.4 KV BT SAN MATEO (BOGOTA) 1 56 MVA 230 kV BT SAN MATEO (BOGOTA) 2 56 MVA 11.4 KV BT SAN MATEO (BOGOTA) 2 56 MVA 230 kV | NUEVA ESPERANZA - SAN MATEO (BOGOTA) 1 230 kV | SAN MATEO (BOGOTA) D1 56 MVA 230/11.4/(5) kV SAN MATEO (BOGOTA) D2 56 MVA 230/11.4/(5) kV | - | - | - | - | CUNDINAMARCA | SOACHA | SubArea Bogota
SAN MATEO (CUCUTA) | 230 | CENTRALES ELECTRICAS DEL NORTE DE SANTANDER S.A. E.S.P. ISA INTERCOLOMBIA S.A. E.S.P. TERMOTASAJERO S.A. E.S.P. | SAN MATEO (CUCUTA) 1 230 kV - | - BAHIA TRANSFERENCIA 1 SAN MATEO (CUCUTA) 115 kV BAHIA TRANSFERENCIA SAN MATEO (CUCUTA) 230 kV BL1 SAN MATEO (CUCUTA) A BELEN (CUCUTA) 230 kV BL1 SAN MATEO (CUCUTA) A OCAÑA 230 kV BL1 SAN MATEO (CUCUTA) A SEVILLA 115 kV BL1 SAN MATEO (CUCUTA) A TASAJERO 230 kV BL2 SAN MATEO (CUCUTA) A COROZO 230 kV BT SAN MATEO (CUCUTA) 1 150 MVA 115 kV BT SAN MATEO (CUCUTA) 1 150 MVA 230 kV BT SAN MATEO (CUCUTA) 2 150 MVA 115 KV BT SAN MATEO (CUCUTA) 2 150 MVA 230 KV BT SAN MATEO (CUCUTA) 7 63 MVA 115 kV BT SAN MATEO (CUCUTA) 8 47 MVA 115 kV BT SAN MATEO (CUCUTA) 9 40 MVA 115 kV | SAN MATEO (CUCUTA) - TASAJERO 1 230 kV BELEN (CUCUTA) - SAN MATEO (CUCUTA) 1 230 kV SAN MATEO (CUCUTA) - SEVILLA 1 115 kV | SAN MATEO (CUCUTA) 8 47 MVA 115/13.8 kV SAN MATEO (CUCUTA) 9 40 MVA 115/13.8/7.6 kV SAN MATEO (CUCUTA) 7 63 MVA 115/34.5/(13.8) kV SAN MATEO (CUCUTA) 2 150 MVA 230/115/13.8 kV SAN MATEO (CUCUTA) 1 150 MVA 230/115/13.8 kV | - | - | - | - | NORTE DE SANTANDER | CÚCUTA | SubArea Norte de Santander
115
SANTA HELENA | 230 | ELECTRIFICADORA DEL META S.A. E.S.P. | - - | - BAHIA ACOPLE 1 SANTA HELENA 115 KV BL1 SANTA HELENA A CATAMA 115 kV BL1 SANTA HELENA A OCOA 115 kV BL1 SANTA HELENA A SURIA 115 KV BT SANTA HELENA 1 150 MVA 115 kV BT SANTA HELENA 2 150 MVA 115 kV | OCOA - SANTA HELENA 1 115 KV SANTA HELENA - SURIA 1 115 KV | SANTA HELENA 1 150 MVA 230/115/(13.8) kV SANTA HELENA 2 150 MVA 230/115/(13.8) kV | - | - | - | - | META | VILLAVICENCIO | SubArea Meta
115
SANTA MARTA | 220 | ISA INTERCOLOMBIA S.A. E.S.P. TRANSELCA S.A. E.S.P. AIR-E S.A.S. E.S.P. | - - | - BAHIA ACOPLE 1 SANTA MARTA 34.5 kV BL1 SANTA MARTA A BONDA 13.2 kV BL1 SANTA MARTA A CERRO KENNEDY 13.2 kV BL1 SANTA MARTA A CONCEPCION 13.2 kV BL1 SANTA MARTA A GAIRA 110 kV BL1 SANTA MARTA A GAIRA 34.5 kV BL1 SANTA MARTA A JARDIN 13.2 kV BL1 SANTA MARTA A LA 30 13.2 kV BL1 SANTA MARTA A LIBERTADOR 110 kV BL1 SANTA MARTA A MANZANARES(MAGDALENA) 110 kV BL1 SANTA MARTA A RIO CORDOBA 220 kV BL1 SANTA MARTA A TERMOCOL 220 kV BL2 SANTA MARTA A GUAJIRA 220 kV BL2 SANTA MARTA A RIO CORDOBA 220 kV BT SANTA MARTA 1 100 MVA 110 kV BT SANTA MARTA 1 100 MVA 220 kV BT SANTA MARTA 1 100 MVA 34.5 kV BT SANTA MARTA 10 35 MVA 13.8 kV BT SANTA MARTA 10 35 MVA 34.5 kV BT SANTA MARTA 2 100 MVA 110 kV BT SANTA MARTA 2 100 MVA 220 kV BT SANTA MARTA 2 100 MVA 34.5 kV BT SANTA MARTA 20 M1 30 MVA 110 kV BT SANTA MARTA 3 22 MVA 13.8 kV BT SANTA MARTA 3 22 MVA 34.5 kV BT SANTA MARTA 9 100 MVA 110 KV BT SANTA MARTA 9 100 MVA 220 KV BT SANTA MARTA 9 100 MVA 34.5 KV INTERRUPTOR 7010 SANTA MARTA 110 kV INTERRUPTOR 7020 SANTA MARTA 110 kV INTERRUPTOR 7030 SANTA MARTA 110 kV INTERRUPTOR 7040 SANTA MARTA 110 kV INTERRUPTOR 7050 SANTA MARTA 110 kV INTERRUPTOR 7060 SANTA MARTA 110 kV INTERRUPTOR 7070 SANTA MARTA 110 kV SANTA MARTA CAMPO 8130 220 kV SANTA MARTA CAMPO 8230 220 kV SANTA MARTA CAMPO 8330 220 kV SANTA MARTA CAMPO 8430 220 kV | GAIRA - SANTA MARTA 1 110 kV RIO CORDOBA - SANTA MARTA 1 220 kV MANZANARES (MAGDALENA) - SANTA MARTA 1 110 kV GUAJIRA - SANTA MARTA 2 220 kV | SANTA MARTA 9 100 MVA 220/110/34.5 kV SANTA MARTA 2 100 MVA 220/110/34.5 KV SANTA MARTA 1 100 MVA 220/110/34.5 kV | - | - | - | - | MAGDALENA | SANTA MARTA | SubArea GCM
110
SHANGRI LA | 230 | ISAGEN S.A. E.S.P. | - | - BL1 SHANGRI LA A IBAGUE 230 kV | IBAGUE - SHANGRI LA 1 230 kV | SHANGRI LA G1 200 MVA 230/34.5/34.5 kV | - | - | - | - | TOLIMA | IBAGUÉ | SubArea Huila-Tolima
SOCHAGOTA | 230 | ISA INTERCOLOMBIA S.A. E.S.P. EMPRESA DE ENERGIA DE BOYACA S.A. E.S.P. | SOCHAGOTA 1 230 kV - | BAHIA ACOPLE 1 SOCHAGOTA 230 kV BAHIA TRANSFERENCIA 1 SOCHAGOTA 115 KV BL1 SOCHAGOTA A CHIVOR 230 kV BL1 SOCHAGOTA A DUITAMA (HIGUERAS) 115 KV BL1 SOCHAGOTA A GUATIGUARA 230 kV BL1 SOCHAGOTA A PAIPA 115 KV BL1 SOCHAGOTA A PAIPA 230 kV BL1 SOCHAGOTA A SAN ANTONIO (BOYACA) 115 KV BL1 SOCHAGOTA A SAN ANTONIO 230 KV BL2 SOCHAGOTA A CHIVOR 230 kV BL2 SOCHAGOTA A GUATIGUARA 230 kV BL2 SOCHAGOTA A PAIPA 115 KV BL2 SOCHAGOTA A PAIPA 230 kV BL2 SOCHAGOTA A SAN ANTONIO 230 KV BT SOCHAGOTA 1 180 MVA 115 KV BT SOCHAGOTA 1 180 MVA 230 KV | GUATIGUARA - SOCHAGOTA 2 230 kV DUITAMA (HIGUERAS) - SOCHAGOTA 1 115 kV PAIPA - SOCHAGOTA 2 230 kV PAIPA - SOCHAGOTA 1 115 kV CHIVOR - SOCHAGOTA 1 230 kV | SOCHAGOTA 1 180 MVA 230/115/13.8 kV | - | - | - | - | BOYACÁ | PAIPA | SubArea Boyaca-Casanare
115
SOGAMOSO | 500 | ISA INTERCOLOMBIA S.A. E.S.P. ISAGEN S.A. E.S.P. ELECTRIFICADORA DE SANTANDER S.A. E.S.P. | SOGAMOSO 2 500 kV SOGAMOSO 1 230 kV - | - BL1 SOGAMOSO A BARRANCA 230 KV BL1 SOGAMOSO A BUCARAMANGA 230 kV BL1 SOGAMOSO A HELICONIA 1 500 KV BL1 SOGAMOSO A HIDROSOGAMOSO 230 KV BL1 SOGAMOSO A OCAÑA 500 KV BL1 SOGAMOSO A PALENQUE 230 kV BL1 SOGAMOSO A PORCE III 500 KV BL1 SOGAMOSO A PRIMAVERA 500 KV BL2 SOGAMOSO A HIDROSOGAMOSO 230 KV BL2 SOGAMOSO A PALENQUE 230 KV BL3 SOGAMOSO A HIDROSOGAMOSO 230 KV BT SOGAMOSO 1 450 MVA 230 KV BT SOGAMOSO 1 450 MVA 500 KV BT SOGAMOSO 2 450 MVA 230 KV BT SOGAMOSO 2 450 MVA 500 KV BT SOGAMOSO 3 450 MVA 230 KV BT SOGAMOSO 3 450 MVA 500 KV BT SOGAMOSO 4 450 MVA 230 kV BT SOGAMOSO 4 450 MVA 500 KV BT SOGAMOSO G1 324 MVA 16.5 kV BT SOGAMOSO G1 324 MVA 230 kV BT SOGAMOSO G2 324 MVA 16.5 kV BT SOGAMOSO G2 324 MVA 230 kV BT SOGAMOSO G3 324 MVA 16.5 kV BT SOGAMOSO G3 324 MVA 230 kV SOGAMOSO A PORCE III BAHIA REACTOR DE LINEA 01 84 MVAR 500 KV SOGAMOSO BAHIA REACTOR BARRA 230 KV 42 MVAR SOGAMOSO BAHIA REACTOR BARRA 500 KV 84 MVAR SOGAMOSO CAMPO M010 230 KV SOGAMOSO CAMPO M010 500 KV SOGAMOSO CAMPO M020 230 KV SOGAMOSO CAMPO M020 500 KV SOGAMOSO CAMPO M030 230 KV SOGAMOSO CAMPO M030 500 KV SOGAMOSO CAMPO M040 230 KV SOGAMOSO CAMPO M040 500 kV SOGAMOSO CAMPO M050 230 KV SOGAMOSO CAMPO M060 230 KV SOGAMOSO CAMPO M070 500 kV SOGAMOSO CAMPO M080 230 kV | HIDROSOGAMOSO - SOGAMOSO 2 230 kV OCAÑA - SOGAMOSO 1 500 kV PALENQUE - SOGAMOSO 1 230 KV | SOGAMOSO 2 450 MVA 500/230/34.5 kV SOGAMOSO G1 324 MVA 230/16.5 kV SOGAMOSO 1 450 MVA 500/230/34.5 kV SOGAMOSO G2 324 MVA 230/16.5 kV SOGAMOSO 3 450 MVA 500/230/34.5 kV SOGAMOSO G3 324 MVA 230/16.5 kV SOGAMOSO 4 450 MVA 500/230/(34.5) kV | SOGAMOSO A PORCE III REACTOR DE LINEA 01 84 MVAR 500 KV SOGAMOSO REACTOR DE BARRA 1 42 MVAR 230 kV SOGAMOSO REACTOR DE BARRA 1 84 MVAR 500 kV | - | - | - | SANTANDER | BETULIA | SubArea Santander
230
115
SUAMOX | 230 | EMPRESA DE ENERGIA DE BOYACA S.A. E.S.P. | - - - | - BAHIA TRANSFERENCIA SUAMOX 115 kV BL1 SUAMOX A BELENCITO 115 kV BL1 SUAMOX A HOLCIM 115 kV BL1 SUAMOX A SAN ANTONIO 115 kV BL1 SUAMOX A SANTA TERESA 115 kV BT SUAMOX 1 150 MVA 115 kV BT SUAMOX 2 150 MVA 115 kV | BELENCITO (APR) - SUAMOX 1 115 kV HOLCIM - SUAMOX 1 115 kV SAN ANTONIO (BOYACA) - SUAMOX 1 115 kV | SUAMOX 1 150 MVA 230/115/13.8 kV SUAMOX 2 150 MVA 230/115/13.8 kV | - | - | - | - | BOYACÁ | NOBSA | SubArea Boyaca-Casanare
220
115
SURIA | 230 | ELECTRIFICADORA DEL META S.A. E.S.P. DESARROLLO ELÉCTRICO SURIA S.A.S. E.S.P. | - - | BL1 SURIA A ECOPETROL 115 kV BL1 SURIA A PUERTO LOPEZ 115 KV BL1 SURIA A SANTA HELENA 115 KV BL2 SURIA A PUERTO LOPEZ 115 KV BT SURIA 1 30 MVA 115 kV SURIA BAHIA CONDENSADOR 01 12.5 MVAR 115 KV SURIA BAHIA CONDENSADOR 02 12.5 MVAR 115 KV SURIA BAHIA CONDENSADOR 03 12.5 MVAR 115 KV | SANTA HELENA - SURIA 1 115 KV PUERTO LOPEZ - SURIA 1 115 kV | SURIA 30 MVA 115/34.5/13.8 kV | - | SURIA CONDENSADOR PARALELO 1 12.5 MVAR 115 kV SURIA CONDENSADOR PARALELO 3 12.5 MVAR 115 kV SURIA CONDENSADOR PARALELO 2 12.5 MVAR 115 kV | - | - | META | VILLAVICENCIO | SubArea Meta
115
SURIA (DELSUR) | 230 | DESARROLLO ELÉCTRICO SURIA S.A.S. E.S.P. ENLAZA GRUPO ENERGIA BOGOTA SAS ESP | - | - BL1 SURIA (DELSUR) A GUAVIO 230 KV BL1 SURIA (DELSUR) A LA REFORMA 230KV BT SURIA (DELSUR) 1 150 MVA 230 kV BT SURIA (DELSUR) 2 150 MVA 230 KV SURIA (DELSUR) CAMPO M010 230 KV SURIA (DELSUR) CAMPO M020 230 KV | LA REFORMA - SURIA (DELSUR) 1 230 KV | - | - | - | - | - | META | VILLAVICENCIO | SubArea Meta
TASAJERO | 245 | TERMOTASAJERO S.A. E.S.P. | - - | BT TASAJERO 1 32 MVA 6.9 kV | - | TASAJERO 1 32 MVA 230/36/7.2 kV | - | - | - | - | NORTE DE SANTANDER | SAN CAYETANO | SubArea Norte de Santander
230
TEBSA | 220 | TERMOBARRANQUILLA S.A. EMPRESA DE SERVICIOS PUBLICOS AIR-E S.A.S. E.S.P. ISA INTERCOLOMBIA S.A. E.S.P. ENERGIA DE COLOMBIA STR S.A.S. E.S.P. | - - | - BL1 TEBSA A CARACOLI 220 kV BL1 TEBSA A CORDIALIDAD 110 kV BL1 TEBSA A EL RIO 110 kV BL1 TEBSA A EL RIO 220 KV BL1 TEBSA A NUEVA MAGDALENA 110 kV BL1 TEBSA A SABANALARGA 220 kV BL1 TEBSA A UNION (ATLANTICO) 110 kV BL1 TEBSA A VEINTE DE JULIO 110 kV BL2 TEBSA A SABANALARGA 220 kV BL2 TEBSA A VEINTE DE JULIO 110 kV BL3 TEBSA A SABANALARGA 220 kV BT TEBSA 1 100 MVA 110 kV BT TEBSA 1 100 MVA 220 kV BT TEBSA 1 G11 120 MVA 13.8 kV BT TEBSA 1 G11 120 MVA 220 kV BT TEBSA 2 100 MVA 110 kV BT TEBSA 2 100 MVA 220 kV BT TEBSA 2 G12 120 MVA 13.8 kV BT TEBSA 2 G12 120 MVA 220 kV BT TEBSA 2 G24 215 MVA 220 kV BT TEBSA 3 180 MVA 220 kV BT TEBSA 3 180 MVA 46 kV BT TEBSA 3 G13 120 MVA 13.8 kV BT TEBSA 3 G13 120 MVA 220 kV BT TEBSA 4 20 MVA 110 kV BT TEBSA 4 G14 215 MVA 220 kV BT TEBSA 5 100 MVA 110 kV BT TEBSA 5 100 MVA 220 kV BT TEBSA G21 120 MVA 110 kV BT TEBSA G21 120 MVA 13.8 kV BT TEBSA G22 120 MVA 110 kV BT TEBSA G22 120 MVA 13.8 kV TEBSA CAMPO 7100 110 kV TEBSA CAMPO 7200 110 KV TEBSA CAMPO 8700 220 KV TEBSA CAMPO 7300 110 KV TEBSA CAMPO 7400 110 KV TEBSA CAMPO 7500 110 KV TEBSA CAMPO 7600 110 kV TEBSA CAMPO 8000 220 KV TEBSA CAMPO 8100 220 KV TEBSA CAMPO 8200 220 KV TEBSA CAMPO 8300 220 KV TEBSA CAMPO 8400 220 KV TEBSA CAMPO 8500 220 KV TEBSA CAMPO 8600 220 KV | CORDIALIDAD - TEBSA 1 110 kV CARACOLI - TEBSA 1 220 kV NUEVA MAGDALENA - TEBSA 1 110 kV SABANALARGA - TEBSA 3 220 kV | TEBSA 5 100 MVA 220/110/13.8 kV TEBSA G21 120 MVA 110/13.8 kV TEBSA G14 215 MVA 220/18 kV TEBSA 4 25 MVA 110/34.5 kV TEBSA 1 100 MVA 220/110/13.8 kV TEBSA 2 100 MVA 220/110/13.8 kV TEBSA G22 120 MVA 110/13.8 kV TEBSA G12 120 MVA 220/13.8 kV TEBSA G24 215 MVA 220/18 kV TEBSA G13 120 MVA 220/13.8 kV TEBSA G11 120 MVA 220/13.8 kV | - | - | - | - | ATLÁNTICO | SOLEDAD | SubArea Atlantico
110
TEBSA II | 220 | TERMOBARRANQUILLA S.A. EMPRESA DE SERVICIOS PUBLICOS AIR-E S.A.S. E.S.P. ISA INTERCOLOMBIA S.A. E.S.P. | - - - | - BT TEBSA II - BARRANQUILLA 3 G3 78 MVA 115 kV BT TEBSA II - BARRANQUILLA 3 G3 78 MVA 13.8 kV BT TEBSA II - BARRANQUILLA 4 G4 78 MVA 115 kV BT TEBSA II - BARRANQUILLA 4 G4 78 MVA 13.8 kV BT TEBSA II 3 180 MVA 110 KV BT TEBSA II 6 15 MVA 110 KV TEBSA II CAMPO 7100 110 KV TEBSA II CAMPO 7200 110 KV | - | TEBSA II - BARRANQUILLA 3 G3 78 MVA 115/13.8 kV TEBSA II 3 180 MVA 220/110/46 kV TEBSA II - BARRANQUILLA 4 G4 78 MVA 115/13.8 kV | - | - | - | - | ATLÁNTICO | SOLEDAD | SubArea Atlantico
115
110
TERMOCANDELARIA | 230 | CARIBEMAR DE LA COSTA S.A.S. E.S.P. ENLAZA GRUPO ENERGIA BOGOTA SAS ESP TERMOCANDELARIA S.A.S. - E.S.P. TRANSELCA S.A. E.S.P. | - - - - | - BL1 TERMOCANDELARIA A ARGOS 110 kV BL1 TERMOCANDELARIA A CARTAGENA 220 kV BL1 TERMOCANDELARIA A TERNERA 230 kV BL2 TERMOCANDELARIA A CARTAGENA 220 kV BL2 TERMOCANDELARIA A NUEVA COSPIQUE 110 kV BL2 TERMOCANDELARIA A TERNERA 220 kV BT TERMOCANDELARIA 3 7.5 MVA 220 kV BT TERMOCANDELARIA 3 7.5 MVA 4.16 kV BT TERMOCANDELARIA 4 100 MVA 110 kV BT TERMOCANDELARIA 4 100 MVA 220 kV BT TERMOCANDELARIA 5 150 MVA 110 KV BT TERMOCANDELARIA 5 150 MVA 220 KV BT TERMOCANDELARIA 6 15 MVA 110 KV BT TERMOCANDELARIA G1 215 MVA 220 kV BT TERMOCANDELARIA G2 215 MVA 220 kV BT TERMOCANDELARIA G3 264 MVA 230 KV TERMOCANDELARIA CAMPO 7120 110 kV TERMOCANDELARIA CAMPO 7220 110 kV TERMOCANDELARIA CAMPO 7320 110 kV TERMOCANDELARIA CAMPO 8120 220 KV TERMOCANDELARIA CAMPO 8220 220 KV TERMOCANDELARIA CAMPO 8320 220 KV TERMOCANDELARIA CAMPO 8420 220 KV TERMOCANDELARIA CAMPO 8520 220 KV TERMOCANDELARIA CAMPO 8620 220 KV | - | TERMOCANDELARIA 5 150 MVA 220/110/(13.8) kV TERMOCANDELARIA G3 264 MVA 230/20 kV TERMOCANDELARIA 4 100 MVA 220/110 kV | - | - | - | - | BOLÍVAR | CARTAGENA DE INDIAS | SubArea Bolivar
220
115
110
TERMOCENTRO | 240 | GENERADORA TERMOCENTRO S.A.S. E.S.P. | - - | - | - | TERMOCENTRO G3 125 MVA 240/13.8 kV | - | - | - | - | SANTANDER | CIMITARRA | SubArea Antioquia
230
TERMOCOL | 220 | TERMONORTE S.A.S. E.S.P. ISA INTERCOLOMBIA S.A. E.S.P. ENLAZA GRUPO ENERGIA BOGOTA SAS ESP | - | - BAHIA COMPENSACION TERMOCOL 35 MVAR 220 KV BAHIA TRANSFERENCIA 1 TERMOCOL 44 KV BL1 TERMOCOL A GUAJIRA 220 KV BL1 TERMOCOL A RIO CORDOBA 220 kV BL1 TERMOCOL A SANTA MARTA 220 KV BL1 TERMOCOL A TERMONORTE 44 KV BL2 TERMOCOL A TERMONORTE 44 KV BT TERMOCOL 1 125 MVA 220 KV BT TERMOCOL 1 125 MVA 44 KV TERMOCOL CAMPO M020 220 KV TERMOCOL CAMPO M030 220 KV TERMOCOL CAMPO M050 220 KV | RIO CORDOBA - TERMOCOL 1 220 kV TERMOCOL - TERMONORTE 1 44 KV GUAJIRA - TERMOCOL 1 220 kV | TERMOCOL 1 125 MVA 220/44 KV | - | TERMOCOL CONDENSADOR PARALELO 1 35 MVAR 220 kV | - | - | MAGDALENA | SANTA MARTA | SubArea GCM
TERMOFLORES | 220 | ENFRAGEN TERMOFLORES S.A.S. E.S.P. ISA INTERCOLOMBIA S.A. E.S.P. ENERGIA DE COLOMBIA STR S.A.S. E.S.P. AIR- E S.A.S. E.S.P. AIR-E S.A.S. E.S.P. | - - | - BAHIA ACOPLE 1 TERMOFLORES 110 kV BAHIA ACOPLE 1 TERMOFLORES 220 kV BAHIA ACOPLE 2 TERMOFLORES 110 KV BAHIA SECCIONAMIENTO 1 TERMOFLORES 110 KV BAHIA SECCIONAMIENTO 2 TERMOFLORES 110 KV BL1 TERMOFLORES A CARACOLI 220 KV BL1 TERMOFLORES A EL RIO 220 KV BL1 TERMOFLORES A LAS FLORES 110 kV BL1 TERMOFLORES A NUEVA BARRANQUILLA 220 kV BL2 TERMOFLORES A LAS FLORES 110 kV BL2 TERMOFLORES A NUEVA BARRANQUILLA 220 kV BL2 TERMOFLORES A OASIS 110 kV BL3 TERMOFLORES A OASIS 110 kV BL4 TERMOFLORES A OASIS 110 kV BT TERMOFLORES - GAS G1 65 MVA 110 kV BT TERMOFLORES - VAPOR 4 G1 65 MVA 110 kV BT TERMOFLORES 1 150 MVA 110 kV BT TERMOFLORES 1 150 MVA 220 kV BT TERMOFLORES 1 G2 156.8 MVA 110 kV BT TERMOFLORES 2 150 MVA 110 kV BT TERMOFLORES 2 150 MVA 220 kV BT TERMOFLORES 9 G4 220 MVA 220 kV BT TERMOFLORES G3 205 MVA 220 kV | OASIS - TERMOFLORES 3 110 kV CARACOLI - TERMOFLORES 1 220 kV OASIS - TERMOFLORES 2 110 kV EL RIO - TERMOFLORES 1 220 kV TERMOFLORES - NUEVA BARRANQUILLA 1 220 kV | TERMOFLORES G3 205 MVA 220/18 kV TERMOFLORES 1 150 MVA 220/110/(13.8) kV TERMOFLORES 2 150 MVA 220/110/(13.8) kV TERMOFLORES G2 156.8 MVA 110/13.8 kV TERMOFLORES - VAPOR 4 G1 65 MVA 110/13.8 kV TERMOFLORES - GAS 2 G1 65 MVA 110/13.8 kV TERMOFLORES 9 G4 220 MVA 220/16.5 kV TERMOFLORES - GAS 1 G1 65 MVA 110/13.8 kV | - | - | - | - | ATLÁNTICO | BARRANQUILLA | SubArea Atlantico
110
TERNERA | 220 | ISA INTERCOLOMBIA S.A. E.S.P. CARIBEMAR DE LA COSTA S.A.S. E.S.P. TRANSELCA S.A. E.S.P. | TERNERA VIRTUAL 1 220 kV - TERNERA VIRTUAL 1 66 kV | - BAHIA COMPENSACION TERNERA 43.2 MVAR 66 kV BAHIA SECCIONAMIENTO 1 TERNERA 13.8 kV BAHIA SECCIONAMIENTO 2 TERNERA 13.8 KV BL1 TERNERA A BOSQUE 66 kV BL1 TERNERA A COSPIQUE 66 kV BL1 TERNERA A EL BOSQUE 220 kV BL1 TERNERA A GAMBOTE 66 kV BL1 TERNERA A MAMONAL 66 kV BL1 TERNERA A TERMOCANDELARIA 220 kV BL1 TERNERA A TOLUVIEJO 110 kV BL1 TERNERA A VILLA ESTRELLA 66 kV BL1 TERNERA A ZARAGOCILLA 66 kV BL2 TERNERA A SABANALARGA 220 kV BL2 TERNERA A TERMOCANDELARIA 220 kV BT TERNERA 1 150 MVA 13.8 KV BT TERNERA 1 150 MVA 220 kV BT TERNERA 1 150 MVA 66 kV BT TERNERA 1 60 MVA 220 kV BT TERNERA 2 150 MVA 13.8 KV BT TERNERA 2 150 MVA 220 kV BT TERNERA 2 150 MVA 66 kV BT TERNERA 3 45 MVA 13.8 kV BT TERNERA 3 45 MVA 66 kV BT TERNERA 5 45 MVA 13.8 kV BT TERNERA 5 45 MVA 66 kV BT TERNERA 7 25 MVA 220 kV BT YARUMAL I 1 30 MVA 110 kV INTERRUPTOR 6100 TERNERA 66 kV INTERRUPTOR 6110 TERNERA 66 kV INTERRUPTOR 6120 TERNERA 66 kV INTERRUPTOR 6130 TERNERA 66 kV INTERRUPTOR 6140 TERNERA 66 kV INTERRUPTOR 6150 TERNERA 66 kV INTERRUPTOR 6160 TERNERA 66 kV INTERRUPTOR 6170 TERNERA 66 kV INTERRUPTOR 6180 TERNERA 66 kV INTERRUPTOR 6190 TERNERA 66 kV INTERRUPTOR 6200 TERNERA 66 kV INTERRUPTOR 8010 TERNERA 220 kV INTERRUPTOR 8020 TERNERA 220 kV INTERRUPTOR 8030 TERNERA 220 kV INTERRUPTOR 8040 TERNERA 220 kV INTERRUPTOR 8050 TERNERA 220 kV INTERRUPTOR 8060 TERNERA 220 kV INTERRUPTOR 8070 TERNERA 220 kV INTERRUPTOR 8080 TERNERA 220 kV TERNERA BAHIA CONDENSADOR PARALELO 1 32.4 MVAR 66 kV | - | TERNERA 2 150 MVA 220/66/13.8 kV TERNERA 7 25 MVA 220/13.8/(7.97) kV TERNERA 1 150 MVA 220/66/13.8 kV | - | TERNERA CONDENSADOR PARALELO 01 32.4 MVAR 66 kV | - | - | BOLÍVAR | CARTAGENA DE INDIAS | SubArea Bolivar
110
66
TESALIA | 230 | ENLAZA GRUPO ENERGIA BOGOTA SAS ESP | - | - | BETANIA - TESALIA 1 230 kV | - | TESALIA A JAMONDINO REACTOR DE LINEA 25 MVAR 230 kV | - | - | - | HUILA | TESALIA | SubArea Cauca-Narino
TESORITO | 500 | CELSIA COLOMBIA S.A. E.S.P. | - | - BL1 TESORITO A SAHAGUN 500 KV BT TESORITO 1 142 MVA 500 KV BT TESORITO 1 71 MVA 13.8 KV BT TESORITO 2 142 MVA 500 KV BT TESORITO 2 71 MVA 13.8 KV BT TESORITO 3 71 MVA 13.8 KV BT TESORITO 4 71 MVA 13.8 KV | - | - | - | - | - | - | CÓRDOBA | SAHAGÚN | SubArea Cordoba_Sucre
TOLEDO | 230 | ISA INTERCOLOMBIA S.A. E.S.P. | - | - | LOS PALOS - TOLEDO 1 230 kV | - | - | - | - | - | NORTE DE SANTANDER | TOLEDO | SubArea Arauca
TOLUVIEJO | 230 | CELSIA COLOMBIA S.A. E.S.P. | - - | - BT TOLUVIEJO 1 230 kV BT TOLUVIEJO 1 25 MVA 230 kV BT TOLUVIEJO 2 230 kV TOLUVIEJO CAMPO M020 230 kV TOLUVIEJO CAMPO M060 230 kV | - | TOLUVIEJO 1 25 MVA 230/34.5/(13.8) kV | - | - | - | - | SUCRE | TOLÚ VIEJO | SubArea Cordoba_Sucre
110
TORCA | 230 | ISA INTERCOLOMBIA S.A. E.S.P. ENEL COLOMBIA SA ESP | TORCA 1 - SEC 1 230 kV - | BAHIA ACOPLE 1 TORCA 230 kV BAHIA ACOPLE 2 TORCA 230 kV BAHIA SECCIONAMIENTO 1 TORCA 115 kV BAHIA SECCIONAMIENTO 1 TORCA 230 kV BL1 TORCA A ARANJUEZ 115 kV BL1 TORCA A AUTOPISTA 115 kV BL1 TORCA A BACATA 230 kV BL1 TORCA A CALERA 115 kV BL1 TORCA A CASTELLANA 115 kV BL1 TORCA A CHIVOR 230 kV BL1 TORCA A GUAVIO 230 kV BL2 TORCA A AUTOPISTA 115 kV BL2 TORCA A BACATA 230 kV BL2 TORCA A CHIVOR 230 kV BL2 TORCA A GUAVIO 230 kV BT TORCA 1 168 MVA 115 kV BT TORCA 1 168 MVA 13.8 kV BT TORCA 1 168 MVA 230 kV BT TORCA 2 168 MVA 115 kV BT TORCA 2 168 MVA 13.8 kV BT TORCA 2 168 MVA 230 kV BT TORCA 3 168 MVA 115 kV BT TORCA 3 168 MVA 13.8 kV BT TORCA 3 168 MVA 230 kV BT TORCA 4 168 MVA 115 kV BT TORCA 4 168 MVA 13.8 kV BT TORCA 4 168 MVA 230 kV BT TORCA 5 300 MVA 115 KV BT TORCA 5 300 MVA 230 KV | ARANJUEZ - TORCA 1 115 kV BACATA - TORCA 1 230 kV CHIVOR - TORCA 1 230 kV | TORCA 2 168 MVA 230/115/13.8 kV TORCA 5 300 MVA 230/115/(13.8) kV TORCA 1 168 MVA 230/115/13.8 kV TORCA 3 168 MVA 230/115/13.8 kV TORCA 4 168 MVA 230/115/13.8 kV | - | - | - | - | BOGOTÁ, D.C. | BOGOTÁ, D.C. | SubArea Bogota
115
TULUNI | 230 | CELSIA COLOMBIA S.A. E.S.P. ENLAZA GRUPO ENERGIA BOGOTA SAS ESP ISA INTERCOLOMBIA S.A. E.S.P. ISAGEN S.A. E.S.P. | - TULUNI 1 115 kV | - BL1 TULUNI A AMOYA 115 KV BL1 TULUNI A BETANIA 230 KV BL1 TULUNI A IBAGUE 230 KV BL1 TULUNI A NATAGAIMA 115 kV BT TULUNI 1 20 MVA 115 kV BT TULUNI 1 90 MVA 115 KV BT TULUNI 1 90 MVA 230 KV BT TULUNI 2 15 MVA 115 kV BT TULUNI 2 90 MVA 115 KV BT TULUNI 2 90 MVA 230 KV TULUNI CAMPO M010 230 KV TULUNI CAMPO M020 230 KV | AMOYA - TULUNI 1 115 kV BETANIA - TULUNI 1 230 kV | TULUNI 1 20 MVA 115/34.5 kV TULUNI 2 15 MVA 115/34.5 kV TULUNI 2 90 MVA 230/115/13.8 kV TULUNI 1 90 MVA 230/115/13.8 kV | - | - | - | - | TOLIMA | CHAPARRAL | SubArea Huila-Tolima
115
TUNAL | 230 | ENEL COLOMBIA SA ESP ENLAZA GRUPO ENERGIA BOGOTA SAS ESP | - - | - BAHIA ACOPLE 1 TUNAL 115 kV BAHIA ACOPLE 1 TUNAL 230 kV BAHIA COMPENSADOR PARALELO TUNAL 1 75 MVAR 115 kV BAHIA COMPENSADOR PARALELO TUNAL 2 75 MVAR 115 kV BL1 TUNAL A BOSANOVA 115 kV BL1 TUNAL A CIRCO 230 kV BL1 TUNAL A LA REFORMA 230 kV BL1 TUNAL A MUZU 115 kV BL1 TUNAL A SAN MATEO (BOGOTA) 230 kV BL1 TUNAL A VERAGUAS (BOGOTA) 115 kV BL2 TUNAL A LA REFORMA 230 kV BL2 TUNAL A MUZU 115 kV BT TUNAL 1 168 MVA 115 kV BT TUNAL 1 168 MVA 13.8 kV BT TUNAL 1 168 MVA 230 kV BT TUNAL 2 168 MVA 115 kV BT TUNAL 2 168 MVA 230 kV BT TUNAL 3 168 MVA 115 kV BT TUNAL 3 168 MVA 13.8 kV BT TUNAL 3 168 MVA 230 kV BT TUNAL D1 56 MVA 230 kV TUNAL BAHIA COMPENSADOR ESTATICO SVC 230 kV | - | TUNAL T2 168 MVA 230/115/(13.8) kV TUNAL T1 168 MVA 230/115/(13.8) kV TUNAL T3 168 MVA 230/115/(13.8) kV TUNAL D1 56 MVA 230/12/(11.4) KV | - | - | - | - | BOGOTÁ, D.C. | BOGOTÁ, D.C. | SubArea Bogota
115
URABA | 230 | - | - - - | - | - | - | - | - | - | - | ANTIOQUIA | TURBO | SubArea Cordoba_Sucre
220
110
URRA | 230 | EMPRESA URRA S.A. E.S.P. ISA INTERCOLOMBIA S.A. E.S.P. CARIBEMAR DE LA COSTA S.A.S. E.S.P. | URRA 1 230 kV URRA 1 110 kV | BAHIA ACOPLE 1 URRA 230 kV BL1 URRA A CERROMATOSO 230 kV BL1 URRA A TIERRA ALTA 110 kV BL1 URRA A URABA 230 kV BL2 URRA A CERROMATOSO 230 kV BT URRA 1 90 MVA 110 kV BT URRA 1 90 MVA 230 kV BT URRA G1 105 MVA 230 kV BT URRA G2 105 MVA 230 kV BT URRA G3 105 MVA 230 kV BT URRA G4 105 MVA 230 kV | CERROMATOSO - URRA 1 230 kV TIERRALTA - URRA 1 110 kV URABA - URRA 1 230 kV | URRA G3 105 MVA 230/13.8 kV URRA G1 105 MVA 230/13.8 kV URRA 1 90 MVA 230/110/13.8 kV URRA G4 105 MVA 230/13.8 kV URRA G2 105 MVA 230/13.8 kV | - | - | - | - | CÓRDOBA | TIERRALTA | SubArea Cordoba_Sucre
110
UVERO | 500 | ENEL COLOMBIA SA ESP | - | - BL1 UVERO A SABANALARGA 500 kV | SABANALARGA - UVERO 1 500 kV | UVERO - GUAYEPO III G1 220 MVA 500/33/33 kV | - | - | - | - | ATLÁNTICO | PONEDERA | SubArea Atlantico
VALLEDUPAR | 220 | ISA INTERCOLOMBIA S.A. E.S.P. CARIBEMAR DE LA COSTA S.A.S. E.S.P. CELSIA COLOMBIA S.A. E.S.P. TRANSELCA S.A. E.S.P. | - - - | - BAHIA ACOPLE 1 VALLEDUPAR 34.5 kV BAHIA COMPENSACIÓN VALLEDUPAR (Anillo) 2x25 MVAR 220 kV BAHIA COMPENSACIÓN VALLEDUPAR 01 25 MVAR 220 kV BAHIA COMPENSACIÓN VALLEDUPAR 02 25 MVAR 220 kV BAHIA SECCIONAMIENTO 1 VALLEDUPAR 13.8 KV BAHIA SECCIONAMIENTO 2 VALLEDUPAR 34.5 KV BL1 VALLEDUPAR A CODAZZI (CESAR) 110 kV BL1 VALLEDUPAR A EL COPEY 220 kV BL1 VALLEDUPAR A GUATAPURI 110 kV BL1 VALLEDUPAR A GUATAPURI 34.5 kV BL1 VALLEDUPAR A LA PAZ 34.5 kV BL1 VALLEDUPAR A SALGUERO 34.5 kV BL1 VALLEDUPAR A SAN JUAN (GEB) 220 kV BL2 VALLEDUPAR A EL COPEY 220 kV BL2 VALLEDUPAR A GUATAPURI 34.5 kV BT VALLEDUPAR 1 60 MVA 13.8 kV BT VALLEDUPAR 1 60 MVA 220 kV BT VALLEDUPAR 1 60 MVA 34.5 kV BT VALLEDUPAR 11 100 MVA 110 KV BT VALLEDUPAR 11 100 MVA 220 KV BT VALLEDUPAR 12 60 MVA 13.8 KV BT VALLEDUPAR 12 60 MVA 220 KV BT VALLEDUPAR 12 60 MVA 34.5 KV BT VALLEDUPAR 2 100 MVA 110 kV BT VALLEDUPAR 2 100 MVA 220 kV BT VALLEDUPAR 3 120 MVA 13.8 kV BT VALLEDUPAR 3 120 MVA 220 kV BT VALLEDUPAR 3 120 MVA 34.5 kV BT VALLEDUPAR 9 40 MVA 115 KV BT VALLEDUPAR 9 40 MVA 34.5 KV INTERRUPTOR 7010 VALLEDUPAR 110 kV INTERRUPTOR 7020 VALLEDUPAR 110 kV INTERRUPTOR 7030 VALLEDUPAR 110 kV INTERRUPTOR 7040 VALLEDUPAR 110 kV INTERRUPTOR 7050 VALLEDUPAR 110 kV INTERRUPTOR 8010 VALLEDUPAR 220 kV INTERRUPTOR 8020 VALLEDUPAR 220 kV INTERRUPTOR 8030 VALLEDUPAR 220 kV INTERRUPTOR 8040 VALLEDUPAR 220 kV INTERRUPTOR 8050 VALLEDUPAR 220 kV INTERRUPTOR 8060 VALLEDUPAR 220 kV INTERRUPTOR 8070 VALLEDUPAR 220 kV INTERRUPTOR 8080 VALLEDUPAR 220 kV INTERRUPTOR 8090 VALLEDUPAR 220 kV | GUATAPURI - VALLEDUPAR 2 34.5 kV GUATAPURI - VALLEDUPAR 1 34.5 kV GUATAPURI - VALLEDUPAR 1 110 kV EL COPEY - VALLEDUPAR 2 220 kV EL COPEY - VALLEDUPAR 1 220 kV | VALLEDUPAR 11 100 MVA 220/110/13.2 kV VALLEDUPAR 3 60 MVA 220/34.5/13.8 KV VALLEDUPAR 9 40 MVA 115/34.5 KV VALLEDUPAR 12 60 MVA 220/34.5/13.8 kV VALLEDUPAR 2 100 MVA 220/110/(10.74) kV VALLEDUPAR 1 60 MVA 220/34.5/13.8 kV | - | VALLEDUPAR CONDENSADOR PARALELO 02 25 MVAR 220 kV VALLEDUPAR CONDENSADOR PARALELO 01 25 MVAR 220 kV | - | - | CESAR | VALLEDUPAR | SubArea GCM
115
110
YUMBO | 230 | ISA INTERCOLOMBIA S.A. E.S.P. CELSIA COLOMBIA S.A. E.S.P. | - - - | - BAHIA ACOPLE 1 YUMBO 230 kV BAHIA SECCIONAMIENTO 1 YUMBO 230 kV BL1 YUMBO A ALFEREZ 230 kV BL1 YUMBO A ALTO ANCHICAYA 230 kV BL1 YUMBO A PANCE 230 kV BL1 YUMBO A SAN MARCOS 230 kV BL2 YUMBO A ESMERALDA 230 kV BL3 YUMBO A ESMERALDA 230 kV BT YUMBO 1 90 MVA 220 kV BT YUMBO 2 90 MVA 220 kV BT YUMBO 3 90 MVA 220 kV BT YUMBO 4 90 MVA 220 kV | ALFEREZ (EEB) - YUMBO 1 230 kV SAN MARCOS (VALLE) - YUMBO 1 230 kV TERMOYUMBO - YUMBO 1 115 kV PANCE - YUMBO 1 230 kV | YUMBO 2 90 MVA 220/115/13.2 kV YUMBO 4 90 MVA 220/115/13.8 kV YUMBO 1 90 MVA 220/115/13.8 kV YUMBO 3 90 MVA 220/115/13.8 kV | - | - | - | - | VALLE DEL CAUCA | YUMBO | SubArea Valle
220
115

## Sheet1
1 | SubArea Valle
2 | SubArea Caqueta
3 | SubArea Antioquia
4 | SubArea CQR
5 | SubArea Bogota
6 | SubArea Arauca
7 | SubArea Santander
8 | SubArea Norte de Santander
9 | SubArea Huila-Tolima
10 | SubArea Bolivar
11 | SubArea Atlantico
12 | SubArea Cordoba_Sucre
13 | SubArea Cerromatoso
14 | SubArea GCM
15 | SubArea Cauca-Narino
16 | SubArea Meta
17 | SubArea Putumayo
18 | SubArea Boyaca-Casanare

## Subestaciones (2)
INFORMACIÓN BÁSICA |  | UBICACIÓN
Nombre | Voltaje nominal de operación [kV] | Departamento | Municipio | Subárea operativa
ALFEREZ (EEB) | 500 | VALLE DEL CAUCA | CALI | SubArea Valle | ALFEREZ (EEB) | SubArea Valle
| 230 |  |  |  | 0 | 0
ALFEREZ II | 230 | VALLE DEL CAUCA | CALI | SubArea Valle | ALFEREZ II | SubArea Valle
115
ALTAMIRA | 230 | HUILA | ALTAMIRA | SubArea Caqueta | ALTAMIRA | SubArea Caqueta
115
ALTO ANCHICAYA | 230 | VALLE DEL CAUCA | BUENAVENTURA | SubArea Valle | ALTO ANCHICAYA | SubArea Valle
| 220 |  |  |  | 0 | 0
ANCON SUR (EPM) | 230 | ANTIOQUIA | LA ESTRELLA | SubArea Antioquia | ANCON SUR (EPM) | SubArea Antioquia
| 220 |  |  |  | 0 | 0
110
ANCON SUR (ISA) | 230 | ANTIOQUIA | LA ESTRELLA | SubArea Antioquia | ANCON SUR (ISA) | SubArea Antioquia
| 220 |  |  |  | 0 | 0
ANTIOQUIA | 500 | ANTIOQUIA | ITUANGO | SubArea Antioquia | ANTIOQUIA | SubArea Antioquia
ARMENIA | 230 | QUINDÍO | ARMENIA | SubArea CQR | ARMENIA | SubArea CQR
115
BACATA | 500 | CUNDINAMARCA | TENJO | SubArea Bogota | BACATA | SubArea Bogota
| 230 |  |  |  | 0 | 0
120
115
BALSILLAS | 230 | CUNDINAMARCA | MOSQUERA | SubArea Bogota | BALSILLAS | SubArea Bogota
115
BANADIA | 230 | ARAUCA | ARAUCA | SubArea Arauca | BANADIA | SubArea Arauca
115
BARBOSA (ANTIOQUIA) | 220 | ANTIOQUIA | BARBOSA | SubArea Antioquia | BARBOSA (ANTIOQUIA) | SubArea Antioquia
110
BARRANCA | 230 | SANTANDER | BARRANCABERMEJA | SubArea Santander | BARRANCA | SubArea Santander
| 220 |  |  |  | 0 | 0
115
BELEN (CUCUTA) | 230 | NORTE DE SANTANDER | CÚCUTA | SubArea Norte de Santander | BELEN (CUCUTA) | SubArea Norte de Santander
115
BELLO | 220 | ANTIOQUIA | BELLO | SubArea Antioquia | BELLO | SubArea Antioquia
110
BETANIA | 230 | HUILA | YAGUARÁ | SubArea Huila-Tolima | BETANIA | SubArea Huila-Tolima
115
BOLIVAR | 500 | ATLÁNTICO | SABANALARGA | SubArea Bolivar | BOLIVAR | SubArea Bolivar
| 220 |  |  |  | 0 | 0
110
66
BUCARAMANGA | 230 | SANTANDER | BUCARAMANGA | SubArea Santander | BUCARAMANGA | SubArea Santander
115
CAÑO LIMON | 230 | ARAUCA | ARAUCA | SubArea Arauca | CAÑO LIMON | SubArea Arauca
CARACOLI | 220 | ATLÁNTICO | BARRANQUILLA | SubArea Atlantico | CARACOLI | SubArea Atlantico
115
110
CARTAGENA | 230 | BOLÍVAR | CARTAGENA DE INDIAS | SubArea Bolivar | CARTAGENA | SubArea Bolivar
| 220 |  |  |  | 0 | 0
66
CARTAGO | 230 | VALLE DEL CAUCA | CARTAGO | SubArea Valle | CARTAGO | SubArea Valle
| 220 |  |  |  | 0 | 0
115
110
CERROMATOSO (230) | 500 | CÓRDOBA | MONTELÍBANO | SubArea Cordoba_Sucre | CERROMATOSO (230) | SubArea Cordoba_Sucre
| 230 |  |  |  | 0 | 0
CERROMATOSO (500 - 110) | 500 | CÓRDOBA | MONTELÍBANO | SubArea Cerromatoso | CERROMATOSO (500 - 110) | SubArea Cerromatoso
| 230 |  |  |  | 0 | 0
110
CHINU | 500 | CÓRDOBA | CHINÚ | SubArea Cordoba_Sucre | CHINU | SubArea Cordoba_Sucre
| 230 |  |  |  | 0 | 0
110
CHIVOR | 230 | BOYACÁ | SANTA MARÍA | SubArea Bogota | CHIVOR | SubArea Bogota
115
CIRCO | 230 | BOGOTÁ, D.C. | BOGOTÁ, D.C. | SubArea Bogota | CIRCO | SubArea Bogota
| 220 |  |  |  | 0 | 0
115
COMUNEROS | 230 | SANTANDER | BARRANCABERMEJA | SubArea Santander | COMUNEROS | SubArea Santander
CUESTECITAS | 230 | LA GUAJIRA | MAICAO | SubArea GCM | CUESTECITAS | SubArea GCM
| 220 |  |  |  | 0 | 0
110
EL BOSQUE | 220 | BOLÍVAR | CARTAGENA DE INDIAS | SubArea Bolivar | EL BOSQUE | SubArea Bolivar
66
EL COPEY | 500 | CESAR | VALLEDUPAR | SubArea GCM | EL COPEY | SubArea GCM
| 220 |  |  |  | 0 | 0
110
EL RIO | 220 | ATLÁNTICO | BARRANQUILLA | SubArea Atlantico | EL RIO | SubArea Atlantico
110
EL SALTO (EPM) | 220 | ANTIOQUIA | GUADALUPE | SubArea Antioquia | EL SALTO (EPM) | SubArea Antioquia
121,4
110
ENVIGADO | 230 | ANTIOQUIA | ENVIGADO | SubArea Antioquia | ENVIGADO | SubArea Antioquia
| 220 |  |  |  | 0 | 0
115
110
ESMERALDA | 230 | CALDAS | CHINCHINÁ | SubArea CQR | ESMERALDA | SubArea CQR
| 220 |  |  |  | 0 | 0
115
FUNDACION | 220 | MAGDALENA | FUNDACIÓN | SubArea GCM | FUNDACION | SubArea GCM
110
GUADALUPE IV | 230 | ANTIOQUIA | GUADALUPE | SubArea Antioquia | GUADALUPE IV | SubArea Antioquia
| 220 |  |  |  | 0 | 0
GUAJIRA | 220 | LA GUAJIRA | RIOHACHA | SubArea GCM | GUAJIRA | SubArea GCM
GUATAPE | 238,2 | ANTIOQUIA | SAN RAFAEL | SubArea Antioquia | GUATAPE | SubArea Antioquia
| 230 |  |  |  | 0 | 0
| 220 |  |  |  | 0 | 0
115
110
GUATIGUARA | 230 | SANTANDER | PIEDECUESTA | SubArea Santander | GUATIGUARA | SubArea Santander
GUAVIO | 230 | CUNDINAMARCA | UBALÁ | SubArea Bogota | GUAVIO | SubArea Bogota
115
GUAYABAL | 230 | ANTIOQUIA | MEDELLÍN | SubArea Antioquia | GUAYABAL | SubArea Antioquia
| 220 |  |  |  | 0 | 0
115
110
HELICONIA | 500 | ANTIOQUIA | HELICONIA | SubArea Antioquia | HELICONIA | SubArea Antioquia
| 230 |  |  |  | 0 | 0
IBAGUE | 230 | TOLIMA | IBAGUÉ | SubArea Huila-Tolima | IBAGUE | SubArea Huila-Tolima
115
JAGUAS | 230 | ANTIOQUIA | SAN RAFAEL | SubArea Antioquia | JAGUAS | SubArea Antioquia
JAMONDINO | 230 | NARIÑO | PASTO | SubArea Cauca-Narino | JAMONDINO | SubArea Cauca-Narino
115
JUANCHITO | 230 | VALLE DEL CAUCA | CALI | SubArea Valle | JUANCHITO | SubArea Valle
| 220 |  |  |  | 0 | 0
115
110
LA CIRA INFANTAS | 230 | SANTANDER | BARRANCABERMEJA | SubArea Santander | LA CIRA INFANTAS | SubArea Santander
LA ENEA | 230 | CALDAS | VILLAMARÍA | SubArea CQR | LA ENEA | SubArea CQR
115
LA GUACA | 230 | CUNDINAMARCA | LA MESA | SubArea Bogota | LA GUACA | SubArea Bogota
115
LA HERMOSA | 230 | RISARALDA | SANTA ROSA DE CABAL | SubArea CQR | LA HERMOSA | SubArea CQR
115
LA LOMA | 500 | CESAR | EL PASO | SubArea GCM | LA LOMA | SubArea GCM
115
110
LA MESA | 230 | CUNDINAMARCA | LA MESA | SubArea Bogota | LA MESA | SubArea Bogota
LA REFORMA | 230 | META | VILLAVICENCIO | SubArea Meta | LA REFORMA | SubArea Meta
115
LA SIERRA (ANTIOQUIA) | 230 | ANTIOQUIA | PUERTO NARE | SubArea Antioquia | LA SIERRA (ANTIOQUIA) | SubArea Antioquia
| 220 |  |  |  | 0 | 0
115
110
LA TASAJERA | 220 | ANTIOQUIA | BARBOSA | SubArea Antioquia | LA TASAJERA | SubArea Antioquia
LA VIRGINIA (115) | 230 | RISARALDA | LA VIRGINIA | SubArea Antioquia | LA VIRGINIA (115) | SubArea Antioquia
115
LA VIRGINIA (500 - 230) | 500 | RISARALDA | LA VIRGINIA | SubArea CQR | LA VIRGINIA (500 - 230) | SubArea CQR
| 230 |  |  |  | 0 | 0
LOS PALOS | 230 | SANTANDER | BUCARAMANGA | SubArea Santander | LOS PALOS | SubArea Santander
115
MALENA | 230 | ANTIOQUIA | PUERTO BERRÍO | SubArea Antioquia | MALENA | SubArea Antioquia
| 220 |  |  |  | 0 | 0
MARTILLO | 500 | ATLÁNTICO | PONEDERA | SubArea Atlantico | MARTILLO | SubArea Atlantico
MERILECTRICA | 230 | SANTANDER | BARRANCABERMEJA | SubArea Santander | MERILECTRICA | SubArea Santander
MIEL I | 230 | CALDAS | LA DORADA | SubArea CQR | MIEL I | SubArea CQR
MIRAFLORES | 220 | ANTIOQUIA | MEDELLÍN | SubArea Antioquia | MIRAFLORES | SubArea Antioquia
110
MIROLINDO | 230 | TOLIMA | IBAGUÉ | SubArea Huila-Tolima | MIROLINDO | SubArea Huila-Tolima
115
MOCOA (JUNIN) | 230 | PUTUMAYO | MOCOA | SubArea Putumayo | MOCOA (JUNIN) | SubArea Putumayo
115
MONTERIA (ISA) | 230 | CÓRDOBA | MONTERÍA | SubArea Cordoba_Sucre | MONTERIA (ISA) | SubArea Cordoba_Sucre
110
NOROESTE | 230 | CUNDINAMARCA | COTA | SubArea Bogota | NOROESTE | SubArea Bogota
115
NUEVA BARRANQUILLA | 220 | ATLÁNTICO | BARRANQUILLA | SubArea Atlantico | NUEVA BARRANQUILLA | SubArea Atlantico
110
NUEVA CUESTECITAS | 500 | LA GUAJIRA | ALBANIA | SubArea GCM | NUEVA CUESTECITAS | SubArea GCM
| 220 |  |  |  | 0 | 0
NUEVA ESPERANZA | 500 | CUNDINAMARCA | SOACHA | SubArea Bogota | NUEVA ESPERANZA | SubArea Bogota
| 230 |  |  |  | 0 | 0
115
NUEVA ESTANCIA | 500 | ATLÁNTICO | USIACURÍ | SubArea Atlantico | NUEVA ESTANCIA | SubArea Atlantico
NUEVA MONTERIA | 230 | CÓRDOBA | MONTELÍBANO | SubArea Cordoba_Sucre | NUEVA MONTERIA | SubArea Cordoba_Sucre
110
OCAÑA | 500 | NORTE DE SANTANDER | OCAÑA | SubArea Norte de Santander | OCAÑA | SubArea Norte de Santander
| 230 |  |  |  | 0 | 0
| 220 |  |  |  | 0 | 0
115
OCCIDENTE | 230 | ANTIOQUIA | SANTA FÉ DE ANTIOQUIA | SubArea Antioquia | OCCIDENTE | SubArea Antioquia
| 220 |  |  |  | 0 | 0
110
ORIENTE | 220 | ANTIOQUIA | RIONEGRO | SubArea Antioquia | ORIENTE | SubArea Antioquia
115
110
PAEZ | 230 | CAUCA | GUACHENÉ | SubArea Cauca-Narino | PAEZ | SubArea Cauca-Narino
| 220 |  |  |  | 0 | 0
115
PAIPA | 230 | BOYACÁ | PAIPA | SubArea Boyaca-Casanare | PAIPA | SubArea Boyaca-Casanare
| 220 |  |  |  | 0 | 0
115
66
PALENQUE | 230 | SANTANDER | GIRÓN | SubArea Santander | PALENQUE | SubArea Santander
115
PANCE | 230 | VALLE DEL CAUCA | CALI | SubArea Valle | PANCE | SubArea Valle
| 220 |  |  |  | 0 | 0
115
110
PARAISO | 230 | CUNDINAMARCA | LA MESA | SubArea Bogota | PARAISO | SubArea Bogota
PIEDECUESTA | 230 | SANTANDER | PIEDECUESTA | SubArea Santander | PIEDECUESTA | SubArea Santander
115
PLAYAS | 230 | ANTIOQUIA | SAN CARLOS | SubArea Antioquia | PLAYAS | SubArea Antioquia
| 220 |  |  |  | 0 | 0
110
PORCE II (EEPPM) | 230 | ANTIOQUIA | AMALFI | SubArea Antioquia | PORCE II (EEPPM) | SubArea Antioquia
| 220 |  |  |  | 0 | 0
PORCE III | 500 | ANTIOQUIA | ANORÍ | SubArea Antioquia | PORCE III | SubArea Antioquia
PORTON DEL SOL | 230 | CALDAS | LA DORADA | SubArea CQR | PORTON DEL SOL | SubArea CQR
PRIMAVERA | 500 | SANTANDER | CIMITARRA | SubArea Antioquia | PRIMAVERA | SubArea Antioquia
| 230 |  |  |  | 0 | 0
| 220 |  |  |  | 0 | 0
PUERTA DE ORO | 230 | CUNDINAMARCA | GUADUAS | SubArea CQR | PUERTA DE ORO | SubArea CQR
PURNIO (115) | 230 | CALDAS | LA DORADA | SubArea CQR | PURNIO (115) | SubArea CQR
115
PURNIO (230) | 230 | CALDAS | LA DORADA | SubArea CQR | PURNIO (230) | SubArea CQR
115
RENACER | 230 | PUTUMAYO | MOCOA | SubArea Putumayo | RENACER | SubArea Putumayo
RIO CORDOBA | 230 | MAGDALENA | CIÉNAGA | SubArea GCM | RIO CORDOBA | SubArea GCM
| 220 |  |  |  | 0 | 0
115
110
SABANALARGA | 500 | ATLÁNTICO | SABANALARGA | SubArea Atlantico | SABANALARGA | SubArea Atlantico
| 220 |  |  |  | 0 | 0
115
110
SAHAGUN | 500 | CÓRDOBA | SAHAGÚN | SubArea Cordoba_Sucre | SAHAGUN | SubArea Cordoba_Sucre
SALVAJINA | 230 | CAUCA | SUÁREZ | SubArea Valle | SALVAJINA | SubArea Valle
SAMORE | 230 | NORTE DE SANTANDER | TOLEDO | SubArea Arauca | SAMORE | SubArea Arauca
SAN ANTONIO | 230 | BOYACÁ | NOBSA | SubArea Boyaca-Casanare | SAN ANTONIO | SubArea Boyaca-Casanare
SAN BERNARDINO | 230 | CAUCA | POPAYÁN | SubArea Cauca-Narino | SAN BERNARDINO | SubArea Cauca-Narino
115
SAN CARLOS | 500 | ANTIOQUIA | SAN CARLOS | SubArea Antioquia | SAN CARLOS | SubArea Antioquia
| 230 |  |  |  | 0 | 0
SAN FELIPE | 230 | TOLIMA | SAN SEBASTIÁN DE MARIQUITA | SubArea CQR | SAN FELIPE | SubArea CQR
115
SAN JUAN (GEB) | 220 | LA GUAJIRA | SAN JUAN DEL CESAR | SubArea GCM | SAN JUAN (GEB) | SubArea GCM
SAN MARCOS (VALLE) | 500 | VALLE DEL CAUCA | YUMBO | SubArea Valle | SAN MARCOS (VALLE) | SubArea Valle
| 230 |  |  |  | 0 | 0
| 220 |  |  |  | 0 | 0
115
SAN MATEO (BOGOTA) | 230 | CUNDINAMARCA | SOACHA | SubArea Bogota | SAN MATEO (BOGOTA) | SubArea Bogota
SAN MATEO (CUCUTA) | 230 | NORTE DE SANTANDER | CÚCUTA | SubArea Norte de Santander | SAN MATEO (CUCUTA) | SubArea Norte de Santander
115
SANTA HELENA | 230 | META | VILLAVICENCIO | SubArea Meta | SANTA HELENA | SubArea Meta
115
SANTA MARTA | 220 | MAGDALENA | SANTA MARTA | SubArea GCM | SANTA MARTA | SubArea GCM
110
SHANGRI LA | 230 | TOLIMA | IBAGUÉ | SubArea Huila-Tolima | SHANGRI LA | SubArea Huila-Tolima
SOCHAGOTA | 230 | BOYACÁ | PAIPA | SubArea Boyaca-Casanare | SOCHAGOTA | SubArea Boyaca-Casanare
115
SOGAMOSO | 500 | SANTANDER | BETULIA | SubArea Santander | SOGAMOSO | SubArea Santander
| 230 |  |  |  | 0 | 0
115
SUAMOX | 230 | BOYACÁ | NOBSA | SubArea Boyaca-Casanare | SUAMOX | SubArea Boyaca-Casanare
| 220 |  |  |  | 0 | 0
115
SURIA | 230 | META | VILLAVICENCIO | SubArea Meta | SURIA | SubArea Meta
115
SURIA (DELSUR) | 230 | META | VILLAVICENCIO | SubArea Meta | SURIA (DELSUR) | SubArea Meta
TASAJERO | 245 | NORTE DE SANTANDER | SAN CAYETANO | SubArea Norte de Santander | TASAJERO | SubArea Norte de Santander
| 230 |  |  |  | 0 | 0
TEBSA | 220 | ATLÁNTICO | SOLEDAD | SubArea Atlantico | TEBSA | SubArea Atlantico
110
TEBSA II | 220 | ATLÁNTICO | SOLEDAD | SubArea Atlantico | TEBSA II | SubArea Atlantico
115
110
TERMOCANDELARIA | 230 | BOLÍVAR | CARTAGENA DE INDIAS | SubArea Bolivar | TERMOCANDELARIA | SubArea Bolivar
| 220 |  |  |  | 0 | 0
115
110
TERMOCENTRO | 240 | SANTANDER | CIMITARRA | SubArea Antioquia | TERMOCENTRO | SubArea Antioquia
| 230 |  |  |  | 0 | 0
TERMOCOL | 220 | MAGDALENA | SANTA MARTA | SubArea GCM | TERMOCOL | SubArea GCM
TERMOFLORES | 220 | ATLÁNTICO | BARRANQUILLA | SubArea Atlantico | TERMOFLORES | SubArea Atlantico
110
TERNERA | 220 | BOLÍVAR | CARTAGENA DE INDIAS | SubArea Bolivar | TERNERA | SubArea Bolivar
110
66
TESALIA | 230 | HUILA | TESALIA | SubArea Cauca-Narino | TESALIA | SubArea Cauca-Narino
TESORITO | 500 | CÓRDOBA | SAHAGÚN | SubArea Cordoba_Sucre | TESORITO | SubArea Cordoba_Sucre
TOLEDO | 230 | NORTE DE SANTANDER | TOLEDO | SubArea Arauca | TOLEDO | SubArea Arauca
TOLUVIEJO | 230 | SUCRE | TOLÚ VIEJO | SubArea Cordoba_Sucre | TOLUVIEJO | SubArea Cordoba_Sucre
110
TORCA | 230 | BOGOTÁ, D.C. | BOGOTÁ, D.C. | SubArea Bogota | TORCA | SubArea Bogota
115
TULUNI | 230 | TOLIMA | CHAPARRAL | SubArea Huila-Tolima | TULUNI | SubArea Huila-Tolima
115
TUNAL | 230 | BOGOTÁ, D.C. | BOGOTÁ, D.C. | SubArea Bogota | TUNAL | SubArea Bogota
115
URABA | 230 | ANTIOQUIA | TURBO | SubArea Cordoba_Sucre | URABA | SubArea Cordoba_Sucre
| 220 |  |  |  | 0 | 0
110
URRA | 230 | CÓRDOBA | TIERRALTA | SubArea Cordoba_Sucre | URRA | SubArea Cordoba_Sucre
110
UVERO | 500 | ATLÁNTICO | PONEDERA | SubArea Atlantico | UVERO | SubArea Atlantico
VALLEDUPAR | 220 | CESAR | VALLEDUPAR | SubArea GCM | VALLEDUPAR | SubArea GCM
115
110
YUMBO | 230 | VALLE DEL CAUCA | YUMBO | SubArea Valle | YUMBO | SubArea Valle
| 220 |  |  |  | 0 | 0
115
0

## Sheet3
SUBESTACIÓN | SUBAREA
ALFEREZ (EEB) | SubArea Valle
ALFEREZ II | SubArea Valle
ALTAMIRA | SubArea Caqueta
ALTO ANCHICAYA | SubArea Valle
ANCON SUR (EPM) | SubArea Antioquia
ANCON SUR (ISA) | SubArea Antioquia
ANTIOQUIA | SubArea Antioquia
ARMENIA | SubArea CQR
BACATA | SubArea Bogota
BALSILLAS | SubArea Bogota
BANADIA | SubArea Arauca
BARBOSA (ANTIOQUIA) | SubArea Antioquia
BARRANCA | SubArea Santander
BELEN (CUCUTA) | SubArea Norte de Santander
BELLO | SubArea Antioquia
BETANIA | SubArea Huila-Tolima
BOLIVAR | SubArea Bolivar
BUCARAMANGA | SubArea Santander
CAÑO LIMON | SubArea Arauca
CARACOLI | SubArea Atlantico
CARTAGENA | SubArea Bolivar
CARTAGO | SubArea Valle
CERROMATOSO (230) | SubArea Cordoba_Sucre
CERROMATOSO (500 - 110) | SubArea Cerromatoso
CHINU | SubArea Cordoba_Sucre
CHIVOR | SubArea Bogota
CIRCO | SubArea Bogota
COMUNEROS | SubArea Santander
CUESTECITAS | SubArea GCM
EL BOSQUE | SubArea Bolivar
EL COPEY | SubArea GCM
EL RIO | SubArea Atlantico
EL SALTO (EPM) | SubArea Antioquia
ENVIGADO | SubArea Antioquia
ESMERALDA | SubArea CQR
FUNDACION | SubArea GCM
GUADALUPE IV | SubArea Antioquia
GUAJIRA | SubArea GCM
GUATAPE | SubArea Antioquia
GUATIGUARA | SubArea Santander
GUAVIO | SubArea Bogota
GUAYABAL | SubArea Antioquia
HELICONIA | SubArea Antioquia
IBAGUE | SubArea Huila-Tolima
JAGUAS | SubArea Antioquia
JAMONDINO | SubArea Cauca-Narino
JUANCHITO | SubArea Valle
LA CIRA INFANTAS | SubArea Santander
LA ENEA | SubArea CQR
LA GUACA | SubArea Bogota
LA HERMOSA | SubArea CQR
LA LOMA | SubArea GCM
LA MESA | SubArea Bogota
LA REFORMA | SubArea Meta
LA SIERRA (ANTIOQUIA) | SubArea Antioquia
LA TASAJERA | SubArea Antioquia
LA VIRGINIA (115) | SubArea Antioquia
LA VIRGINIA (500 - 230) | SubArea CQR
LOS PALOS | SubArea Santander
MALENA | SubArea Antioquia
MARTILLO | SubArea Atlantico
MERILECTRICA | SubArea Santander
MIEL I | SubArea CQR
MIRAFLORES | SubArea Antioquia
MIROLINDO | SubArea Huila-Tolima
MOCOA (JUNIN) | SubArea Putumayo
MONTERIA (ISA) | SubArea Cordoba_Sucre
NOROESTE | SubArea Bogota
NUEVA BARRANQUILLA | SubArea Atlantico
NUEVA CUESTECITAS | SubArea GCM
NUEVA ESPERANZA | SubArea Bogota
NUEVA ESTANCIA | SubArea Atlantico
NUEVA MONTERIA | SubArea Cordoba_Sucre
OCAÑA | SubArea Norte de Santander
OCCIDENTE | SubArea Antioquia
ORIENTE | SubArea Antioquia
PAEZ | SubArea Cauca-Narino
PAIPA | SubArea Boyaca-Casanare
PALENQUE | SubArea Santander
PANCE | SubArea Valle
PARAISO | SubArea Bogota
PIEDECUESTA | SubArea Santander
PLAYAS | SubArea Antioquia
PORCE II (EEPPM) | SubArea Antioquia
PORCE III | SubArea Antioquia
PORTON DEL SOL | SubArea CQR
PRIMAVERA | SubArea Antioquia
PUERTA DE ORO | SubArea CQR
PURNIO (115) | SubArea CQR
PURNIO (230) | SubArea CQR
RENACER | SubArea Putumayo
RIO CORDOBA | SubArea GCM
SABANALARGA | SubArea Atlantico
SAHAGUN | SubArea Cordoba_Sucre
SALVAJINA | SubArea Valle
SAMORE | SubArea Arauca
SAN ANTONIO | SubArea Boyaca-Casanare
SAN BERNARDINO | SubArea Cauca-Narino
SAN CARLOS | SubArea Antioquia
SAN FELIPE | SubArea CQR
SAN JUAN (GEB) | SubArea GCM
SAN MARCOS (VALLE) | SubArea Valle
SAN MATEO (BOGOTA) | SubArea Bogota
SAN MATEO (CUCUTA) | SubArea Norte de Santander
SANTA HELENA | SubArea Meta
SANTA MARTA | SubArea GCM
SHANGRI LA | SubArea Huila-Tolima
SOCHAGOTA | SubArea Boyaca-Casanare
SOGAMOSO | SubArea Santander
SUAMOX | SubArea Boyaca-Casanare
SURIA | SubArea Meta
SURIA (DELSUR) | SubArea Meta
TASAJERO | SubArea Norte de Santander
TEBSA | SubArea Atlantico
TEBSA II | SubArea Atlantico
TERMOCANDELARIA | SubArea Bolivar
TERMOCENTRO | SubArea Antioquia
TERMOCOL | SubArea GCM
TERMOFLORES | SubArea Atlantico
TERNERA | SubArea Bolivar
TESALIA | SubArea Cauca-Narino
TESORITO | SubArea Cordoba_Sucre
TOLEDO | SubArea Arauca
TOLUVIEJO | SubArea Cordoba_Sucre
TORCA | SubArea Bogota
TULUNI | SubArea Huila-Tolima
TUNAL | SubArea Bogota
URABA | SubArea Cordoba_Sucre
URRA | SubArea Cordoba_Sucre
UVERO | SubArea Atlantico
VALLEDUPAR | SubArea GCM
YUMBO | SubArea Valle