## INSTRUCCIONES
Plantilla de datos - caso COL112 (nivel subestacion)
Misma estructura que caso_COL18_E0_24h.xlsx. Ninguna columna
anadida ni renombrada. 112 nodos = subestaciones del STN >= 220 kV.

## Config
Config - Parametros generales
parametro | valor | descripcion
S_base | 100 | Potencia base del sistema (MVA)
horizonte | 168 | Numero de horas a simular
n_seg_costo | 3 | Segmentos linealizacion costo termico
n_seg_perdidas | 4 | Segmentos linealizacion perdidas
mip_gap | 0.0001 | Tolerancia de optimalidad del solver
time_limit | 1800 | Limite de tiempo del solver (s)
vida_bess | 15 | años NREL
vida_facts | 20 | años
incluir_perdidas | 1 | 0 (sin pérdidas - validación DC); 1(con pérdidas)
tasa_descuento | 0.115 | CREG
c_tcsc | 135000 | [USD/MVAr]
sigma_niveles | 0.15,0.30,0.45,0.60 | Solo compensacion capacitiva
theta_max_grados | 20
solver | gurobi
tol_volumen_final | 0.3 | Banda del cierre de volumen: ¦V_T - V_init¦ <= tol*(Vmax-Vmin)
costo_vertimiento | 0.01 | Regularizacion del vertimiento [USD por m3/s y hora]. No es un costo real.
tol_volumen_inf | 0.3 | Banda inferior del cierre de volumen: Vinit - tol*(Vmax-Vmin)
tol_volumen_sup | 0.05 | Banda superior del cierre de volumen: Vinit + tol*(Vmax-Vmin)

## Nodos
Nodos - Buses del sistema
tipo: 'slack' o 0
id | tipo | demanda_base
| slack/pv/pq | MW
ALFEEEB | 0 | 166.6463
ALFEII | 0 | 100.2797
ALTA | 0 | 38.6721
ALTOANCH | 0 | 103.4811
ANCOSU2 | 0 | 31.6163
ANCOSUR | 0 | 119.1711
ANTI | 0 | 122.808
ARME | 0 | 47.7488
BACA | 0 | 71.577
BALS | 0 | 140.5882
BANA | 0 | 14.9731
BARBANTI | 0 | 43.7393
BARR | 0 | 46.6638
BELECUCU | 0 | 44.2977
BELL | 0 | 55.8623
BETA | 0 | 179.4579
BOLI | 0 | 48.8911
BUCA | 0 | 40.6482
CANOLIMO | 0 | 14.9731
CARA | 0 | 99.9854
CART | 0 | 61.9779
CART2 | 0 | 107.9753
CERR500 | 0 | 0
CHIN | 0 | 267.4801
CHIV | 0 | 71.577
CIRC | 0 | 154.3905
COMU | 0 | 26.0389
CUES | 0 | 86.9876
ELBOSQ | 0 | 139.4922
ELCOPE | 0 | 187.8127
ELRIO | 0 | 68.9857
ELSALT | 0 | 55.8623
ENVI | 0 | 55.8623
ESME | 0 | 54.5144
FUND | 0 | 71.6361
GUADIV | 0 | 32.9633
GUAJ | 0 | 107.1526
GUAT | 0 | 37.6778
GUAT2 | 0 | 26.0389
GUAV | 0 | 299.9713
GUAY | 0 | 70.6792
HELI | 0 | 31.6163
IBAG | 0 | 97.8334
JAGU | 0 | 46.2313
JAMO | 0 | 37.7595
JUAN | 0 | 112.6603
LAENEA | 0 | 53.9803
LAGUAC | 0 | 174.7652
LAHERM | 0 | 56.2058
LALOMA | 0 | 62.9196
LAMESA | 0 | 71.577
LAREFO | 0 | 206.4486
LASIER | 0 | 72.8344
LATASA | 0 | 31.6163
LAVIRG2 | 0 | 75.3454
LOSPALO | 0 | 35.9216
MALE | 0 | 34.9838
MIELI | 0 | 67.3335
MIRA | 0 | 55.8623
MOCOJUNI | 0 | 13.4737
MONTISA | 0 | 64.6729
NORO | 0 | 189.389
NUEVBARR | 0 | 90.0827
NUEVCUES | 0 | 103.2497
NUEVESPE | 0 | 71.577
OCAN | 0 | 94.4554
OCCI | 0 | 55.8623
ORIE | 0 | 55.8623
PAEZ | 0 | 60.0869
PAIP | 0 | 110.1037
PALE | 0 | 44.0857
PANC | 0 | 105.3034
PARA | 0 | 130.7295
PLAY | 0 | 38.3513
PORCII | 0 | 31.6163
PORCIII | 0 | 90.2107
PRIM | 0 | 61.9238
PURN230 | 0 | 53.9803
RENA | 0 | 13.4737
RIOCORD | 0 | 75.0186
SABA | 0 | 221.4007
SAHA | 0 | 0
SALV | 0 | 55.8301
SAMO | 0 | 4.991
SANANTO | 0 | 55.0518
SANBERN | 0 | 102.1148
SANCARL | slack | 221.1387
SANFELI | 0 | 27.2739
SANJUAN | 0 | 44.7061
SANMARC | 0 | 152.6096
SANMAT2 | 0 | 55.9249
SANMATE | 0 | 89.98
SANTMART | 0 | 83.7351
SOCH | 0 | 165.1555
SOGA | 0 | 145.1475
SURIDELS | 0 | 68.8162
TASA | 0 | 30.073
TEBS | 0 | 185.665
TERM | 0 | 135.1299
TERM3 | 0 | 60.9682
TERM4 | 0 | 161.7092
TERN | 0 | 103.4195
TESA | 0 | 28.5659
TOLE | 0 | 4.991
TOLU | 0 | 70.3065
TORC | 0 | 231.2887
TULU | 0 | 87.3322
TUNA | 0 | 163.592
URAB | 0 | 64.6729
URRA | 0 | 179.597
VALL | 0 | 99.3468
YUMB | 0 | 100.1566

## Lineas
Lineas - Lineas de transmision
R y X en por unidad.
id | desde | hasta | R | X | capacidad_termica | capacidad | origen_capacidad
| nodo | nodo | p.u. | p.u. | MW | MW
l1 | ALFEEEB | SANBERN | 0.0089571 | 0.089571 | 399.5668 | 399.5668 | termico
l2 | ALFEEEB | SANMARC | 0.0003338 | 0.0046185 | 2185.5017 | 2185.5017 | termico
l3 | ALFEEEB | TESA | 0.0095076 | 0.094052 | 828.6131 | 828.6131 | termico
l4 | ALFEEEB | YUMB | 0.0021752 | 0.021752 | 399.5668 | 399.5668 | termico
l5 | ALFEII | JUAN | 0.00089105 | 0.0062063 | 440.5991 | 440.5991 | termico
l6 | ALFEII | PANC | 0.0015966 | 0.01112 | 440.5991 | 440.5991 | termico
l7 | ALTA | BETA | 0.0074628 | 0.055986 | 550.1513 | 550.1513 | termico
l8 | ALTA | RENA | 0.012867 | 0.098186 | 550.948 | 550.948 | termico
l9 | ALTA | TESA | 0.0047257 | 0.035109 | 563.2976 | 563.2976 | termico
l10 | ALTOANCH | PANC | 0.0066547 | 0.049467 | 422.274 | 422.274 | termico
l11 | ALTOANCH | YUMB | 0.0067485 | 0.049988 | 398.3717 | 398.3717 | termico
l12 | ANCOSU2 | ANCOSUR | 2.2965e-05 | 0.00019157 | 952.6279 | 952.6279 | termico
l13 | ANCOSU2 | ESME | 0.0063276 | 0.059323 | 801.5238 | 801.5238 | termico
l14 | ANCOSU2 | SANCARL | 0.0054228 | 0.050566 | 773.6378 | 773.6378 | termico
l15 | ANCOSUR | GUAY | 0.0026982 | 0.024742 | 382.5754 | 382.5754 | termico
l16 | ANCOSUR | HELI | 0.00095761 | 0.0078592 | 680.7096 | 680.7096 | termico
l17 | ANCOSUR | MIRA | 0.0024174 | 0.020302 | 296.0768 | 296.0768 | termico
l18 | ANTI | CERR500 | 0.00054937 | 0.0071767 | 4155.7163 | 4155.7163 | termico
l19 | ANTI | HELI | 0.0010871 | 0.014124 | 2078.461 | 2078.461 | termico
l20 | ANTI | PORCIII | 0.0011009 | 0.014524 | 2078.461 | 2078.461 | termico
l21 | ARME | LAHERM | 0.0038897 | 0.026546 | 404.3473 | 404.3473 | termico
l22 | ARME | LAVIRG2 | 0.0074696 | 0.051021 | 404.3473 | 404.3473 | termico
l23 | BACA | NORO | 0.00025146 | 0.0019458 | 1161.3751 | 1161.3751 | termico
l24 | BACA | NUEVESPE | 0.00053244 | 0.0064444 | 2165.0635 | 2165.0635 | termico
l25 | BACA | PRIM | 0.0018432 | 0.026072 | 1649.7784 | 1649.7784 | termico
l26 | BACA | TORC | 0.00090272 | 0.0071936 | 1182.472 | 1182.472 | termico
l27 | BALS | LAMESA | 0.0025888 | 0.026096 | 418.6886 | 418.6886 | termico
l28 | BALS | NORO | 0.0013769 | 0.013196 | 438.2089 | 438.2089 | termico
l29 | BANA | CANOLIMO | 0.011163 | 0.086705 | 336.2257 | 336.2257 | termico
l30 | BANA | SAMO | 0.0066105 | 0.051336 | 337.0224 | 337.0224 | termico
l31 | BARBANTI | ELSALT | 0.0051028 | 0.044325 | 348.6618 | 348.6618 | termico
l32 | BARBANTI | GUADIV | 0.0062041 | 0.051754 | 296.0768 | 296.0768 | termico
l33 | BARBANTI | GUAT | 0.0044238 | 0.036902 | 296.0768 | 296.0768 | termico
l34 | BARBANTI | LATASA | 0.001459 | 0.014392 | 317.0346 | 317.0346 | termico
l35 | BARBANTI | MIRA | 0.0064302 | 0.05364 | 296.0768 | 296.0768 | termico
l36 | BARBANTI | PORCII | 0.0060281 | 0.052703 | 112.7911 | 112.7911 | termico
l37 | BARR | COMU | 0.0014932 | 0.011021 | 322.2827 | 322.2827 | termico
l38 | BARR | SOGA | 0.0082041 | 0.0503 | 358.5345 | 358.5345 | termico
l39 | BELECUCU | SANMAT2 | 0.00116 | 0.0090104 | 342.5996 | 342.5996 | termico
l40 | BELECUCU | TASA | 0.0016468 | 0.012126 | 324.2746 | 324.2746 | termico
l41 | BELL | ELSALT | 0.0082432 | 0.068975 | 348.6618 | 348.6618 | termico
l42 | BELL | GUAY | 0.0025022 | 0.023558 | 382.5754 | 382.5754 | termico
l43 | BELL | LATASA | 0.0019339 | 0.016241 | 348.6618 | 348.6618 | termico
l44 | BETA | IBAG | 0.024706 | 0.18806 | 356.5427 | 356.5427 | termico
l45 | BETA | SANBERN | 0.0044902 | 0.063734 | 1067.6361 | 1067.6361 | termico
l46 | BETA | TESA | 0.0045874 | 0.024221 | 715.0772 | 715.0772 | termico
l47 | BETA | TULU | 0.020023 | 0.14883 | 356.5427 | 356.5427 | termico
l48 | BOLI | CART | 0.0011135 | 0.0073357 | 629.9878 | 629.9878 | termico
l49 | BOLI | ELBOSQ | 0.0017504 | 0.013718 | 304.8409 | 304.8409 | termico
l50 | BOLI | ELCOPE | 0.0015801 | 0.022282 | 2144.2789 | 2144.2789 | termico
l51 | BOLI | SABA | 0.00056474 | 0.0067869 | 3270.2318 | 3270.2318 | termico
l52 | BOLI | TOLU | 0.014416 | 0.08855 | 435.9225 | 435.9225 | termico
l53 | BUCA | GUAT2 | 0.0016345 | 0.011728 | 333.4371 | 333.4371 | termico
l54 | BUCA | LOSPALO | 0.0034931 | 0.021832 | 358.5345 | 358.5345 | termico
l55 | BUCA | SOGA | 0.0068801 | 0.042183 | 358.5345 | 358.5345 | termico
l56 | CARA | NUEVBARR | 0.0022718 | 0.013767 | 319.7019 | 319.7019 | termico
l57 | CARA | SABA | 0.0036361 | 0.022893 | 381.0512 | 381.0512 | termico
l58 | CARA | TEBS | 0.0016677 | 0.010127 | 319.7019 | 319.7019 | termico
l59 | CARA | TERM4 | 0.003857 | 0.025041 | 381.0512 | 381.0512 | termico
l60 | CART | TERM | 0.00026539 | 0.0014796 | 619.5892 | 619.5892 | termico
l61 | CART2 | LAVIRG2 | 0.00092028 | 0.0081503 | 779.0208 | 779.0208 | termico
l62 | CART2 | SANMARC | 0.007769 | 0.06898 | 779.8714 | 779.8714 | termico
l63 | CERR500 | URRA | 0.0049111 | 0.041393 | 701.8065 | 701.8065 | termico
l64 | CERR500 | CHIN | 0.00067652 | 0.0085243 | 4142.2564 | 4142.2564 | termico
l65 | CERR500 | PORCIII | 0.0014845 | 0.018698 | 1732.0508 | 1732.0508 | termico
l66 | CERR500 | PRIM | 0.0024227 | 0.031652 | 2474.2346 | 2474.2346 | termico
l67 | CERR500 | SAHA | 0.00070241 | 0.010979 | 2120.8962 | 2120.8962 | termico
l68 | CHIN | ELCOPE | 0.0026141 | 0.028988 | 2078.461 | 2078.461 | termico
l69 | CHIN | MONTISA | 0.0069328 | 0.045434 | 398.3717 | 398.3717 | termico
l70 | CHIN | SABA | 0.0009797 | 0.012142 | 4088.2652 | 4088.2652 | termico
l71 | CHIN | SAHA | 0.00047064 | 0.0073564 | 2120.8962 | 2120.8962 | termico
l72 | CHIN | TOLU | 0.0046996 | 0.028847 | 463.7046 | 463.7046 | termico
l73 | CHIV | GUAV | 0.0011186 | 0.010701 | 812.5807 | 812.5807 | termico
l74 | CHIV | SOCH | 0.0054396 | 0.053168 | 813.475 | 813.475 | termico
l75 | CHIV | TORC | 0.00471 | 0.048576 | 812.7235 | 812.7235 | termico
l76 | CIRC | GUAV | 0.0037961 | 0.04127 | 1120.2773 | 1120.2773 | termico
l77 | CIRC | NUEVESPE | 0.0038481 | 0.041561 | 561.7041 | 561.7041 | termico
l78 | CIRC | TUNA | 0.0024961 | 0.027002 | 561.7041 | 561.7041 | termico
l79 | COMU | GUAT2 | 0.009452 | 0.085464 | 322.2827 | 322.2827 | termico
l80 | COMU | PRIM | 0.007197 | 0.054597 | 607.2354 | 607.2354 | termico
l81 | CUES | GUAJ | 0.0088449 | 0.048425 | 619.5892 | 619.5892 | termico
l82 | CUES | NUEVCUES | 6.2603e-05 | 0.00072603 | 1524.2047 | 1524.2047 | termico
l83 | CUES | SANJUAN | 0.0097931 | 0.073412 | 309.7946 | 309.7946 | termico
l84 | ELBOSQ | TERN | 0.0031953 | 0.023991 | 316.2725 | 316.2725 | termico
l85 | ELCOPE | FUND | 0.0036511 | 0.022014 | 742.7039 | 742.7039 | termico
l86 | ELCOPE | LALOMA | 0.0004672 | 0.010395 | 2144.2789 | 2144.2789 | termico
l87 | ELCOPE | NUEVCUES | 0.00091246 | 0.013512 | 4156.9219 | 4156.9219 | termico
l88 | ELCOPE | VALL | 0.0077885 | 0.04886 | 452.6669 | 452.6669 | termico
l89 | ELRIO | TEBS | 0.001343 | 0.0020526 | 497.6528 | 497.6528 | termico
l90 | ELRIO | TERM4 | 0.0014852 | 0.0022716 | 497.6528 | 497.6528 | termico
l91 | ELSALT | GUADIV | 0.0010636 | 0.0089327 | 296.0768 | 296.0768 | termico
l92 | ELSALT | PORCII | 0.0012251 | 0.011073 | 112.7911 | 112.7911 | termico
l93 | ENVI | GUAT | 0.0075876 | 0.063139 | 296.0768 | 296.0768 | termico
l94 | ENVI | OCCI | 0.0029109 | 0.028715 | 317.0346 | 317.0346 | termico
l95 | ENVI | ORIE | 0.0031745 | 0.026416 | 296.0768 | 296.0768 | termico
l96 | ESME | LAENEA | 0.0016329 | 0.01425 | 694.9243 | 694.9243 | termico
l97 | ESME | LAHERM | 0.0010902 | 0.0098197 | 801.4859 | 801.4859 | termico
l98 | ESME | LAVIRG2 | 0.0012556 | 0.011147 | 784.7922 | 784.7922 | termico
l99 | ESME | SANCARL | 0.010052 | 0.091311 | 772.8411 | 772.8411 | termico
l100 | ESME | YUMB | 0.01004 | 0.084759 | 797.4375 | 797.4375 | termico
l101 | FUND | RIOCORD | 0.0047825 | 0.031526 | 499.9391 | 499.9391 | termico
l102 | FUND | SABA | 0.0056753 | 0.031804 | 970.4199 | 970.4199 | termico
l103 | GUADIV | OCCI | 0.0089756 | 0.081234 | 296.0768 | 296.0768 | termico
l104 | GUADIV | PORCII | 0.00022971 | 0.0020817 | 350.5671 | 350.5671 | termico
l105 | GUAJ | SANTMART | 0.01696 | 0.093306 | 309.7946 | 309.7946 | termico
l106 | GUAJ | TERM3 | 0.014941 | 0.082294 | 309.7946 | 309.7946 | termico
l107 | GUAT | JAGU | 0.00086795 | 0.0074933 | 703.8168 | 703.8168 | termico
l108 | GUAT | MIRA | 0.0062368 | 0.052026 | 296.0768 | 296.0768 | termico
l109 | GUAT | ORIE | 0.0045574 | 0.037923 | 296.0768 | 296.0768 | termico
l110 | GUAT | PLAY | 0.0025576 | 0.021335 | 296.0768 | 296.0768 | termico
l111 | GUAT | SANCARL | 0.0014542 | 0.016404 | 919.0902 | 919.0902 | termico
l112 | GUAT2 | LOSPALO | 0.0035575 | 0.027962 | 333.0387 | 333.0387 | termico
l113 | GUAT2 | PALE | 0.0020707 | 0.019393 | 810.288 | 810.288 | termico
l114 | GUAT2 | PRIM | 0.016724 | 0.14679 | 390.0059 | 390.0059 | termico
l115 | GUAT2 | SOCH | 0.0081702 | 0.069266 | 658.6616 | 658.6616 | termico
l116 | GUAT2 | TASA | 0.013053 | 0.11699 | 393.1929 | 393.1929 | termico
l117 | GUAV | LAREFO | 0.0053064 | 0.061545 | 645.3621 | 645.3621 | termico
l118 | GUAV | NUEVESPE | 0.0091051 | 0.10526 | 759.2964 | 759.2964 | termico
l119 | GUAV | SURIDELS | 0.005915 | 0.071339 | 645.3621 | 645.3621 | termico
l120 | GUAV | TORC | 0.0025757 | 0.037017 | 1092.7337 | 1092.7337 | termico
l121 | HELI | LAVIRG2 | 0.0018563 | 0.023133 | 2274.8755 | 2274.8755 | termico
l122 | HELI | OCCI | 0.0028217 | 0.026837 | 320.6892 | 320.6892 | termico
l123 | IBAG | LAMESA | 0.0043854 | 0.039567 | 769.0777 | 769.0777 | termico
l124 | IBAG | TULU | 0.012788 | 0.095718 | 356.5427 | 356.5427 | termico
l125 | JAGU | MALE | 0.008128 | 0.068839 | 323.0794 | 323.0794 | termico
l126 | JAMO | MOCOJUNI | 0.012446 | 0.073441 | 274.8765 | 274.8765 | termico
l127 | JAMO | SANBERN | 0.010614 | 0.085573 | 748.9388 | 748.9388 | termico
l128 | JAMO | TESA | 0.025317 | 0.18135 | 715.0772 | 715.0772 | termico
l129 | JUAN | PAEZ | 0.0036653 | 0.031777 | 399.5668 | 399.5668 | termico
l130 | JUAN | SALV | 0.0076188 | 0.058463 | 440.5991 | 440.5991 | termico
l131 | JUAN | SANMARC | 0.0021983 | 0.019818 | 391.9977 | 391.9977 | termico
l132 | LAENEA | SANFELI | 0.0031694 | 0.029661 | 694.4973 | 694.4973 | termico
l133 | LAGUAC | LAMESA | 0.0001981 | 0.0021373 | 892.3526 | 892.3526 | termico
l134 | LAGUAC | PARA | 0.00032176 | 0.0034714 | 1121.9416 | 1121.9416 | termico
l135 | LALOMA | OCAN | 0.0010752 | 0.023923 | 2144.2789 | 2144.2789 | termico
l136 | LAMESA | NORO | 0.0038509 | 0.03803 | 418.6886 | 418.6886 | termico
l137 | LAMESA | SANFELI | 0.0040059 | 0.036017 | 758.4997 | 758.4997 | termico
l138 | LAREFO | SURIDELS | 0.0028311 | 0.031304 | 645.3621 | 645.3621 | termico
l139 | LAREFO | TUNA | 0.0024175 | 0.02779 | 1289.7785 | 1289.7785 | termico
l140 | LASIER | PRIM | 0.0078426 | 0.061645 | 323.0794 | 323.0794 | termico
l141 | LASIER | PURN230 | 0.0051659 | 0.0458 | 783.9955 | 783.9955 | termico
l142 | LASIER | SANCARL | 0.0044614 | 0.029273 | 323.4778 | 323.4778 | termico
l143 | LATASA | OCCI | 0.0023203 | 0.022888 | 317.0346 | 317.0346 | termico
l144 | LAVIRG2 | NUEVESPE | 0.0020812 | 0.030515 | 2078.461 | 2078.461 | termico
l145 | LAVIRG2 | SANCARL | 0.0017565 | 0.026772 | 2720.1858 | 500 | UPME PET 2025-2039 p.316 (limite 500 MW por circuito, N-1)
l146 | LAVIRG2 | SANMARC | 0.0014323 | 0.021054 | 2720.1858 | 2720.1858 | termico
l147 | LOSPALO | OCAN | 0.019677 | 0.1566 | 353.3557 | 353.3557 | termico
l148 | LOSPALO | TASA | 0.013004 | 0.10186 | 326.6648 | 326.6648 | termico
l149 | LOSPALO | TOLE | 0.0080802 | 0.077528 | 346.185 | 346.185 | termico
l150 | MALE | PRIM | 0.001103 | 0.0081927 | 323.0794 | 323.0794 | termico
l151 | MIELI | PURN230 | 0.0013216 | 0.011736 | 787.1825 | 787.1825 | termico
l152 | MIELI | SANFELI | 0.0030198 | 0.026767 | 793.5564 | 793.5564 | termico
l153 | MOCOJUNI | RENA | 0.00011931 | 0.00091039 | 550.948 | 550.948 | termico
l154 | MONTISA | URAB | 0.013931 | 0.091299 | 398.3717 | 398.3717 | termico
l155 | NORO | PURN230 | 0.0050604 | 0.044467 | 772.5021 | 772.5021 | termico
l156 | NUEVBARR | SABA | 0.0021014 | 0.01477 | 999.1569 | 999.1569 | termico
l157 | NUEVBARR | TERM4 | 0.00067655 | 0.0035609 | 678.2711 | 678.2711 | termico
l158 | NUEVESPE | PARA | 0.00063869 | 0.0069167 | 1123.4082 | 1123.4082 | termico
l159 | NUEVESPE | SANMATE | 0.0024462 | 0.026452 | 561.7041 | 561.7041 | termico
l160 | OCAN | SANMAT2 | 0.014746 | 0.11695 | 348.5752 | 348.5752 | termico
l161 | OCAN | SOGA | 0.0017812 | 0.02161 | 1649.7784 | 1649.7784 | termico
l162 | ORIE | PLAY | 0.0066175 | 0.055202 | 296.0768 | 296.0768 | termico
l163 | PAEZ | SANBERN | 0.0126 | 0.1062 | 399.5668 | 399.5668 | termico
l164 | PAIP | SOCH | 0.00020848 | 0.0023257 | 985.5716 | 985.5716 | termico
l165 | PALE | SOGA | 0.0018862 | 0.01771 | 810.288 | 810.288 | termico
l166 | PANC | SALV | 0.0059695 | 0.045744 | 440.5991 | 440.5991 | termico
l167 | PANC | YUMB | 0.0033996 | 0.025265 | 398.3717 | 398.3717 | termico
l168 | PLAY | PRIM | 0.010986 | 0.094162 | 391.201 | 391.201 | termico
l169 | PORCIII | SANCARL | 0.0011158 | 0.014033 | 1732.0508 | 1732.0508 | termico
l170 | PORCIII | SOGA | 0.0022629 | 0.029889 | 2078.461 | 2078.461 | termico
l171 | PRIM | SANCARL | 0.00084623 | 0.010737 | 2474.2346 | 2474.2346 | termico
l172 | PRIM | SOGA | 0.0015141 | 0.017963 | 1649.7784 | 1649.7784 | termico
l173 | PURN230 | SANCARL | 0.0049409 | 0.0406 | 756.2891 | 756.2891 | termico
l174 | RIOCORD | SANTMART | 0.0017043 | 0.011278 | 499.8275 | 499.8275 | termico
l175 | RIOCORD | TERM3 | 0.0039486 | 0.02514 | 506.036 | 506.036 | termico
l176 | SABA | TEBS | 0.0023001 | 0.013109 | 930.4952 | 930.4952 | termico
l177 | SABA | TERN | 0.012897 | 0.071633 | 309.7946 | 309.7946 | termico
l178 | SAMO | TOLE | 0.0057615 | 0.044487 | 345.7866 | 345.7866 | termico
l179 | SANANTO | SOCH | 0.0015329 | 0.010574 | 796.7434 | 796.7434 | termico
l180 | SANJUAN | VALL | 0.0070749 | 0.053147 | 309.7946 | 309.7946 | termico
l181 | SANMARC | YUMB | 0.00066216 | 0.0057486 | 392.7945 | 392.7945 | termico
l182 | SANMAT2 | TASA | 0.0023606 | 0.017531 | 342.5996 | 342.5996 | termico
l183 | SANMATE | TUNA | 0.0012556 | 0.013583 | 561.7041 | 561.7041 | termico
l184 | SANTMART | TERM3 | 0.0021185 | 0.011785 | 309.7946 | 309.7946 | termico
l185 | TERM | TERN | 0.00028879 | 0.0015971 | 619.5892 | 619.5892 | termico
l186 | URAB | URRA | 0.0059334 | 0.050009 | 350.1687 | 350.1687 | termico

## Lineas_Cand
Lineas_Cand - Lineas candidatas
Vacia en E0.
id | desde | hasta | R | X | capacidad | costo
| nodo | nodo | p.u. | p.u. | MW | USD

## Generadores
Generadores - Unidades termicas
Costo lineal c1*P.
id | nodo | Pmin | Pmax | rampa | c2 | c1 | c0 | u_init | min_on | min_off | cost_su | cost_sd
|  | MW | MW | MW/h | $/MW2 | $/MW | $ |  | h | h | USD | USD
G_ANT_ACP | LASIER | 220 | 352 | 2994.6 | 0 | 256.274 | 0 | 0 | 8 | 2 | 0 | 0
G_ANT_GAS | SANCARL | 110 | 272 | 832.8 | 0 | 316.275 | 0 | 0 | 6 | 8 | 0 | 0
G_ATL_GAS_1 | TEBS | 447.251 | 933.929 | 1267.9195 | 0 | 206.2518 | 0 | 0 | 24 | 72 | 0 | 0
G_ATL_GAS_2 | TERM4 | 278.749 | 582.071 | 790.2305 | 0 | 206.2518 | 0 | 0 | 24 | 72 | 0 | 0
G_BOG_CAR | GUAV | 92 | 224 | 212.4 | 0 | 104.346 | 0 | 0 | 24 | 9 | 0 | 0
G_BOL_FUE | CART | 90 | 178 | 88.8 | 0 | 489.7315 | 0 | 0 | 24 | 18 | 0 | 0
G_BOL_GAS_1 | ELBOSQ | 60.1733 | 100.8099 | 147.6982 | 0 | 191.135 | 0 | 0 | 24 | 15 | 0 | 0
G_BOL_GAS_2 | TERM | 324.8267 | 544.1901 | 797.3018 | 0 | 191.135 | 0 | 0 | 24 | 15 | 0 | 0
G_BOL_GLP | BOLI | 38 | 52 | 184.2 | 0 | 266.8722 | 0 | 0 | 4 | 2 | 0 | 0
G_BYC_BIO | SOCH | 17 | 25 | 13.2 | 0 | 71.6297 | 0 | 0 | 24 | 12 | 0 | 0
G_BYC_CAR | PAIP | 148 | 343 | 103.8 | 0 | 74.71 | 0 | 0 | 24 | 18 | 0 | 0
G_BYC_GAS | SOCH | 118 | 186 | 2567.4 | 0 | 96.7988 | 0 | 0 | 12 | 2 | 0 | 0
G_CQR_JET | LAVIRG2 | 10 | 48 | 356.4 | 0 | 543.3505 | 0 | 0 | 1 | 1 | 0 | 0
G_CER_CAR | CERR500 | 220 | 434 | 120 | 0 | 82.6935 | 0 | 0 | 24 | 72 | 0 | 0
G_CSU_GAS | SAHA | 88 | 200 | 1404 | 0 | 236.4733 | 0 | 0 | 3 | 1 | 0 | 0
G_GCM_CAR | GUAJ | 144 | 275 | 196.8 | 0 | 185.7794 | 0 | 0 | 24 | 24 | 0 | 0
G_GCM_FUE | TERM3 | 52 | 88 | 21.6 | 0 | 257.8765 | 0 | 0 | 4 | 1 | 0 | 0
G_NDS_CAR | TASA | 134 | 335 | 334.2 | 0 | 73.7034 | 0 | 0 | 24 | 8 | 0 | 0
G_SAN_GAS | SOGA | 90 | 164 | 361.2 | 0 | 250.3735 | 0 | 0 | 6 | 2 | 0 | 0
G_VAL_ACP | ALFEEEB | 200 | 466 | 120 | 0 | 402.9634 | 0 | 0 | 10 | 4 | 0 | 0

## Hidraulicos
Hidraulicos - Embalses y filo de agua
Filas HFA_* = filo de agua (Vmax=0).
id | nodo | Pmin | Pmax | qmin | qmax | eta | Vmin | Vmax | Vinit | Smax | costo | Pmin_PARATEC
|  | MW | MW | m3/s | m3/s | MW/(m3/s) | hm3 | hm3 | hm3 | hm3 | $/MWh | MW
AMANI | MIELI | 0 | 396 | 0 | 191.554 | 2.0673 | 48.01 | 489.8 | 460.56 | 100 | 27.43 | 60
BETANIA | BETA | 0 | 540 | 0 | 916.031 | 0.5895 | 448.19 | 1171.79 | 1006.24 | 100 | 53.97 | 180
CALIMA | ALFEEEB | 0 | 132 | 0 | 66.785 | 1.9765 | 104.36 | 529.3 | 529.09 | 100 | 134.94 | 64
EL QUIMBO | TESA | 0 | 400 | 0 | 363.471 | 1.1005 | 453.72 | 2742.14 | 2151.54 | 100 | 27.43 | 0
ESMERALDA | CHIV | 0 | 1000 | 0 | 143.199 | 6.9833 | 67.7 | 528.48 | 424.78 | 100 | 59.97 | 80
GUAVIO | GUAV | 0 | 1250 | 0 | 126.959 | 9.8457 | 18.47 | 741.69 | 480.13 | 100 | 65.97 | 300
ITUANGO | ANTI | 0 | 1200 | 0 | 695.169 | 1.7262 | 1299 | 1431 | 1431 | 1000 | 27.43 | 616
PENOL | GUAT | 0 | 560 | 0 | 77.581 | 7.2183 | 77.84 | 1120.02 | 1044.28 | 100 | 27.43 | 0
PLAYAS | PLAY | 0 | 207 | 0 | 119.612 | 1.7306 | 19.57 | 67.59 | 67.59 | 100 | 27.43 | 147
PORCE 2 | PORCII | 0 | 405 | 0 | 188.97 | 2.1432 | 38.79 | 124.67 | 97.6 | 100 | 29.24 | 225
PORCE 3 | PORCIII | 0 | 730 | 0 | 238.508 | 3.0607 | 29.45 | 161.28 | 105.13 | 100 | 27.44 | 500
PRADO | BETA | 0 | 51 | 0 | 102.348 | 0.4983 | 327.82 | 980.89 | 744.14 | 100 | 29.11 | 3
PUNCHINA | SANCARL | 0 | 1240 | 0 | 229.638 | 5.3998 | 13.98 | 57.94 | 50.66 | 100 | 56.97 | 176
RIOGRANDE2 | LATASA | 0 | 306 | 0 | 39.155 | 7.8151 | 47.64 | 185.26 | 183.83 | 100 | 27.43 | 0
SALVAJINA | SALV | 0 | 315 | 0 | 365.811 | 0.8611 | 91.45 | 807.22 | 674.13 | 100 | 179.91 | 90
SAN LORENZO | JAGU | 0 | 170 | 0 | 72.061 | 2.3591 | 16.86 | 178.37 | 162.55 | 100 | 27.43 | 30
TOPOCORO | SOGA | 0 | 819 | 0 | 586.214 | 1.3971 | 555.84 | 3206.49 | 2993.28 | 100 | 27.43 | 360
URRA | URRA | 0 | 338 | 0 | 710.681 | 0.4756 | 354.01 | 1418.17 | 1418.17 | 100 | 27.59 | 120
HFA_ANT_1 | ELSALT | 0 | 106.0374 | 0 | 76.796 | 1.3808 | 0 | 0 | 0 | 0 | 24.74 | 42.9364
HFA_ANT_2 | GUADIV | 0 | 76.9626 | 0 | 55.739 | 1.3808 | 0 | 0 | 0 | 0 | 24.74 | 31.1636
HFA_BOG_1 | LAGUAC | 0 | 110.16 | 0 | 19.926 | 5.5285 | 0 | 0 | 0 | 0 | 27.16 | 28.728
HFA_BOG_2 | PARA | 0 | 93.84 | 0 | 16.974 | 5.5285 | 0 | 0 | 0 | 0 | 27.16 | 24.472
HFA_CQR | ESME | 0 | 165 | 0 | 108.386 | 1.5223 | 0 | 0 | 0 | 0 | 27.19 | 36
HFA_HTO | BETA | 0 | 136 | 0 | 25.895 | 5.2519 | 0 | 0 | 0 | 0 | 27.57 | 19.2

## Renovables
Renovables - Generacion no despachable
Disponibilidad horaria en Renov_Perfil.
id | nodo | tipo | capacidad
|  | solar/eolica | MW
R01_ATL | SABA | solar | 50
R02_GCM | ELCOPE | solar | 68
R03_GCM | ELCOPE | solar | 100
R04_ATL | SABA | solar | 370
R05_ATL | SABA | solar | 200
R06_NDS | OCAN | solar | 84.38
R07_GCM | ELCOPE | solar | 150
R08_CSU | CHIN | solar | 106.3
R09_CQR | LAVIRG2 | solar | 330
R10_CQR | LAVIRG2 | solar | 96
R11_ANT | SANCARL | solar | 120
R12_HTO | BETA | solar | 160
R13_NDS | OCAN | solar | 35

## BESS_Cand
BESS_Cand - Nodos candidatos
Vacia en E0.
nodo | costo_inst | costo_pot | costo_ene | eff_ch | eff_dis | self_dis | soc_ini | duracion
| USD | USD/MW | USD/MWh | 0-1 | 0-1 | 0-1 | frac | h
TORC | 0 | 372000 | 241000 | 0.92195 | 0.92195 | 0.000125 | 0.3 | 4
CHIN | 0 | 372000 | 241000 | 0.92195 | 0.92195 | 0.000125 | 0.3 | 4
LAREFO | 0 | 372000 | 241000 | 0.92195 | 0.92195 | 0.000125 | 0.3 | 4
NORO | 0 | 372000 | 241000 | 0.92195 | 0.92195 | 0.000125 | 0.3 | 4

## FACTS_Cand
FACTS_Cand - Lineas candidatas
Vacia en E0.
linea | habilitada

## Nodos_Correspondencia
Correspondencia id <-> subestacion
Hoja auxiliar.
id | subestacion | subarea_completa | grupo | MVA_trafo | demanda_media_MW | n_gen_term | n_hidro | n_renov | n_lineas
ALFEEEB | ALFEREZ (EEB) | SubArea Valle | A | 900 | 182.6103 | 1 | 1 | 0 | 4
ALFEII | ALFEREZ II | SubArea Valle | A | 361 | 109.8861 | 0 | 0 | 0 | 2
ALTA | ALTAMIRA | SubArea Caqueta | B | 0 | 42.3767 | 0 | 0 | 0 | 3
ALTOANCH | ALTO ANCHICAYA | SubArea Valle | A | 387 | 113.3941 | 0 | 0 | 0 | 2
ANCOSU2 | ANCON SUR (ISA) | SubArea Antioquia | B | 0 | 34.6451 | 0 | 0 | 0 | 3
ANCOSUR | ANCON SUR (EPM) | SubArea Antioquia | A | 1300 | 130.5872 | 0 | 0 | 0 | 4
ANTI | ANTIOQUIA | SubArea Antioquia | A | 1354 | 134.5725 | 0 | 1 | 0 | 3
ARME | ARMENIA | SubArea CQR | A | 230 | 52.3229 | 0 | 0 | 0 | 2
BACA | BACATA | SubArea Bogota | B | 0 | 78.4338 | 0 | 0 | 0 | 4
BALS | BALSILLAS | SubArea Bogota | A | 420 | 154.056 | 0 | 0 | 0 | 2
BANA | BANADIA | SubArea Arauca | A | 50 | 16.4074 | 0 | 0 | 0 | 2
BARBANTI | BARBOSA (ANTIOQUIA) | SubArea Antioquia | A | 180 | 47.9294 | 0 | 0 | 0 | 6
BARR | BARRANCA | SubArea Santander | A | 480 | 51.134 | 0 | 0 | 0 | 2
BELECUCU | BELEN (CUCUTA) | SubArea Norte de Santander | A | 262 | 48.5412 | 0 | 0 | 0 | 2
BELL | BELLO | SubArea Antioquia | A | 360 | 61.2137 | 0 | 0 | 0 | 3
BETA | BETANIA | SubArea Huila-Tolima | A | 960.7 | 196.6492 | 0 | 3 | 1 | 5
BOLI | BOLIVAR | SubArea Bolivar | B | 0 | 53.5746 | 1 | 0 | 0 | 5
BUCA | BUCARAMANGA | SubArea Santander | A | 340 | 44.5421 | 0 | 0 | 0 | 3
CANOLIMO | CAÑO LIMON | SubArea Arauca | A | 50 | 16.4074 | 0 | 0 | 0 | 1
CARA | CARACOLI | SubArea Atlantico | A | 360 | 109.5636 | 0 | 0 | 0 | 4
CART | CARTAGENA | SubArea Bolivar | A | 78 | 67.9151 | 1 | 0 | 0 | 2
CART2 | CARTAGO | SubArea Valle | A | 423.5 | 118.3188 | 0 | 0 | 0 | 2
CERR500 | CERROMATOSO | SubArea Cerromatoso | A | 960 | 0 | 1 | 0 | 0 | 6
CHIN | CHINU | SubArea Cordoba_Sucre | A | 900 | 293.1035 | 0 | 0 | 1 | 6
CHIV | CHIVOR | SubArea Bogota | B | 0 | 78.4338 | 0 | 1 | 0 | 3
CIRC | CIRCO | SubArea Bogota | A | 504 | 169.1804 | 0 | 0 | 0 | 3
COMU | COMUNEROS | SubArea Santander | B | 0 | 28.5333 | 0 | 0 | 0 | 3
CUES | CUESTECITAS | SubArea GCM | A | 325 | 95.3206 | 0 | 0 | 0 | 3
ELBOSQ | EL BOSQUE | SubArea Bolivar | A | 540 | 152.8549 | 1 | 0 | 0 | 2
ELCOPE | EL COPEY | SubArea GCM | A | 1100 | 205.8044 | 0 | 0 | 3 | 6
ELRIO | EL RIO | SubArea Atlantico | B | 0 | 75.5943 | 0 | 0 | 0 | 2
ELSALT | EL SALTO (EPM) | SubArea Antioquia | A | 360 | 61.2137 | 0 | 1 | 0 | 4
ENVI | ENVIGADO | SubArea Antioquia | A | 360 | 61.2137 | 0 | 0 | 0 | 3
ESME | ESMERALDA | SubArea CQR | A | 306 | 59.7366 | 0 | 1 | 0 | 6
FUND | FUNDACION | SubArea GCM | A | 207 | 78.4986 | 0 | 0 | 0 | 3
GUADIV | GUADALUPE IV | SubArea Antioquia | A | 20 | 36.1211 | 0 | 1 | 0 | 4
GUAJ | GUAJIRA | SubArea GCM | A | 480 | 117.4174 | 1 | 0 | 0 | 3
GUAT | GUATAPE | SubArea Antioquia | A | 90 | 41.2872 | 0 | 1 | 0 | 7
GUAT2 | GUATIGUARA | SubArea Santander | B | 0 | 28.5333 | 0 | 0 | 0 | 7
GUAV | GUAVIO | SubArea Bogota | A | 1390 | 328.7072 | 1 | 1 | 0 | 6
GUAY | GUAYABAL | SubArea Antioquia | A | 580 | 77.45 | 0 | 0 | 0 | 2
HELI | HELICONIA | SubArea Antioquia | B | 0 | 34.6451 | 0 | 0 | 0 | 4
IBAG | IBAGUE | SubArea Huila-Tolima | A | 300 | 107.2054 | 0 | 0 | 0 | 3
JAGU | JAGUAS | SubArea Antioquia | A | 217 | 50.66 | 0 | 1 | 0 | 2
JAMO | JAMONDINO | SubArea Cauca-Narino | A | 26.2 | 41.3767 | 0 | 0 | 0 | 3
JUAN | JUANCHITO | SubArea Valle | A | 461.6 | 123.4527 | 0 | 0 | 0 | 4
LAENEA | LA ENEA | SubArea CQR | A | 300 | 59.1513 | 0 | 0 | 0 | 2
LAGUAC | LA GUACA | SubArea Bogota | A | 628 | 191.507 | 0 | 1 | 0 | 2
LAHERM | LA HERMOSA | SubArea CQR | A | 325 | 61.5901 | 0 | 0 | 0 | 2
LALOMA | LA LOMA | SubArea GCM | A | 140 | 68.9471 | 0 | 0 | 0 | 2
LAMESA | LA MESA | SubArea Bogota | B | 0 | 78.4338 | 0 | 0 | 0 | 5
LAREFO | LA REFORMA | SubArea Meta | A | 490 | 226.2255 | 0 | 0 | 0 | 3
LASIER | LA SIERRA (ANTIOQUIA) | SubArea Antioquia | A | 612 | 79.8117 | 1 | 0 | 0 | 3
LATASA | LA TASAJERA | SubArea Antioquia | B | 0 | 34.6451 | 0 | 1 | 0 | 3
LAVIRG2 | LA VIRGINIA | SubArea CQR | A | 540 | 82.5631 | 1 | 0 | 2 | 7
LOSPALO | LOS PALOS | SubArea Santander | A | 230 | 39.3628 | 0 | 0 | 0 | 5
MALE | MALENA | SubArea Antioquia | A | 50 | 38.3351 | 0 | 0 | 0 | 2
MIELI | MIEL I | SubArea CQR | A | 450 | 73.7837 | 0 | 1 | 0 | 2
MIRA | MIRAFLORES | SubArea Antioquia | A | 360 | 61.2137 | 0 | 0 | 0 | 3
MOCOJUNI | MOCOA (JUNIN) | SubArea Putumayo | B | 0 | 14.7645 | 0 | 0 | 0 | 2
MONTISA | MONTERIA (ISA) | SubArea Cordoba_Sucre | B | 0 | 70.8683 | 0 | 0 | 0 | 2
NORO | NOROESTE | SubArea Bogota | A | 717 | 207.5317 | 0 | 0 | 0 | 4
NUEVBARR | NUEVA BARRANQUILLA | SubArea Atlantico | A | 245 | 98.7123 | 0 | 0 | 0 | 3
NUEVCUES | NUEVA CUESTECITAS | SubArea GCM | A | 450 | 113.1406 | 0 | 0 | 0 | 2
NUEVESPE | NUEVA ESPERANZA | SubArea Bogota | B | 0 | 78.4338 | 0 | 0 | 0 | 6
OCAN | OCAÑA | SubArea Norte de Santander | A | 1073 | 103.5038 | 0 | 0 | 2 | 4
OCCI | OCCIDENTE | SubArea Antioquia | A | 360 | 61.2137 | 0 | 0 | 0 | 4
ORIE | ORIENTE | SubArea Antioquia | A | 360 | 61.2137 | 0 | 0 | 0 | 3
PAEZ | PAEZ | SubArea Cauca-Narino | A | 90 | 65.8429 | 0 | 0 | 0 | 2
PAIP | PAIPA | SubArea Boyaca-Casanare | A | 90 | 120.6511 | 1 | 0 | 0 | 1
PALE | PALENQUE | SubArea Santander | A | 420 | 48.3089 | 0 | 0 | 0 | 2
PANC | PANCE | SubArea Valle | A | 401.8 | 115.391 | 0 | 0 | 0 | 4
PARA | PARAISO | SubArea Bogota | A | 360 | 143.2528 | 0 | 1 | 0 | 2
PLAY | PLAYAS | SubArea Antioquia | A | 100 | 42.0252 | 0 | 1 | 0 | 3
PORCII | PORCE II (EEPPM) | SubArea Antioquia | B | 0 | 34.6451 | 0 | 1 | 0 | 3
PORCIII | PORCE III | SubArea Antioquia | A | 870 | 98.8525 | 0 | 1 | 0 | 4
PRIM | PRIMAVERA | SubArea Antioquia | A | 450 | 67.8558 | 0 | 0 | 0 | 9
PURN230 | PURNIO | SubArea CQR | A | 300 | 59.1513 | 0 | 0 | 0 | 4
RENA | RENACER | SubArea Putumayo | B | 0 | 14.7645 | 0 | 0 | 0 | 2
RIOCORD | RIO CORDOBA | SubArea GCM | A | 233 | 82.2051 | 0 | 0 | 0 | 3
SABA | SABANALARGA | SubArea Atlantico | A | 1770 | 242.61 | 0 | 0 | 3 | 7
SAHA | SAHAGUN | SubArea Cordoba_Sucre | C | 0 | 0 | 1 | 0 | 0 | 2
SALV | SALVAJINA | SubArea Valle | B | 0 | 61.1784 | 0 | 1 | 0 | 2
SAMO | SAMORE | SubArea Arauca | B | 0 | 5.4691 | 0 | 0 | 0 | 2
SANANTO | SAN ANTONIO | SubArea Boyaca-Casanare | B | 0 | 60.3256 | 0 | 0 | 0 | 1
SANBERN | SAN BERNARDINO | SubArea Cauca-Narino | A | 210 | 111.897 | 0 | 0 | 0 | 4
SANCARL | SAN CARLOS | SubArea Antioquia | A | 2814 | 242.3229 | 1 | 1 | 1 | 8
SANFELI | SAN FELIPE | SubArea CQR | B | 0 | 29.8866 | 0 | 0 | 0 | 3
SANJUAN | SAN JUAN (GEB) | SubArea GCM | B | 0 | 48.9887 | 0 | 0 | 0 | 2
SANMARC | SAN MARCOS (VALLE) | SubArea Valle | A | 786 | 167.2289 | 0 | 0 | 0 | 5
SANMAT2 | SAN MATEO (CUCUTA) | SubArea Norte de Santander | A | 450 | 61.2823 | 0 | 0 | 0 | 3
SANMATE | SAN MATEO (BOGOTA) | SubArea Bogota | A | 112 | 98.5997 | 0 | 0 | 0 | 2
SANTMART | SANTA MARTA | SubArea GCM | A | 300 | 91.7566 | 0 | 0 | 0 | 3
SOCH | SOCHAGOTA | SubArea Boyaca-Casanare | A | 180 | 180.9767 | 2 | 0 | 0 | 4
SOGA | SOGAMOSO | SubArea Santander | A | 2772 | 159.052 | 1 | 1 | 0 | 6
SURIDELS | SURIA (DELSUR) | SubArea Meta | B | 0 | 75.4085 | 0 | 0 | 0 | 2
TASA | TASAJERO | SubArea Norte de Santander | A | 32 | 32.9538 | 1 | 0 | 0 | 4
TEBS | TEBSA | SubArea Atlantico | A | 1355 | 203.4509 | 1 | 0 | 0 | 3
TERM | TERMOCANDELARIA | SubArea Bolivar | A | 514 | 148.0748 | 1 | 0 | 0 | 2
TERM3 | TERMOCOL | SubArea GCM | A | 125 | 66.8087 | 1 | 0 | 0 | 3
TERM4 | TERMOFLORES | SubArea Atlantico | A | 1076.8 | 177.2002 | 1 | 0 | 0 | 3
TERN | TERNERA | SubArea Bolivar | A | 325 | 113.3267 | 0 | 0 | 0 | 3
TESA | TESALIA | SubArea Cauca-Narino | B | 0 | 31.3024 | 0 | 1 | 0 | 4
TOLE | TOLEDO | SubArea Arauca | B | 0 | 5.4691 | 0 | 0 | 0 | 2
TOLU | TOLUVIEJO | SubArea Cordoba_Sucre | A | 25 | 77.0415 | 0 | 0 | 0 | 2
TORC | TORCA | SubArea Bogota | A | 972 | 253.4451 | 0 | 0 | 0 | 3
TULU | TULUNI | SubArea Huila-Tolima | A | 215 | 95.6983 | 0 | 0 | 0 | 2
TUNA | TUNAL | SubArea Bogota | A | 560 | 179.2634 | 0 | 0 | 0 | 3
URAB | URABA | SubArea Cordoba_Sucre | B | 0 | 70.8683 | 0 | 0 | 0 | 2
URRA | URRA | SubArea Cordoba_Sucre | A | 510 | 196.8016 | 0 | 1 | 0 | 2
VALL | VALLEDUPAR | SubArea GCM | A | 420 | 108.8638 | 0 | 0 | 0 | 2
YUMB | YUMBO | SubArea Valle | A | 360 | 109.7512 | 0 | 0 | 0 | 5

## Ubicacion_Generacion
Trazabilidad de la ubicacion de generacion
Hoja auxiliar. Regla: punto de conexion PARATEC; si cae fuera del STN, mayor nodo del grupo A de la subarea.
recurso | MW | punto_conexion_PARATEC | subestacion_asignada | regla
G_ANT_GAS/TERMOCENTRO CC | 335.48 | TERMOCENTRO 230 | SAN CARLOS | punto de conexion fuera del STN -> mayor nodo A de la subarea
G_BOG_CAR/ZIPAEMG 2 | 37.5 | TERMOZIPA 115 | GUAVIO | punto de conexion fuera del STN -> mayor nodo A de la subarea
G_BOG_CAR/ZIPAEMG 3 | 63 | TERMOZIPA 115 | GUAVIO | punto de conexion fuera del STN -> mayor nodo A de la subarea
G_BOG_CAR/ZIPAEMG 4 | 64 | TERMOZIPA 115 | GUAVIO | punto de conexion fuera del STN -> mayor nodo A de la subarea
G_BOG_CAR/ZIPAEMG 5 | 63 | TERMOZIPA 115 | GUAVIO | punto de conexion fuera del STN -> mayor nodo A de la subarea
G_BOL_GAS/PROELECTRICA 1 | 55 | PROELECTRICA 66 | EL BOSQUE | punto de conexion fuera del STN -> mayor nodo A de la subarea
G_BOL_GAS/PROELECTRICA 2 | 55 | PROELECTRICA 66 | EL BOSQUE | punto de conexion fuera del STN -> mayor nodo A de la subarea
G_BYC_BIO/VILLANUEVA 1 | 28 | AGUACLARA 115 | SOCHAGOTA | punto de conexion fuera del STN -> mayor nodo A de la subarea
G_BYC_GAS/TERMOYOPAL 1 | 22.52 | YOPAL 115 | SOCHAGOTA | punto de conexion fuera del STN -> mayor nodo A de la subarea
G_BYC_GAS/TERMOYOPAL 2 | 38.5 | YOPAL 115 | SOCHAGOTA | punto de conexion fuera del STN -> mayor nodo A de la subarea
G_BYC_GAS/TERMOYOPAL G3 | 65.4 | YOPAL 115 | SOCHAGOTA | punto de conexion fuera del STN -> mayor nodo A de la subarea
G_BYC_GAS/TERMOYOPAL G4 | 76.94 | YOPAL 115 | SOCHAGOTA | punto de conexion fuera del STN -> mayor nodo A de la subarea
G_BYC_GAS/TERMOYOPAL G5 | 65.4 | YOPAL 115 | SOCHAGOTA | punto de conexion fuera del STN -> mayor nodo A de la subarea
G_CQR_JET/TERMODORADA 1 | 58.9 | LA DORADA 115 | LA VIRGINIA | punto de conexion fuera del STN -> mayor nodo A de la subarea
G_CER_CAR/GECELCA 32 | 306 | GECELCA 110 | CERROMATOSO | punto de conexion fuera del STN -> mayor nodo A de la subarea
G_SAN_GAS/MERILECTRICA 1 | 186.5 | MERILECTRICA 230 | SOGAMOSO | punto de conexion fuera del STN -> mayor nodo A de la subarea
G_VAL_ACP/TERMOEMCALI CC | 265.5 | GUACHAL 115 | ALFEREZ (EEB) | punto de conexion fuera del STN -> mayor nodo A de la subarea
G_VAL_ACP/TERMOVALLE CC | 241 | TERMOVALLE 115 | ALFEREZ (EEB) | punto de conexion fuera del STN -> mayor nodo A de la subarea
embalse CALIMA | 132 | CALIMA 115 kV | ALFEREZ (EEB) | punto de conexion fuera del STN -> mayor nodo A de la subarea
embalse PRADO | 51 | PRADO 115 kV | BETANIA | punto de conexion fuera del STN -> mayor nodo A de la subarea
HFA_HTO | 136 | - | BETANIA | sin planta de filo de agua casada en la subarea
R01_ATL | 50 | Usolar sin punto de conexion | SABANALARGA | PARATEC no publica punto de conexion para solar
R02_GCM | 68 | Usolar sin punto de conexion | EL COPEY | PARATEC no publica punto de conexion para solar
R03_GCM | 100 | Usolar sin punto de conexion | EL COPEY | PARATEC no publica punto de conexion para solar
R04_ATL | 370 | Usolar sin punto de conexion | SABANALARGA | PARATEC no publica punto de conexion para solar
R05_ATL | 200 | Usolar sin punto de conexion | SABANALARGA | PARATEC no publica punto de conexion para solar
R06_NDS | 84.38 | Usolar sin punto de conexion | OCAÑA | PARATEC no publica punto de conexion para solar
R07_GCM | 150 | Usolar sin punto de conexion | EL COPEY | PARATEC no publica punto de conexion para solar
R08_CSU | 106.3 | Usolar sin punto de conexion | CHINU | PARATEC no publica punto de conexion para solar
R09_CQR | 330 | Usolar sin punto de conexion | LA VIRGINIA | PARATEC no publica punto de conexion para solar
R10_CQR | 96 | Usolar sin punto de conexion | LA VIRGINIA | PARATEC no publica punto de conexion para solar
R11_ANT | 120 | Usolar sin punto de conexion | SAN CARLOS | PARATEC no publica punto de conexion para solar
R12_HTO | 160 | Usolar sin punto de conexion | BETANIA | PARATEC no publica punto de conexion para solar
R13_NDS | 35 | Usolar sin punto de conexion | OCAÑA | PARATEC no publica punto de conexion para solar

## Fuentes
Fuentes y trazabilidad
Hoja auxiliar.
dato | archivo_de_origen | fecha_consulta | transformacion
Topologia STN | PARATEC_Subestaciones/Lineas_14-08-2026 | 2026-08-16 | 132 subestaciones >= 220 kV; unificacion de patios (16e.1); 16 nodos aislados excluidos -> 112 nodos, 186 lineas
Demanda nodal | demanda_18nodos.xlsx + PARATEC transformadores | 2026-08-16 | Reparto hibrido 50% proporcional a MVA + 50% uniforme
Generacion termica | PARATEC_Uterminca + generadores_18nodos.xlsx | 2026-08-16 | Agregados del caso COL18 repartidos por planta
Generacion hidraulica | PARATEC_Uhidraulica + hidraulicos_18nodos | 2026-08-16 | Embalse -> planta -> punto de conexion
Renovables | PARATEC_Usolar | 2026-08-16 | Sin punto de conexion publicado: respaldo por subarea

## Demanda
Demanda - Perfil horario
Estructura {hora x nodo}.
hora | ALFEEEB | ALFEII | ALTA | ALTOANCH | ANCOSU2 | ANCOSUR | ANTI | ARME | BACA | BALS | BANA | BARBANTI | BARR | BELECUCU | BELL | BETA | BOLI | BUCA | CANOLIMO | CARA | CART | CART2 | CERR500 | CHIN | CHIV | CIRC | COMU | CUES | ELBOSQ | ELCOPE | ELRIO | ELSALT | ENVI | ESME | FUND | GUADIV | GUAJ | GUAT | GUAT2 | GUAV | GUAY | HELI | IBAG | JAGU | JAMO | JUAN | LAENEA | LAGUAC | LAHERM | LALOMA | LAMESA | LAREFO | LASIER | LATASA | LAVIRG2 | LOSPALO | MALE | MIELI | MIRA | MOCOJUNI | MONTISA | NORO | NUEVBARR | NUEVCUES | NUEVESPE | OCAN | OCCI | ORIE | PAEZ | PAIP | PALE | PANC | PARA | PLAY | PORCII | PORCIII | PRIM | PURN230 | RENA | RIOCORD | SABA | SAHA | SALV | SAMO | SANANTO | SANBERN | SANCARL | SANFELI | SANJUAN | SANMARC | SANMAT2 | SANMATE | SANTMART | SOCH | SOGA | SURIDELS | TASA | TEBS | TERM | TERM3 | TERM4 | TERN | TESA | TOLE | TOLU | TORC | TULU | TUNA | URAB | URRA | VALL | YUMB
| MW | MW | MW | MW | MW | MW | MW | MW | MW | MW | MW | MW | MW | MW | MW | MW | MW | MW | MW | MW | MW | MW | MW | MW | MW | MW | MW | MW | MW | MW | MW | MW | MW | MW | MW | MW | MW | MW | MW | MW | MW | MW | MW | MW | MW | MW | MW | MW | MW | MW | MW | MW | MW | MW | MW | MW | MW | MW | MW | MW | MW | MW | MW | MW | MW | MW | MW | MW | MW | MW | MW | MW | MW | MW | MW | MW | MW | MW | MW | MW | MW | MW | MW | MW | MW | MW | MW | MW | MW | MW | MW | MW | MW | MW | MW | MW | MW | MW | MW | MW | MW | MW | MW | MW | MW | MW | MW | MW | MW | MW | MW | MW
1 | 147.9919 | 89.0544 | 34.3431 | 91.8974 | 28.0772 | 105.8311 | 109.0609 | 42.4038 | 63.5647 | 124.8508 | 13.297 | 38.8431 | 41.4402 | 39.339 | 49.6091 | 159.3694 | 43.4182 | 36.098 | 13.297 | 88.793 | 55.0401 | 95.8885 | 0 | 237.5383 | 63.5647 | 137.108 | 23.1241 | 77.2502 | 123.8774 | 166.7889 | 61.2635 | 49.6091 | 49.6091 | 48.412 | 63.6172 | 29.2734 | 95.1579 | 33.4602 | 23.1241 | 266.3924 | 62.7674 | 28.0772 | 86.8819 | 41.0561 | 33.5327 | 100.0491 | 47.9377 | 155.202 | 49.9141 | 55.8764 | 63.5647 | 183.3387 | 64.6813 | 28.0772 | 66.9112 | 31.9006 | 31.0677 | 59.7961 | 49.6091 | 11.9655 | 57.4334 | 168.1888 | 79.9988 | 91.6919 | 63.5647 | 83.8821 | 49.6091 | 49.6091 | 53.3607 | 97.7787 | 39.1507 | 93.5157 | 116.0956 | 34.0583 | 28.0772 | 80.1125 | 54.992 | 47.9377 | 11.9655 | 66.621 | 196.6171 | 0 | 49.5805 | 4.4323 | 48.8893 | 90.6841 | 196.3844 | 24.2208 | 39.7016 | 135.5264 | 49.6647 | 79.9076 | 74.3618 | 146.668 | 128.8997 | 61.1129 | 26.7066 | 164.8816 | 120.0034 | 54.1434 | 143.6074 | 91.8427 | 25.3682 | 4.4323 | 62.4363 | 205.3982 | 77.5563 | 145.2794 | 57.4334 | 159.4929 | 88.2259 | 88.945
2 | 144.3353 | 86.854 | 33.4946 | 89.6268 | 27.3835 | 103.2162 | 106.3662 | 41.3561 | 61.9941 | 121.7659 | 12.9684 | 37.8834 | 40.4163 | 38.367 | 48.3833 | 155.4317 | 42.3454 | 35.2061 | 12.9684 | 86.5991 | 53.6801 | 93.5193 | 0 | 231.6692 | 61.9941 | 133.7203 | 22.5528 | 75.3415 | 120.8167 | 162.6679 | 59.7498 | 48.3833 | 48.3833 | 47.2159 | 62.0453 | 28.5501 | 92.8068 | 32.6334 | 22.5528 | 259.8104 | 61.2165 | 27.3835 | 84.7352 | 40.0417 | 32.7042 | 97.5771 | 46.7533 | 151.3672 | 48.6808 | 54.4958 | 61.9941 | 178.8088 | 63.0832 | 27.3835 | 65.258 | 31.1124 | 30.3001 | 58.3187 | 48.3833 | 11.6698 | 56.0144 | 164.0332 | 78.0222 | 89.4264 | 61.9941 | 81.8095 | 48.3833 | 48.3833 | 52.0423 | 95.3628 | 38.1834 | 91.2051 | 113.2271 | 33.2168 | 27.3835 | 78.1331 | 53.6333 | 46.7533 | 11.6698 | 64.975 | 191.7591 | 0 | 48.3555 | 4.3228 | 47.6814 | 88.4435 | 191.5322 | 23.6224 | 38.7207 | 132.1778 | 48.4375 | 77.9333 | 72.5245 | 143.0441 | 125.7148 | 59.6029 | 26.0467 | 160.8077 | 117.0384 | 52.8056 | 140.0592 | 89.5735 | 24.7414 | 4.3228 | 60.8937 | 200.3232 | 75.64 | 141.6899 | 56.0144 | 155.5521 | 86.046 | 86.7474
3 | 139.6144 | 84.0133 | 32.3991 | 86.6953 | 26.4878 | 99.8403 | 102.8872 | 40.0034 | 59.9664 | 117.7833 | 12.5443 | 36.6443 | 39.0944 | 37.1121 | 46.8008 | 150.3479 | 40.9604 | 34.0546 | 12.5443 | 83.7667 | 51.9244 | 90.4605 | 0 | 224.0919 | 59.9664 | 129.3467 | 21.8151 | 72.8772 | 116.865 | 157.3475 | 57.7955 | 46.8008 | 46.8008 | 45.6716 | 60.016 | 27.6163 | 89.7713 | 31.5661 | 21.8151 | 251.3127 | 59.2143 | 26.4878 | 81.9637 | 38.732 | 31.6345 | 94.3856 | 45.2241 | 146.4164 | 47.0886 | 52.7134 | 59.9664 | 172.9604 | 61.0199 | 26.4878 | 63.1235 | 30.0948 | 29.3091 | 56.4112 | 46.8008 | 11.2881 | 54.1823 | 158.6681 | 75.4703 | 86.5015 | 59.9664 | 79.1337 | 46.8008 | 46.8008 | 50.3401 | 92.2437 | 36.9345 | 88.222 | 109.5237 | 32.1303 | 26.4878 | 75.5775 | 51.8791 | 45.2241 | 11.2881 | 62.8498 | 185.4871 | 0 | 46.7739 | 4.1814 | 46.1218 | 85.5507 | 185.2677 | 22.8498 | 37.4542 | 127.8546 | 46.8533 | 75.3843 | 70.1524 | 138.3655 | 121.603 | 57.6535 | 25.1948 | 155.5481 | 113.2104 | 51.0785 | 135.4782 | 86.6438 | 23.9322 | 4.1814 | 58.902 | 193.7711 | 73.166 | 137.0556 | 54.1823 | 150.4644 | 83.2317 | 83.9101
4 | 134.8193 | 81.1278 | 31.2863 | 83.7177 | 25.5781 | 96.4112 | 99.3535 | 38.6295 | 57.9069 | 113.7379 | 12.1134 | 35.3858 | 37.7517 | 35.8375 | 45.1934 | 145.1841 | 39.5536 | 32.885 | 12.1134 | 80.8896 | 50.141 | 87.3536 | 0 | 216.3953 | 57.9069 | 124.9042 | 21.0659 | 70.3742 | 112.8512 | 151.9433 | 55.8105 | 45.1934 | 45.1934 | 44.103 | 57.9547 | 26.6678 | 86.688 | 30.4819 | 21.0659 | 242.6812 | 57.1805 | 25.5781 | 79.1486 | 37.4018 | 30.548 | 91.1439 | 43.6708 | 141.3876 | 45.4713 | 50.9029 | 57.9069 | 167.0199 | 58.9241 | 25.5781 | 60.9555 | 29.0611 | 28.3024 | 54.4738 | 45.1934 | 10.9004 | 52.3214 | 153.2185 | 72.8782 | 83.5305 | 57.9069 | 76.4158 | 45.1934 | 45.1934 | 48.6112 | 89.0755 | 35.6659 | 85.192 | 105.7621 | 31.0268 | 25.5781 | 72.9818 | 50.0972 | 43.6708 | 10.9004 | 60.6912 | 179.1164 | 0 | 45.1674 | 4.0378 | 44.5378 | 82.6124 | 178.9045 | 22.065 | 36.1679 | 123.4634 | 45.2441 | 72.7951 | 67.743 | 133.6133 | 117.4265 | 55.6733 | 24.3295 | 150.2057 | 109.3221 | 49.3241 | 130.8251 | 83.6679 | 23.1102 | 4.0378 | 56.879 | 187.1159 | 70.6531 | 132.3483 | 52.3214 | 145.2966 | 80.373 | 81.0282
5 | 131.9526 | 79.4027 | 30.621 | 81.9376 | 25.0342 | 94.3612 | 97.2409 | 37.8081 | 56.6756 | 111.3195 | 11.8559 | 34.6333 | 36.949 | 35.0755 | 44.2325 | 142.097 | 38.7125 | 32.1857 | 11.8559 | 79.1697 | 49.0749 | 85.4962 | 0 | 211.794 | 56.6756 | 122.2483 | 20.6179 | 68.8778 | 110.4517 | 148.7125 | 54.6238 | 44.2325 | 44.2325 | 43.1652 | 56.7224 | 26.1008 | 84.8448 | 29.8338 | 20.6179 | 237.521 | 55.9647 | 25.0342 | 77.4657 | 36.6065 | 29.8984 | 89.2059 | 42.7423 | 138.3813 | 44.5045 | 49.8205 | 56.6756 | 163.4686 | 57.6712 | 25.0342 | 59.6594 | 28.4432 | 27.7006 | 53.3155 | 44.2325 | 10.6687 | 51.2088 | 149.9606 | 71.3286 | 81.7544 | 56.6756 | 74.791 | 44.2325 | 44.2325 | 47.5775 | 87.1815 | 34.9076 | 83.3805 | 103.5132 | 30.3671 | 25.0342 | 71.43 | 49.032 | 42.7423 | 10.6687 | 59.4007 | 175.3079 | 0 | 44.207 | 3.952 | 43.5907 | 80.8558 | 175.1004 | 21.5958 | 35.3988 | 120.8382 | 44.282 | 71.2473 | 66.3025 | 130.7722 | 114.9296 | 54.4895 | 23.8122 | 147.0119 | 106.9976 | 48.2754 | 128.0433 | 81.8889 | 22.6188 | 3.952 | 55.6695 | 183.1373 | 69.1508 | 129.5342 | 51.2088 | 142.2071 | 78.664 | 79.3052
6 | 132.7049 | 79.8554 | 30.7956 | 82.4047 | 25.1769 | 94.8992 | 97.7953 | 38.0236 | 56.9987 | 111.9542 | 11.9235 | 34.8308 | 37.1596 | 35.2755 | 44.4846 | 142.9072 | 38.9333 | 32.3692 | 11.9235 | 79.621 | 49.3547 | 85.9836 | 0 | 213.0015 | 56.9987 | 122.9453 | 20.7355 | 69.2705 | 111.0814 | 149.5603 | 54.9352 | 44.4846 | 44.4846 | 43.4113 | 57.0458 | 26.2496 | 85.3285 | 30.0039 | 20.7355 | 238.8751 | 56.2838 | 25.1769 | 77.9073 | 36.8152 | 30.0689 | 89.7144 | 42.9859 | 139.1702 | 44.7582 | 50.1046 | 56.9987 | 164.4005 | 58 | 25.1769 | 59.9995 | 28.6054 | 27.8586 | 53.6194 | 44.4846 | 10.7295 | 51.5008 | 150.8155 | 71.7353 | 82.2205 | 56.9987 | 75.2174 | 44.4846 | 44.4846 | 47.8488 | 87.6785 | 35.1066 | 83.8559 | 104.1034 | 30.5402 | 25.1769 | 71.8372 | 49.3116 | 42.9859 | 10.7295 | 59.7394 | 176.3073 | 0 | 44.459 | 3.9745 | 43.8393 | 81.3168 | 176.0987 | 21.7189 | 35.6006 | 121.5271 | 44.5345 | 71.6535 | 66.6805 | 131.5178 | 115.5849 | 54.8002 | 23.9479 | 147.85 | 107.6076 | 48.5506 | 128.7733 | 82.3557 | 22.7478 | 3.9745 | 55.9869 | 184.1814 | 69.545 | 130.2727 | 51.5008 | 143.0179 | 79.1125 | 79.7574
7 | 130.6376 | 78.6114 | 30.3159 | 81.121 | 24.7847 | 93.4208 | 96.2719 | 37.4313 | 56.1108 | 110.2101 | 11.7377 | 34.2882 | 36.5807 | 34.7259 | 43.7917 | 140.6809 | 38.3268 | 31.865 | 11.7377 | 78.3807 | 48.5858 | 84.6442 | 0 | 209.6834 | 56.1108 | 121.03 | 20.4125 | 68.1914 | 109.3509 | 147.2305 | 54.0794 | 43.7917 | 43.7917 | 42.735 | 56.1571 | 25.8407 | 83.9992 | 29.5365 | 20.4125 | 235.1539 | 55.407 | 24.7847 | 76.6937 | 36.2417 | 29.6005 | 88.3169 | 42.3163 | 137.0022 | 44.0609 | 49.3241 | 56.1108 | 161.8395 | 57.0965 | 24.7847 | 59.0649 | 28.1598 | 27.4246 | 52.7842 | 43.7917 | 10.5623 | 50.6985 | 148.4661 | 70.6178 | 80.9397 | 56.1108 | 74.0456 | 43.7917 | 43.7917 | 47.1034 | 86.3127 | 34.5597 | 82.5496 | 102.4817 | 30.0644 | 24.7847 | 70.7181 | 48.5434 | 42.3163 | 10.5623 | 58.8087 | 173.5608 | 0 | 43.7664 | 3.9126 | 43.1563 | 80.05 | 173.3554 | 21.3806 | 35.046 | 119.6339 | 43.8407 | 70.5373 | 65.6418 | 129.469 | 113.7843 | 53.9465 | 23.5748 | 145.5468 | 105.9313 | 47.7943 | 126.7673 | 81.0728 | 22.3934 | 3.9126 | 55.1148 | 181.3122 | 68.4616 | 128.2433 | 50.6985 | 140.7899 | 77.8801 | 78.5149
8 | 133.3192 | 80.2251 | 30.9382 | 82.7862 | 25.2935 | 95.3385 | 98.248 | 38.1997 | 57.2626 | 112.4724 | 11.9787 | 34.992 | 37.3316 | 35.4388 | 44.6906 | 143.5687 | 39.1135 | 32.5191 | 11.9787 | 79.9896 | 49.5831 | 86.3816 | 0 | 213.9876 | 57.2626 | 123.5144 | 20.8315 | 69.5912 | 111.5956 | 150.2527 | 55.1895 | 44.6906 | 44.6906 | 43.6122 | 57.3098 | 26.3711 | 85.7235 | 30.1428 | 20.8315 | 239.981 | 56.5443 | 25.2935 | 78.268 | 36.9856 | 30.2081 | 90.1298 | 43.1849 | 139.8145 | 44.9654 | 50.3365 | 57.2626 | 165.1616 | 58.2685 | 25.2935 | 60.2773 | 28.7378 | 27.9875 | 53.8677 | 44.6906 | 10.7792 | 51.7392 | 151.5137 | 72.0674 | 82.6011 | 57.2626 | 75.5656 | 44.6906 | 44.6906 | 48.0703 | 88.0844 | 35.2691 | 84.2441 | 104.5853 | 30.6816 | 25.2935 | 72.1697 | 49.5398 | 43.1849 | 10.7792 | 60.0159 | 177.1235 | 0 | 44.6648 | 3.9929 | 44.0422 | 81.6932 | 176.9139 | 21.8195 | 35.7654 | 122.0897 | 44.7407 | 71.9852 | 66.9892 | 132.1266 | 116.1199 | 55.0539 | 24.0588 | 148.5345 | 108.1057 | 48.7753 | 129.3695 | 82.737 | 22.8531 | 3.9929 | 56.2461 | 185.034 | 69.8669 | 130.8757 | 51.7392 | 143.6799 | 79.4787 | 80.1266
9 | 141.8761 | 85.3742 | 32.9239 | 88.0997 | 26.9169 | 101.4576 | 104.5539 | 40.6514 | 60.9378 | 119.6913 | 12.7475 | 37.2379 | 39.7277 | 37.7133 | 47.5589 | 152.7834 | 41.6239 | 34.6063 | 12.7475 | 85.1236 | 52.7655 | 91.9259 | 0 | 227.722 | 60.9378 | 131.4419 | 22.1685 | 74.0578 | 118.7581 | 159.8963 | 58.7317 | 47.5589 | 47.5589 | 46.4114 | 60.9882 | 28.0637 | 91.2255 | 32.0774 | 22.1685 | 255.3837 | 60.1735 | 26.9169 | 83.2915 | 39.3595 | 32.147 | 95.9146 | 45.9567 | 148.7882 | 47.8514 | 53.5673 | 60.9378 | 175.7622 | 62.0084 | 26.9169 | 64.1461 | 30.5823 | 29.7839 | 57.3251 | 47.5589 | 11.471 | 55.06 | 161.2383 | 76.6929 | 87.9027 | 60.9378 | 80.4156 | 47.5589 | 47.5589 | 51.1556 | 93.7379 | 37.5328 | 89.6511 | 111.2979 | 32.6508 | 26.9169 | 76.8018 | 52.7195 | 45.9567 | 11.471 | 63.8679 | 188.4918 | 0 | 47.5316 | 4.2492 | 46.869 | 86.9365 | 188.2688 | 23.2199 | 38.061 | 129.9258 | 47.6123 | 76.6054 | 71.2888 | 140.6069 | 123.5729 | 58.5874 | 25.6029 | 158.0679 | 115.0443 | 51.9059 | 137.6728 | 88.0473 | 24.3199 | 4.2492 | 59.8561 | 196.91 | 74.3512 | 139.2757 | 55.06 | 152.9018 | 84.5799 | 85.2694
10 | 149.0328 | 89.6808 | 34.5847 | 92.5438 | 28.2747 | 106.5755 | 109.828 | 42.702 | 64.0118 | 125.7289 | 13.3905 | 39.1163 | 41.7317 | 39.6157 | 49.958 | 160.4903 | 43.7236 | 36.3519 | 13.3905 | 89.4176 | 55.4272 | 96.563 | 0 | 239.2091 | 64.0118 | 138.0724 | 23.2867 | 77.7935 | 124.7487 | 167.9621 | 61.6944 | 49.958 | 49.958 | 48.7526 | 64.0646 | 29.4793 | 95.8272 | 33.6955 | 23.2867 | 268.2662 | 63.2089 | 28.2747 | 87.493 | 41.3449 | 33.7686 | 100.7528 | 48.2749 | 156.2936 | 50.2652 | 56.2694 | 64.0118 | 184.6283 | 65.1363 | 28.2747 | 67.3818 | 32.125 | 31.2863 | 60.2167 | 49.958 | 12.0496 | 57.8374 | 169.3718 | 80.5615 | 92.3368 | 64.0118 | 84.4721 | 49.958 | 49.958 | 53.7361 | 98.4664 | 39.4261 | 94.1735 | 116.9122 | 34.2978 | 28.2747 | 80.676 | 55.3788 | 48.2749 | 12.0496 | 67.0896 | 198 | 0 | 49.9292 | 4.4635 | 49.2332 | 91.3219 | 197.7658 | 24.3912 | 39.9809 | 136.4797 | 50.014 | 80.4697 | 74.8849 | 147.6996 | 129.8063 | 61.5428 | 26.8944 | 166.0414 | 120.8475 | 54.5242 | 144.6175 | 92.4887 | 25.5467 | 4.4635 | 62.8755 | 206.8429 | 78.1018 | 146.3013 | 57.8374 | 160.6147 | 88.8464 | 89.5707
11 | 153.293 | 92.2444 | 35.5733 | 95.1892 | 29.0829 | 109.622 | 112.9675 | 43.9227 | 65.8416 | 129.323 | 13.7733 | 40.2345 | 42.9246 | 40.7482 | 51.3861 | 165.0781 | 44.9734 | 37.3911 | 13.7733 | 91.9736 | 57.0116 | 99.3233 | 0 | 246.047 | 65.8416 | 142.0192 | 23.9524 | 80.0173 | 128.3147 | 172.7634 | 63.4579 | 51.3861 | 51.3861 | 50.1462 | 65.896 | 30.322 | 98.5665 | 34.6587 | 23.9524 | 275.9347 | 65.0158 | 29.0829 | 89.994 | 42.5268 | 34.7339 | 103.6329 | 49.6549 | 160.7614 | 51.7021 | 57.8779 | 65.8416 | 189.906 | 66.9983 | 29.0829 | 69.308 | 33.0433 | 32.1806 | 61.9381 | 51.3861 | 12.3941 | 59.4907 | 174.2134 | 82.8644 | 94.9763 | 65.8416 | 86.8867 | 51.3861 | 51.3861 | 55.2721 | 101.2811 | 40.5531 | 96.8655 | 120.2542 | 35.2783 | 29.0829 | 82.9822 | 56.9618 | 49.6549 | 12.3941 | 69.0074 | 203.66 | 0 | 51.3565 | 4.5911 | 50.6406 | 93.9324 | 203.419 | 25.0884 | 41.1238 | 140.381 | 51.4437 | 82.7699 | 77.0255 | 151.9217 | 133.5169 | 63.302 | 27.6632 | 170.7878 | 124.302 | 56.0828 | 148.7515 | 95.1326 | 26.2769 | 4.5911 | 64.6728 | 212.7556 | 80.3343 | 150.4834 | 59.4907 | 165.206 | 91.3862 | 92.1311
12 | 159.1804 | 95.7871 | 36.9396 | 98.8451 | 30.1999 | 113.8322 | 117.3061 | 45.6096 | 68.3703 | 134.2898 | 14.3023 | 41.7798 | 44.5732 | 42.3131 | 53.3596 | 171.4181 | 46.7007 | 38.8271 | 14.3023 | 95.506 | 59.2012 | 103.1379 | 0 | 255.4968 | 68.3703 | 147.4737 | 24.8723 | 83.0905 | 133.2428 | 179.3986 | 65.8951 | 53.3596 | 53.3596 | 52.0721 | 68.4268 | 31.4866 | 102.3521 | 35.9898 | 24.8723 | 286.5323 | 67.5128 | 30.1999 | 93.4504 | 44.1601 | 36.0679 | 107.6131 | 51.5619 | 166.9356 | 53.6877 | 60.1008 | 68.3703 | 197.1995 | 69.5714 | 30.1999 | 71.9699 | 34.3123 | 33.4165 | 64.3169 | 53.3596 | 12.8701 | 61.7755 | 180.9043 | 86.047 | 98.624 | 68.3703 | 90.2237 | 53.3596 | 53.3596 | 57.3949 | 105.171 | 42.1106 | 100.5857 | 124.8727 | 36.6332 | 30.1999 | 86.1692 | 59.1495 | 51.5619 | 12.8701 | 71.6578 | 211.4818 | 0 | 53.3289 | 4.7674 | 52.5855 | 97.54 | 211.2316 | 26.052 | 42.7032 | 145.7726 | 53.4194 | 85.9488 | 79.9838 | 157.7565 | 138.6448 | 65.7332 | 28.7257 | 177.3471 | 129.076 | 58.2368 | 154.4645 | 98.7863 | 27.2861 | 4.7674 | 67.1567 | 220.9268 | 83.4197 | 156.2629 | 61.7755 | 171.5509 | 94.896 | 95.6695
13 | 162.6974 | 97.9035 | 37.7557 | 101.029 | 30.8672 | 116.3472 | 119.898 | 46.6173 | 69.8809 | 137.2569 | 14.6183 | 42.7029 | 45.558 | 43.248 | 54.5386 | 175.2055 | 47.7325 | 39.685 | 14.6183 | 97.6161 | 60.5093 | 105.4167 | 0 | 261.1419 | 69.8809 | 150.732 | 25.4219 | 84.9263 | 136.1868 | 183.3623 | 67.351 | 54.5386 | 54.5386 | 53.2226 | 69.9386 | 32.1822 | 104.6135 | 36.785 | 25.4219 | 292.8632 | 69.0044 | 30.8672 | 95.5151 | 45.1358 | 36.8648 | 109.9908 | 52.7012 | 170.624 | 54.874 | 61.4287 | 69.8809 | 201.5566 | 71.1086 | 30.8672 | 73.56 | 35.0705 | 34.1549 | 65.7379 | 54.5386 | 13.1545 | 63.1405 | 184.9013 | 87.9481 | 100.8031 | 69.8809 | 92.2172 | 54.5386 | 54.5386 | 58.6631 | 107.4947 | 43.041 | 102.8081 | 127.6317 | 37.4426 | 30.8672 | 88.0731 | 60.4564 | 52.7012 | 13.1545 | 73.241 | 216.1544 | 0 | 54.5072 | 4.8728 | 53.7473 | 99.6951 | 215.8987 | 26.6276 | 43.6467 | 148.9933 | 54.5997 | 87.8478 | 81.751 | 161.242 | 141.7081 | 67.1855 | 29.3604 | 181.2655 | 131.9279 | 59.5235 | 157.8773 | 100.9689 | 27.889 | 4.8728 | 68.6405 | 225.8081 | 85.2628 | 159.7155 | 63.1405 | 175.3413 | 96.9927 | 97.7833
14 | 161.6282 | 97.2601 | 37.5076 | 100.3651 | 30.6643 | 115.5826 | 119.11 | 46.311 | 69.4217 | 136.3548 | 14.5222 | 42.4222 | 45.2586 | 42.9638 | 54.1802 | 174.0541 | 47.4189 | 39.4242 | 14.5222 | 96.9746 | 60.1116 | 104.7239 | 0 | 259.4257 | 69.4217 | 149.7415 | 25.2548 | 84.3682 | 135.2918 | 182.1573 | 66.9084 | 54.1802 | 54.1802 | 52.8729 | 69.479 | 31.9708 | 103.926 | 36.5433 | 25.2548 | 290.9385 | 68.551 | 30.6643 | 94.8874 | 44.8391 | 36.6225 | 109.2679 | 52.3548 | 169.5027 | 54.5133 | 61.025 | 69.4217 | 200.232 | 70.6413 | 30.6643 | 73.0766 | 34.84 | 33.9304 | 65.3059 | 54.1802 | 13.068 | 62.7255 | 183.6861 | 87.3702 | 100.1406 | 69.4217 | 91.6112 | 54.1802 | 54.1802 | 58.2775 | 106.7883 | 42.7582 | 102.1325 | 126.793 | 37.1965 | 30.6643 | 87.4943 | 60.0591 | 52.3548 | 13.068 | 72.7597 | 214.7339 | 0 | 54.149 | 4.8407 | 53.3941 | 99.04 | 214.4798 | 26.4526 | 43.3599 | 148.0142 | 54.2409 | 87.2705 | 81.2137 | 160.1824 | 140.7768 | 66.744 | 29.1674 | 180.0743 | 131.0609 | 59.1323 | 156.8398 | 100.3054 | 27.7057 | 4.8407 | 68.1894 | 224.3241 | 84.7025 | 158.6659 | 62.7255 | 174.189 | 96.3553 | 97.1407
15 | 160.9593 | 96.8576 | 37.3524 | 99.9497 | 30.5374 | 115.1043 | 118.6171 | 46.1193 | 69.1344 | 135.7905 | 14.4621 | 42.2467 | 45.0713 | 42.786 | 53.9559 | 173.3337 | 47.2226 | 39.261 | 14.4621 | 96.5733 | 59.8628 | 104.2905 | 0 | 258.352 | 69.1344 | 149.1217 | 25.1503 | 84.019 | 134.7319 | 181.4034 | 66.6315 | 53.9559 | 53.9559 | 52.654 | 69.1915 | 31.8384 | 103.4959 | 36.392 | 25.1503 | 289.7344 | 68.2672 | 30.5374 | 94.4947 | 44.6536 | 36.4709 | 108.8157 | 52.1381 | 168.8012 | 54.2877 | 60.7724 | 69.1344 | 199.4033 | 70.3489 | 30.5374 | 72.7741 | 34.6958 | 33.79 | 65.0356 | 53.9559 | 13.0139 | 62.4659 | 182.9259 | 87.0086 | 99.7262 | 69.1344 | 91.232 | 53.9559 | 53.9559 | 58.0363 | 106.3463 | 42.5812 | 101.7098 | 126.2682 | 37.0426 | 30.5374 | 87.1322 | 59.8106 | 52.1381 | 13.0139 | 72.4586 | 213.8452 | 0 | 53.9249 | 4.8207 | 53.1731 | 98.6301 | 213.5922 | 26.3431 | 43.1804 | 147.4016 | 54.0164 | 86.9093 | 80.8776 | 159.5194 | 140.1942 | 66.4678 | 29.0467 | 179.329 | 130.5185 | 58.8876 | 156.1907 | 99.8902 | 27.591 | 4.8207 | 67.9072 | 223.3957 | 84.3519 | 158.0092 | 62.4659 | 173.468 | 95.9565 | 96.7386
16 | 161.2251 | 97.0175 | 37.414 | 100.1147 | 30.5878 | 115.2943 | 118.8129 | 46.1955 | 69.2485 | 136.0147 | 14.486 | 42.3164 | 45.1457 | 42.8567 | 54.045 | 173.6199 | 47.3006 | 39.3258 | 14.486 | 96.7327 | 59.9617 | 104.4627 | 0 | 258.7786 | 69.2485 | 149.3679 | 25.1918 | 84.1577 | 134.9543 | 181.7029 | 66.7415 | 54.045 | 54.045 | 52.741 | 69.3057 | 31.891 | 103.6668 | 36.4521 | 25.1918 | 290.2128 | 68.38 | 30.5878 | 94.6507 | 44.7273 | 36.5311 | 108.9954 | 52.2242 | 169.0799 | 54.3774 | 60.8728 | 69.2485 | 199.7325 | 70.465 | 30.5878 | 72.8943 | 34.7531 | 33.8458 | 65.143 | 54.045 | 13.0354 | 62.569 | 183.2279 | 87.1522 | 99.8908 | 69.2485 | 91.3826 | 54.045 | 54.045 | 58.1322 | 106.5219 | 42.6515 | 101.8777 | 126.4767 | 37.1037 | 30.5878 | 87.276 | 59.9093 | 52.2242 | 13.0354 | 72.5782 | 214.1983 | 0 | 54.0139 | 4.8287 | 53.2609 | 98.7929 | 213.9448 | 26.3866 | 43.2517 | 147.645 | 54.1056 | 87.0528 | 81.0111 | 159.7828 | 140.4257 | 66.5775 | 29.0947 | 179.6251 | 130.734 | 58.9848 | 156.4485 | 100.0551 | 27.6366 | 4.8287 | 68.0193 | 223.7645 | 84.4912 | 158.2701 | 62.569 | 173.7544 | 96.1149 | 96.8984
17 | 161.1338 | 96.9625 | 37.3928 | 100.058 | 30.5705 | 115.229 | 118.7456 | 46.1693 | 69.2093 | 135.9377 | 14.4778 | 42.2925 | 45.1202 | 42.8324 | 54.0144 | 173.5216 | 47.2738 | 39.3036 | 14.4778 | 96.678 | 59.9277 | 104.4036 | 0 | 258.632 | 69.2093 | 149.2834 | 25.1776 | 84.1101 | 134.8779 | 181.6 | 66.7037 | 54.0144 | 54.0144 | 52.7111 | 69.2665 | 31.8729 | 103.6081 | 36.4315 | 25.1776 | 290.0485 | 68.3412 | 30.5705 | 94.5971 | 44.702 | 36.5105 | 108.9336 | 52.1946 | 168.9841 | 54.3466 | 60.8383 | 69.2093 | 199.6194 | 70.4251 | 30.5705 | 72.853 | 34.7334 | 33.8266 | 65.1061 | 54.0144 | 13.028 | 62.5336 | 183.1242 | 87.1029 | 99.8343 | 69.2093 | 91.3309 | 54.0144 | 54.0144 | 58.0992 | 106.4616 | 42.6273 | 101.82 | 126.4051 | 37.0827 | 30.5705 | 87.2266 | 59.8754 | 52.1946 | 13.028 | 72.5371 | 214.077 | 0 | 53.9833 | 4.8259 | 53.2308 | 98.737 | 213.8237 | 26.3717 | 43.2272 | 147.5614 | 54.075 | 87.0035 | 80.9653 | 159.6923 | 140.3462 | 66.5398 | 29.0782 | 179.5234 | 130.6599 | 58.9514 | 156.36 | 99.9985 | 27.621 | 4.8259 | 67.9808 | 223.6378 | 84.4434 | 158.1805 | 62.5336 | 173.6561 | 96.0605 | 96.8435
18 | 163.0141 | 98.0941 | 37.8292 | 101.2256 | 30.9273 | 116.5737 | 120.1313 | 46.7081 | 70.0169 | 137.524 | 14.6467 | 42.786 | 45.6467 | 43.3322 | 54.6447 | 175.5465 | 47.8254 | 39.7622 | 14.6467 | 97.8061 | 60.627 | 105.6219 | 0 | 261.6502 | 70.0169 | 151.0254 | 25.4714 | 85.0916 | 136.4519 | 183.7192 | 67.4821 | 54.6447 | 54.6447 | 53.3262 | 70.0748 | 32.2449 | 104.8171 | 36.8566 | 25.4714 | 293.4332 | 69.1387 | 30.9273 | 95.701 | 45.2236 | 36.9365 | 110.2048 | 52.8037 | 170.9561 | 54.9808 | 61.5483 | 70.0169 | 201.9489 | 71.247 | 30.9273 | 73.7032 | 35.1387 | 34.2213 | 65.8659 | 54.6447 | 13.1801 | 63.2634 | 185.2612 | 88.1193 | 100.9993 | 70.0169 | 92.3967 | 54.6447 | 54.6447 | 58.7772 | 107.7039 | 43.1248 | 103.0082 | 127.8801 | 37.5154 | 30.9273 | 88.2445 | 60.5741 | 52.8037 | 13.1801 | 73.3836 | 216.5752 | 0 | 54.6133 | 4.8822 | 53.852 | 99.8892 | 216.3189 | 26.6794 | 43.7317 | 149.2833 | 54.706 | 88.0188 | 81.9101 | 161.5559 | 141.9839 | 67.3163 | 29.4175 | 181.6183 | 132.1847 | 59.6393 | 158.1846 | 101.1654 | 27.9433 | 4.8822 | 68.7741 | 226.2476 | 85.4288 | 160.0264 | 63.2634 | 175.6825 | 97.1815 | 97.9736
19 | 174.8808 | 105.2349 | 40.583 | 108.5944 | 33.1786 | 125.0598 | 128.8764 | 50.1082 | 75.1139 | 147.5352 | 15.7129 | 45.9006 | 48.9696 | 46.4866 | 58.6226 | 188.3256 | 51.3069 | 42.6567 | 15.7129 | 104.926 | 65.0404 | 113.3107 | 0 | 280.6972 | 75.1139 | 162.0194 | 27.3256 | 91.2859 | 146.385 | 197.0932 | 72.3945 | 58.6226 | 58.6226 | 57.2081 | 75.1759 | 34.5922 | 112.4474 | 39.5396 | 27.3256 | 314.7939 | 74.1717 | 33.1786 | 102.6676 | 48.5157 | 39.6253 | 118.2273 | 56.6476 | 183.4009 | 58.9831 | 66.0287 | 75.1139 | 216.6499 | 76.4334 | 33.1786 | 79.0684 | 37.6967 | 36.7125 | 70.6606 | 58.6226 | 14.1395 | 67.8686 | 198.7474 | 94.534 | 108.3516 | 75.1139 | 99.1228 | 58.6226 | 58.6226 | 63.056 | 115.5443 | 46.2641 | 110.5068 | 137.1893 | 40.2464 | 33.1786 | 94.6683 | 64.9836 | 56.6476 | 14.1395 | 78.7256 | 232.3409 | 0 | 58.5889 | 5.2376 | 57.7721 | 107.1607 | 232.066 | 28.6216 | 46.9151 | 160.1505 | 58.6883 | 94.4262 | 87.8728 | 173.3164 | 152.3198 | 72.2166 | 31.559 | 194.8393 | 141.8071 | 63.9808 | 169.6998 | 108.5298 | 29.9774 | 5.2376 | 73.7806 | 242.7174 | 91.6476 | 171.6756 | 67.8686 | 188.4715 | 104.2558 | 105.1057
20 | 178.3222 | 107.3057 | 41.3816 | 110.7314 | 33.8315 | 127.5207 | 131.4124 | 51.0943 | 76.592 | 150.4384 | 16.0221 | 46.8039 | 49.9332 | 47.4014 | 59.7762 | 192.0315 | 52.3166 | 43.4962 | 16.0221 | 106.9908 | 66.3203 | 115.5405 | 0 | 286.2208 | 76.592 | 165.2077 | 27.8633 | 93.0823 | 149.2656 | 200.9716 | 73.8191 | 59.7762 | 59.7762 | 58.3339 | 76.6552 | 35.2729 | 114.6601 | 40.3177 | 27.8633 | 320.9884 | 75.6313 | 33.8315 | 104.688 | 49.4704 | 40.4051 | 120.5538 | 57.7623 | 187.0099 | 60.1438 | 67.328 | 76.592 | 220.9132 | 77.9375 | 33.8315 | 80.6244 | 38.4385 | 37.4349 | 72.0511 | 59.7762 | 14.4178 | 69.2042 | 202.6584 | 96.3943 | 110.4838 | 76.592 | 101.0733 | 59.7762 | 59.7762 | 64.2968 | 117.818 | 47.1745 | 112.6814 | 139.8889 | 41.0384 | 33.8315 | 96.5312 | 66.2624 | 57.7623 | 14.4178 | 80.2748 | 236.9129 | 0 | 59.7418 | 5.3407 | 58.909 | 109.2694 | 236.6326 | 29.1848 | 47.8383 | 163.302 | 59.8432 | 96.2844 | 89.602 | 176.727 | 155.3171 | 73.6377 | 32.18 | 198.6734 | 144.5977 | 65.2398 | 173.0391 | 110.6655 | 30.5673 | 5.3407 | 75.2324 | 247.4937 | 93.4511 | 175.0539 | 69.2042 | 192.1803 | 106.3074 | 107.174
21 | 175.8139 | 105.7964 | 40.7995 | 109.1738 | 33.3556 | 125.727 | 129.564 | 50.3756 | 75.5147 | 148.3223 | 15.7968 | 46.1455 | 49.2309 | 46.7346 | 58.9354 | 189.3304 | 51.5807 | 42.8843 | 15.7968 | 105.4858 | 65.3875 | 113.9153 | 0 | 282.1948 | 75.5147 | 162.8839 | 27.4714 | 91.773 | 147.166 | 198.1448 | 72.7808 | 58.9354 | 58.9354 | 57.5134 | 75.577 | 34.7767 | 113.0473 | 39.7506 | 27.4714 | 316.4735 | 74.5675 | 33.3556 | 103.2154 | 48.7746 | 39.8368 | 118.8581 | 56.9499 | 184.3795 | 59.2978 | 66.381 | 75.5147 | 217.8059 | 76.8413 | 33.3556 | 79.4903 | 37.8978 | 36.9084 | 71.0377 | 58.9354 | 14.215 | 68.2308 | 199.8078 | 95.0384 | 108.9297 | 75.5147 | 99.6516 | 58.9354 | 58.9354 | 63.3924 | 116.1608 | 46.5109 | 111.0964 | 137.9212 | 40.4611 | 33.3556 | 95.1734 | 65.3304 | 56.9499 | 14.215 | 79.1456 | 233.5806 | 0 | 58.9015 | 5.2656 | 58.0804 | 107.7324 | 233.3042 | 28.7743 | 47.1654 | 161.005 | 59.0015 | 94.93 | 88.3416 | 174.2412 | 153.1325 | 72.602 | 31.7274 | 195.8789 | 142.5638 | 64.3222 | 170.6052 | 109.1089 | 30.1374 | 5.2656 | 74.1742 | 244.0125 | 92.1366 | 172.5916 | 68.2308 | 189.4771 | 104.8121 | 105.6665
22 | 170.3175 | 102.4889 | 39.524 | 105.7607 | 32.3129 | 121.7964 | 125.5134 | 48.8007 | 73.1538 | 143.6853 | 15.3029 | 44.7029 | 47.6918 | 45.2736 | 57.0929 | 183.4113 | 49.9681 | 41.5437 | 15.3029 | 102.188 | 63.3432 | 110.354 | 0 | 273.3726 | 73.1538 | 157.7917 | 26.6125 | 88.9039 | 142.5652 | 191.9502 | 70.5055 | 57.0929 | 57.0929 | 55.7153 | 73.2143 | 33.6895 | 109.5131 | 38.5079 | 26.6125 | 306.5796 | 72.2363 | 32.3129 | 99.9886 | 47.2497 | 38.5913 | 115.1422 | 55.1694 | 178.6152 | 57.444 | 64.3057 | 73.1538 | 210.9966 | 74.439 | 32.3129 | 77.0052 | 36.713 | 35.7545 | 68.8168 | 57.0929 | 13.7706 | 66.0977 | 193.5612 | 92.0672 | 105.5243 | 73.1538 | 96.5362 | 57.0929 | 57.0929 | 61.4106 | 112.5292 | 45.0569 | 107.6232 | 133.6094 | 39.1962 | 32.3129 | 92.198 | 63.2879 | 55.1694 | 13.7706 | 76.6713 | 226.2781 | 0 | 57.0601 | 5.101 | 56.2646 | 104.3644 | 226.0104 | 27.8747 | 45.6909 | 155.9715 | 57.1569 | 91.9622 | 85.5798 | 168.7939 | 148.3451 | 70.3322 | 30.7355 | 189.7552 | 138.1068 | 62.3113 | 165.2716 | 105.6978 | 29.1952 | 5.101 | 71.8553 | 236.3839 | 89.2561 | 167.1959 | 66.0977 | 183.5535 | 101.5354 | 102.363
23 | 162.9033 | 98.0274 | 37.8035 | 101.1568 | 30.9062 | 116.4945 | 120.0497 | 46.6763 | 69.9694 | 137.4305 | 14.6368 | 42.7569 | 45.6157 | 43.3028 | 54.6076 | 175.4272 | 47.7929 | 39.7352 | 14.6368 | 97.7397 | 60.5858 | 105.5501 | 0 | 261.4723 | 69.9694 | 150.9228 | 25.4541 | 85.0338 | 136.3591 | 183.5944 | 67.4363 | 54.6076 | 54.6076 | 53.29 | 70.0271 | 32.223 | 104.7459 | 36.8316 | 25.4541 | 293.2338 | 69.0918 | 30.9062 | 95.636 | 45.1929 | 36.9114 | 110.1299 | 52.7679 | 170.8399 | 54.9434 | 61.5064 | 69.9694 | 201.8117 | 71.1985 | 30.9062 | 73.6531 | 35.1148 | 34.1981 | 65.8211 | 54.6076 | 13.1711 | 63.2204 | 185.1352 | 88.0594 | 100.9307 | 69.9694 | 92.3339 | 54.6076 | 54.6076 | 58.7373 | 107.6307 | 43.0955 | 102.9382 | 127.7932 | 37.4899 | 30.9062 | 88.1845 | 60.5329 | 52.7679 | 13.1711 | 73.3337 | 216.428 | 0 | 54.5762 | 4.8789 | 53.8154 | 99.8213 | 216.1719 | 26.6613 | 43.7019 | 149.1819 | 54.6688 | 87.959 | 81.8544 | 161.4461 | 141.8874 | 67.2706 | 29.3975 | 181.4949 | 132.0948 | 59.5988 | 158.0771 | 101.0967 | 27.9243 | 4.8789 | 68.7274 | 226.0938 | 85.3707 | 159.9176 | 63.2204 | 175.5631 | 97.1154 | 97.907
24 | 155.4855 | 93.5637 | 36.0821 | 96.5507 | 29.4989 | 111.1899 | 114.5832 | 44.5509 | 66.7833 | 131.1727 | 13.9703 | 40.81 | 43.5386 | 41.331 | 52.121 | 167.4392 | 45.6167 | 37.9259 | 13.9703 | 93.2891 | 57.8271 | 100.7439 | 0 | 249.5662 | 66.7833 | 144.0505 | 24.295 | 81.1618 | 130.15 | 175.2344 | 64.3656 | 52.121 | 52.121 | 50.8634 | 66.8385 | 30.7557 | 99.9763 | 35.1544 | 24.295 | 279.8814 | 65.9457 | 29.4989 | 91.2812 | 43.135 | 35.2307 | 105.1152 | 50.3651 | 163.0607 | 52.4416 | 58.7057 | 66.7833 | 192.6222 | 67.9565 | 29.4989 | 70.2993 | 33.5159 | 32.6409 | 62.824 | 52.121 | 12.5714 | 60.3416 | 176.7051 | 84.0496 | 96.3348 | 66.7833 | 88.1295 | 52.121 | 52.121 | 56.0627 | 102.7298 | 41.1331 | 98.2509 | 121.9742 | 35.7828 | 29.4989 | 84.169 | 57.7766 | 50.3651 | 12.5714 | 69.9944 | 206.5729 | 0 | 52.091 | 4.6568 | 51.3649 | 95.2759 | 206.3285 | 25.4473 | 41.712 | 142.3889 | 52.1795 | 83.9538 | 78.1272 | 154.0946 | 135.4266 | 64.2074 | 28.0589 | 173.2305 | 126.0799 | 56.885 | 150.8791 | 96.4932 | 26.6528 | 4.6568 | 65.5979 | 215.7987 | 81.4834 | 152.6358 | 60.3416 | 167.5689 | 92.6933 | 93.4488
25 | 148.5537 | 89.3925 | 34.4735 | 92.2463 | 28.1838 | 106.2329 | 109.4749 | 42.5648 | 63.806 | 125.3248 | 13.3475 | 38.9906 | 41.5976 | 39.4884 | 49.7974 | 159.9745 | 43.583 | 36.2351 | 13.3475 | 89.1301 | 55.249 | 96.2526 | 0 | 238.4402 | 63.806 | 137.6285 | 23.2119 | 77.5435 | 124.3477 | 167.4222 | 61.4961 | 49.7974 | 49.7974 | 48.5959 | 63.8587 | 29.3846 | 95.5192 | 33.5872 | 23.2119 | 267.4038 | 63.0057 | 28.1838 | 87.2117 | 41.212 | 33.66 | 100.429 | 48.1197 | 155.7912 | 50.1036 | 56.0885 | 63.806 | 184.0348 | 64.9269 | 28.1838 | 67.1652 | 32.0217 | 31.1857 | 60.0232 | 49.7974 | 12.0109 | 57.6515 | 168.8273 | 80.3026 | 92.04 | 63.806 | 84.2005 | 49.7974 | 49.7974 | 53.5633 | 98.1499 | 39.2993 | 93.8708 | 116.5364 | 34.1876 | 28.1838 | 80.4167 | 55.2008 | 48.1197 | 12.0109 | 66.874 | 197.3636 | 0 | 49.7687 | 4.4492 | 49.0749 | 91.0284 | 197.1301 | 24.3128 | 39.8524 | 136.041 | 49.8532 | 80.211 | 74.6441 | 147.2248 | 129.3891 | 61.3449 | 26.808 | 165.5076 | 120.4591 | 54.349 | 144.1526 | 92.1914 | 25.4645 | 4.4492 | 62.6734 | 206.178 | 77.8507 | 145.831 | 57.6515 | 160.0984 | 88.5609 | 89.2827
26 | 143.8711 | 86.5747 | 33.3869 | 89.3386 | 27.2954 | 102.8843 | 106.0241 | 41.2231 | 61.7947 | 121.3744 | 12.9267 | 37.7616 | 40.2863 | 38.2437 | 48.2277 | 154.9318 | 42.2092 | 35.0929 | 12.9267 | 86.3206 | 53.5075 | 93.2186 | 0 | 230.9242 | 61.7947 | 133.2903 | 22.4802 | 75.0992 | 120.4281 | 162.1448 | 59.5576 | 48.2277 | 48.2277 | 47.064 | 61.8458 | 28.4583 | 92.5083 | 32.5285 | 22.4802 | 258.9749 | 61.0197 | 27.2954 | 84.4627 | 39.9129 | 32.599 | 97.2633 | 46.6029 | 150.8805 | 48.5243 | 54.3205 | 61.7947 | 178.2337 | 62.8803 | 27.2954 | 65.0481 | 31.0123 | 30.2027 | 58.1312 | 48.2277 | 11.6323 | 55.8342 | 163.5057 | 77.7713 | 89.1388 | 61.7947 | 81.5464 | 48.2277 | 48.2277 | 51.8749 | 95.0561 | 38.0606 | 90.9118 | 112.863 | 33.1099 | 27.2954 | 77.8818 | 53.4608 | 46.6029 | 11.6323 | 64.766 | 191.1424 | 0 | 48.2 | 4.3089 | 47.528 | 88.159 | 190.9162 | 23.5464 | 38.5962 | 131.7528 | 48.2818 | 77.6826 | 72.2913 | 142.5841 | 125.3106 | 59.4112 | 25.963 | 160.2906 | 116.662 | 52.6358 | 139.6087 | 89.2854 | 24.6619 | 4.3089 | 60.6978 | 199.679 | 75.3967 | 141.2342 | 55.8342 | 155.0519 | 85.7693 | 86.4684
27 | 140.8015 | 84.7275 | 32.6745 | 87.4324 | 26.713 | 100.6891 | 103.762 | 40.3435 | 60.4763 | 118.7847 | 12.6509 | 36.9559 | 39.4268 | 37.4277 | 47.1987 | 151.6262 | 41.3086 | 34.3441 | 12.6509 | 84.4789 | 52.3659 | 91.2296 | 0 | 225.9971 | 60.4763 | 130.4464 | 22.0006 | 73.4969 | 117.8586 | 158.6852 | 58.2869 | 47.1987 | 47.1987 | 46.0599 | 60.5262 | 27.8511 | 90.5345 | 31.8345 | 22.0006 | 253.4493 | 59.7178 | 26.713 | 82.6606 | 39.0614 | 31.9035 | 95.1881 | 45.6086 | 147.6612 | 47.489 | 53.1616 | 60.4763 | 174.4309 | 61.5387 | 26.713 | 63.6602 | 30.3506 | 29.5583 | 56.8909 | 47.1987 | 11.3841 | 54.6429 | 160.0171 | 76.112 | 87.2369 | 60.4763 | 79.8065 | 47.1987 | 47.1987 | 50.7681 | 93.0279 | 37.2485 | 88.9721 | 110.4549 | 32.4035 | 26.713 | 76.2201 | 52.3201 | 45.6086 | 11.3841 | 63.3842 | 187.0642 | 0 | 47.1716 | 4.217 | 46.514 | 86.2781 | 186.8428 | 23.044 | 37.7727 | 128.9417 | 47.2516 | 76.0252 | 70.7488 | 139.5419 | 122.6369 | 58.1436 | 25.409 | 156.8706 | 114.1729 | 51.5127 | 136.63 | 87.3804 | 24.1357 | 4.217 | 59.4028 | 195.4186 | 73.7881 | 138.2208 | 54.6429 | 151.7437 | 83.9393 | 84.6235
28 | 139.3569 | 83.8583 | 32.3393 | 86.5354 | 26.439 | 99.6561 | 102.6974 | 39.9296 | 59.8558 | 117.566 | 12.5211 | 36.5767 | 39.0223 | 37.0437 | 46.7145 | 150.0706 | 40.8848 | 33.9918 | 12.5211 | 83.6121 | 51.8286 | 90.2936 | 0 | 223.6785 | 59.8558 | 129.1081 | 21.7749 | 72.7428 | 116.6495 | 157.0572 | 57.6889 | 46.7145 | 46.7145 | 45.5873 | 59.9053 | 27.5654 | 89.6057 | 31.5079 | 21.7749 | 250.8491 | 59.1051 | 26.439 | 81.8125 | 38.6606 | 31.5761 | 94.2115 | 45.1407 | 146.1463 | 47.0017 | 52.6161 | 59.8558 | 172.6413 | 60.9073 | 26.439 | 63.0071 | 30.0393 | 29.255 | 56.3072 | 46.7145 | 11.2673 | 54.0823 | 158.3754 | 75.3311 | 86.3419 | 59.8558 | 78.9877 | 46.7145 | 46.7145 | 50.2473 | 92.0735 | 36.8664 | 88.0593 | 109.3217 | 32.0711 | 26.439 | 75.4381 | 51.7834 | 45.1407 | 11.2673 | 62.7339 | 185.145 | 0 | 46.6876 | 4.1737 | 46.0368 | 85.3929 | 184.9259 | 22.8076 | 37.3852 | 127.6188 | 46.7668 | 75.2452 | 70.023 | 138.1103 | 121.3787 | 57.5471 | 25.1483 | 155.2612 | 113.0015 | 50.9843 | 135.2283 | 86.4839 | 23.888 | 4.1737 | 58.7933 | 193.4137 | 73.031 | 136.8027 | 54.0823 | 150.1868 | 83.0781 | 83.7553
29 | 141.5189 | 85.1593 | 32.841 | 87.8779 | 26.8492 | 101.2022 | 104.2907 | 40.5491 | 60.7844 | 119.3899 | 12.7154 | 37.1442 | 39.6277 | 37.6184 | 47.4392 | 152.3988 | 41.5191 | 34.5191 | 12.7154 | 84.9093 | 52.6327 | 91.6945 | 0 | 227.1487 | 60.7844 | 131.1111 | 22.1127 | 73.8713 | 118.4592 | 159.4938 | 58.5839 | 47.4392 | 47.4392 | 46.2946 | 60.8346 | 27.993 | 90.9958 | 31.9967 | 22.1127 | 254.7408 | 60.022 | 26.8492 | 83.0818 | 39.2604 | 32.066 | 95.6731 | 45.841 | 148.4136 | 47.7309 | 53.4324 | 60.7844 | 175.3197 | 61.8523 | 26.8492 | 63.9846 | 30.5053 | 29.7089 | 57.1807 | 47.4392 | 11.4421 | 54.9214 | 160.8324 | 76.4998 | 87.6814 | 60.7844 | 80.2132 | 47.4392 | 47.4392 | 51.0268 | 93.502 | 37.4383 | 89.4255 | 111.0177 | 32.5686 | 26.8492 | 76.6085 | 52.5867 | 45.841 | 11.4421 | 63.7071 | 188.0173 | 0 | 47.4119 | 4.2385 | 46.751 | 86.7177 | 187.7949 | 23.1615 | 37.9652 | 129.5987 | 47.4924 | 76.4126 | 71.1093 | 140.2529 | 123.2618 | 58.4399 | 25.5385 | 157.6699 | 114.7547 | 51.7752 | 137.3262 | 87.8256 | 24.2586 | 4.2385 | 59.7055 | 196.4143 | 74.164 | 138.9251 | 54.9214 | 152.5169 | 84.367 | 85.0547
30 | 146.8646 | 88.3761 | 34.0815 | 91.1974 | 27.8634 | 105.025 | 108.2302 | 42.0808 | 63.0805 | 123.8998 | 13.1957 | 38.5473 | 41.1246 | 39.0394 | 49.2312 | 158.1555 | 43.0875 | 35.8231 | 13.1957 | 88.1167 | 54.6208 | 95.1582 | 0 | 235.729 | 63.0805 | 136.0636 | 22.948 | 76.6618 | 122.9339 | 165.5185 | 60.7968 | 49.2312 | 49.2312 | 48.0433 | 63.1326 | 29.0505 | 94.4331 | 33.2053 | 22.948 | 264.3634 | 62.2893 | 27.8634 | 86.2201 | 40.7434 | 33.2773 | 99.2871 | 47.5726 | 154.0198 | 49.5339 | 55.4508 | 63.0805 | 181.9422 | 64.1887 | 27.8634 | 66.4016 | 31.6576 | 30.8311 | 59.3407 | 49.2312 | 11.8743 | 56.996 | 166.9077 | 79.3895 | 90.9935 | 63.0805 | 83.2431 | 49.2312 | 49.2312 | 52.9543 | 97.0339 | 38.8525 | 92.8034 | 115.2113 | 33.7989 | 27.8634 | 79.5023 | 54.5732 | 47.5726 | 11.8743 | 66.1136 | 195.1195 | 0 | 49.2029 | 4.3986 | 48.517 | 89.9934 | 194.8886 | 24.0364 | 39.3993 | 134.4941 | 49.2864 | 79.299 | 73.7954 | 145.5509 | 127.9179 | 60.6474 | 26.5032 | 163.6258 | 119.0894 | 53.731 | 142.5136 | 91.1432 | 25.175 | 4.3986 | 61.9608 | 203.8337 | 76.9655 | 144.1729 | 56.996 | 158.278 | 87.5539 | 88.2676
31 | 152.126 | 91.5421 | 35.3025 | 94.4645 | 28.8616 | 108.7875 | 112.1075 | 43.5883 | 65.3404 | 128.3385 | 13.6684 | 39.9282 | 42.5979 | 40.438 | 50.9949 | 163.8214 | 44.6311 | 37.1064 | 13.6684 | 91.2735 | 56.5776 | 98.5672 | 0 | 244.174 | 65.3404 | 140.9381 | 23.7701 | 79.4082 | 127.3379 | 171.4482 | 62.9749 | 50.9949 | 50.9949 | 49.7644 | 65.3943 | 30.0912 | 97.8162 | 34.3949 | 23.7701 | 273.8341 | 64.5208 | 28.8616 | 89.3089 | 42.203 | 34.4694 | 102.844 | 49.2769 | 159.5375 | 51.3085 | 57.4373 | 65.3404 | 188.4603 | 66.4882 | 28.8616 | 68.7804 | 32.7917 | 31.9356 | 61.4666 | 50.9949 | 12.2997 | 59.0378 | 172.8871 | 82.2336 | 94.2533 | 65.3404 | 86.2253 | 50.9949 | 50.9949 | 54.8514 | 100.5101 | 40.2444 | 96.1281 | 119.3387 | 35.0097 | 28.8616 | 82.3504 | 56.5282 | 49.2769 | 12.2997 | 68.4821 | 202.1096 | 0 | 50.9655 | 4.5561 | 50.2551 | 93.2174 | 201.8705 | 24.8975 | 40.8107 | 139.3124 | 51.052 | 82.1399 | 76.4391 | 150.7652 | 132.5005 | 62.8201 | 27.4526 | 169.4876 | 123.3558 | 55.6559 | 147.6191 | 94.4084 | 26.0769 | 4.5561 | 64.1805 | 211.136 | 79.7228 | 149.3378 | 59.0378 | 163.9483 | 90.6905 | 91.4297
32 | 160.7037 | 96.7038 | 37.2931 | 99.791 | 30.4889 | 114.9215 | 118.4287 | 46.0461 | 69.0246 | 135.5749 | 14.4391 | 42.1796 | 44.9998 | 42.7181 | 53.8703 | 173.0585 | 47.1476 | 39.1987 | 14.4391 | 96.42 | 59.7678 | 104.1249 | 0 | 257.9418 | 69.0246 | 148.885 | 25.1104 | 83.8856 | 134.518 | 181.1154 | 66.5257 | 53.8703 | 53.8703 | 52.5704 | 69.0816 | 31.7879 | 103.3316 | 36.3343 | 25.1104 | 289.2744 | 68.1589 | 30.4889 | 94.3447 | 44.5827 | 36.413 | 108.6429 | 52.0554 | 168.5332 | 54.2015 | 60.6759 | 69.0246 | 199.0867 | 70.2372 | 30.4889 | 72.6586 | 34.6407 | 33.7363 | 64.9324 | 53.8703 | 12.9933 | 62.3667 | 182.6355 | 86.8704 | 99.5679 | 69.0246 | 91.0872 | 53.8703 | 53.8703 | 57.9442 | 106.1774 | 42.5136 | 101.5483 | 126.0677 | 36.9837 | 30.4889 | 86.9938 | 59.7156 | 52.0554 | 12.9933 | 72.3435 | 213.5057 | 0 | 53.8393 | 4.813 | 53.0887 | 98.4735 | 213.253 | 26.3013 | 43.1119 | 147.1676 | 53.9306 | 86.7714 | 80.7492 | 159.2662 | 139.9716 | 66.3622 | 29.0006 | 179.0443 | 130.3112 | 58.7941 | 155.9427 | 99.7316 | 27.5472 | 4.813 | 67.7994 | 223.041 | 84.218 | 157.7583 | 62.3667 | 173.1926 | 95.8041 | 96.585
33 | 168.6122 | 101.4627 | 39.1283 | 104.7019 | 31.9893 | 120.577 | 124.2568 | 48.3121 | 72.4214 | 142.2468 | 15.1497 | 44.2553 | 47.2143 | 44.8203 | 56.5213 | 181.575 | 49.4678 | 41.1277 | 15.1497 | 101.1649 | 62.709 | 109.2491 | 0 | 270.6356 | 72.4214 | 156.2118 | 26.3461 | 88.0138 | 141.1378 | 190.0284 | 69.7996 | 56.5213 | 56.5213 | 55.1575 | 72.4812 | 33.3522 | 108.4167 | 38.1223 | 26.3461 | 303.5101 | 71.5131 | 31.9893 | 98.9875 | 46.7767 | 38.205 | 113.9894 | 54.6171 | 176.8269 | 56.8689 | 63.6619 | 72.4214 | 208.8841 | 73.6937 | 31.9893 | 76.2342 | 36.3454 | 35.3965 | 68.1278 | 56.5213 | 13.6327 | 65.4359 | 191.6233 | 91.1454 | 104.4677 | 72.4214 | 95.5697 | 56.5213 | 56.5213 | 60.7957 | 111.4026 | 44.6057 | 106.5457 | 132.2717 | 38.8038 | 31.9893 | 91.2749 | 62.6543 | 54.6171 | 13.6327 | 75.9037 | 224.0126 | 0 | 56.4888 | 5.0499 | 55.7013 | 103.3195 | 223.7476 | 27.5956 | 45.2335 | 154.4099 | 56.5847 | 91.0415 | 84.723 | 167.1039 | 146.8598 | 69.628 | 30.4277 | 187.8553 | 136.7241 | 61.6874 | 163.6169 | 104.6396 | 28.9029 | 5.0499 | 71.1359 | 234.0172 | 88.3625 | 165.5219 | 65.4359 | 181.7157 | 100.5188 | 101.3382
34 | 172.796 | 103.9803 | 40.0992 | 107.2998 | 32.7831 | 123.5689 | 127.34 | 49.5108 | 74.2184 | 145.7763 | 15.5256 | 45.3534 | 48.3858 | 45.9324 | 57.9238 | 186.0804 | 50.6953 | 42.1482 | 15.5256 | 103.6751 | 64.265 | 111.9599 | 0 | 277.3508 | 74.2184 | 160.0879 | 26.9998 | 90.1976 | 144.6398 | 194.7435 | 71.5315 | 57.9238 | 57.9238 | 56.5261 | 74.2797 | 34.1798 | 111.1068 | 39.0682 | 26.9998 | 311.041 | 73.2875 | 32.7831 | 101.4437 | 47.9373 | 39.1529 | 116.8178 | 55.9723 | 181.2145 | 58.2799 | 65.2415 | 74.2184 | 214.0671 | 75.5222 | 32.7831 | 78.1258 | 37.2473 | 36.2748 | 69.8182 | 57.9238 | 13.9709 | 67.0595 | 196.378 | 93.407 | 107.0599 | 74.2184 | 97.9411 | 57.9238 | 57.9238 | 62.3042 | 114.1668 | 45.7125 | 109.1894 | 135.5537 | 39.7666 | 32.7831 | 93.5397 | 64.2089 | 55.9723 | 13.9709 | 77.787 | 229.571 | 0 | 57.8904 | 5.1752 | 57.0834 | 105.8832 | 229.2994 | 28.2804 | 46.3558 | 158.2413 | 57.9887 | 93.3005 | 86.8252 | 171.2502 | 150.5039 | 71.3557 | 31.1827 | 192.5165 | 140.1166 | 63.2181 | 167.6767 | 107.236 | 29.62 | 5.1752 | 72.901 | 239.8238 | 90.555 | 169.6289 | 67.0595 | 186.2246 | 103.0129 | 103.8526
35 | 178.123 | 107.1859 | 41.3354 | 110.6077 | 33.7937 | 127.3783 | 131.2657 | 51.0372 | 76.5064 | 150.2704 | 16.0043 | 46.7516 | 49.8775 | 47.3485 | 59.7095 | 191.817 | 52.2581 | 43.4476 | 16.0043 | 106.8713 | 66.2462 | 115.4114 | 0 | 285.9011 | 76.5064 | 165.0232 | 27.8322 | 92.9783 | 149.0989 | 200.7472 | 73.7367 | 59.7095 | 59.7095 | 58.2687 | 76.5696 | 35.2335 | 114.5321 | 40.2727 | 27.8322 | 320.63 | 75.5469 | 33.7937 | 104.571 | 49.4152 | 40.36 | 120.4191 | 57.6978 | 186.8011 | 60.0766 | 67.2528 | 76.5064 | 220.6665 | 77.8505 | 33.7937 | 80.5343 | 38.3955 | 37.3931 | 71.9706 | 59.7095 | 14.4016 | 69.1269 | 202.432 | 96.2866 | 110.3604 | 76.5064 | 100.9605 | 59.7095 | 59.7095 | 64.225 | 117.6864 | 47.1218 | 112.5555 | 139.7327 | 40.9925 | 33.7937 | 96.4234 | 66.1884 | 57.6978 | 14.4016 | 80.1851 | 236.6484 | 0 | 59.6751 | 5.3348 | 58.8432 | 109.1474 | 236.3683 | 29.1522 | 47.7849 | 163.1196 | 59.7764 | 96.1768 | 89.5019 | 176.5296 | 155.1437 | 73.5555 | 32.1441 | 198.4516 | 144.4362 | 65.167 | 172.8459 | 110.5419 | 30.5332 | 5.3348 | 75.1484 | 247.2173 | 93.3467 | 174.8584 | 69.1269 | 191.9656 | 106.1887 | 107.0543
36 | 183.7773 | 110.5883 | 42.6475 | 114.1188 | 34.8665 | 131.4217 | 135.4325 | 52.6573 | 78.935 | 155.0405 | 16.5123 | 48.2357 | 51.4607 | 48.8515 | 61.6048 | 197.9059 | 53.917 | 44.8268 | 16.5123 | 110.2637 | 68.3491 | 119.075 | 0 | 294.9766 | 78.935 | 170.2616 | 28.7157 | 95.9298 | 153.8318 | 207.1196 | 76.0774 | 61.6048 | 61.6048 | 60.1184 | 79.0002 | 36.3519 | 118.1677 | 41.5511 | 28.7157 | 330.8079 | 77.945 | 34.8665 | 107.8905 | 50.9838 | 41.6411 | 124.2417 | 59.5294 | 192.7308 | 61.9837 | 69.3877 | 78.935 | 227.6712 | 80.3217 | 34.8665 | 83.0908 | 39.6143 | 38.5801 | 74.2552 | 61.6048 | 14.8588 | 71.3212 | 208.8579 | 99.3431 | 113.8636 | 78.935 | 104.1653 | 61.6048 | 61.6048 | 66.2637 | 121.4222 | 48.6176 | 116.1284 | 144.1683 | 42.2938 | 34.8665 | 99.4842 | 68.2894 | 59.5294 | 14.8588 | 82.7305 | 244.1604 | 0 | 61.5694 | 5.5041 | 60.7111 | 112.6121 | 243.8715 | 30.0776 | 49.3018 | 168.2976 | 61.6739 | 99.2298 | 92.343 | 182.1333 | 160.0685 | 75.8904 | 33.1644 | 204.7511 | 149.0211 | 67.2356 | 178.3326 | 114.0509 | 31.5024 | 5.5041 | 77.5339 | 255.0648 | 96.3099 | 180.409 | 71.3212 | 198.0593 | 109.5595 | 110.4525
37 | 183.9213 | 110.675 | 42.681 | 114.2082 | 34.8938 | 131.5248 | 135.5387 | 52.6986 | 78.9969 | 155.162 | 16.5252 | 48.2735 | 51.5011 | 48.8897 | 61.6531 | 198.0611 | 53.9592 | 44.8619 | 16.5252 | 110.3502 | 68.4027 | 119.1683 | 0 | 295.2078 | 78.9969 | 170.395 | 28.7382 | 96.005 | 153.9524 | 207.282 | 76.137 | 61.6531 | 61.6531 | 60.1655 | 79.0621 | 36.3804 | 118.2604 | 41.5836 | 28.7382 | 331.0672 | 78.0061 | 34.8938 | 107.9751 | 51.0237 | 41.6738 | 124.3391 | 59.576 | 192.8819 | 62.0323 | 69.4421 | 78.9969 | 227.8497 | 80.3847 | 34.8938 | 83.1559 | 39.6454 | 38.6104 | 74.3135 | 61.6531 | 14.8705 | 71.3771 | 209.0216 | 99.421 | 113.9529 | 78.9969 | 104.2469 | 61.6531 | 61.6531 | 66.3157 | 121.5174 | 48.6557 | 116.2194 | 144.2813 | 42.3269 | 34.8938 | 99.5622 | 68.343 | 59.576 | 14.8705 | 82.7953 | 244.3518 | 0 | 61.6176 | 5.5084 | 60.7587 | 112.7004 | 244.0627 | 30.1012 | 49.3404 | 168.4295 | 61.7222 | 99.3076 | 92.4154 | 182.2761 | 160.1939 | 75.9499 | 33.1904 | 204.9116 | 149.1379 | 67.2883 | 178.4724 | 114.1403 | 31.5271 | 5.5084 | 77.5946 | 255.2647 | 96.3854 | 180.5504 | 71.3771 | 198.2145 | 109.6454 | 110.5391
38 | 183.4649 | 110.4004 | 42.575 | 113.9248 | 34.8072 | 131.1984 | 135.2023 | 52.5678 | 78.8009 | 154.777 | 16.4842 | 48.1537 | 51.3733 | 48.7684 | 61.5001 | 197.5695 | 53.8253 | 44.7506 | 16.4842 | 110.0763 | 68.2329 | 118.8726 | 0 | 294.4752 | 78.8009 | 169.9722 | 28.6668 | 95.7667 | 153.5703 | 206.7675 | 75.948 | 61.5001 | 61.5001 | 60.0162 | 78.8659 | 36.2901 | 117.9669 | 41.4804 | 28.6668 | 330.2456 | 77.8125 | 34.8072 | 107.7071 | 50.8971 | 41.5703 | 124.0305 | 59.4282 | 192.4032 | 61.8783 | 69.2697 | 78.8009 | 227.2842 | 80.1852 | 34.8072 | 82.9495 | 39.547 | 38.5146 | 74.129 | 61.5001 | 14.8336 | 71.2 | 208.5029 | 99.1742 | 113.6701 | 78.8009 | 103.9882 | 61.5001 | 61.5001 | 66.1511 | 121.2158 | 48.535 | 115.931 | 143.9232 | 42.2219 | 34.8072 | 99.3151 | 68.1734 | 59.4282 | 14.8336 | 82.5898 | 243.7454 | 0 | 61.4647 | 5.4947 | 60.6079 | 112.4207 | 243.457 | 30.0265 | 49.218 | 168.0115 | 61.5691 | 99.0611 | 92.186 | 181.8237 | 159.7964 | 75.7614 | 33.1081 | 204.4031 | 148.7678 | 67.1213 | 178.0295 | 113.857 | 31.4489 | 5.4947 | 77.4021 | 254.6313 | 96.1462 | 180.1023 | 71.2 | 197.7226 | 109.3733 | 110.2648
39 | 186.2107 | 112.0526 | 43.2122 | 115.6298 | 35.3281 | 133.1619 | 137.2258 | 53.3545 | 79.9802 | 157.0934 | 16.7309 | 48.8743 | 52.1421 | 49.4983 | 62.4206 | 200.5264 | 54.6309 | 45.4203 | 16.7309 | 111.7237 | 69.2541 | 120.6517 | 0 | 298.8824 | 79.9802 | 172.516 | 29.0959 | 97.2 | 155.8687 | 209.8621 | 77.0847 | 62.4206 | 62.4206 | 60.9144 | 80.0463 | 36.8333 | 119.7324 | 42.1012 | 29.0959 | 335.1881 | 78.977 | 35.3281 | 109.3191 | 51.6588 | 42.1925 | 125.8867 | 60.3176 | 195.2828 | 62.8044 | 70.3064 | 79.9802 | 230.6858 | 81.3853 | 35.3281 | 84.191 | 40.1389 | 39.091 | 75.2385 | 62.4206 | 15.0556 | 72.2656 | 211.6234 | 100.6585 | 115.3713 | 79.9802 | 105.5445 | 62.4206 | 62.4206 | 67.1411 | 123.0299 | 49.2613 | 117.6661 | 146.0772 | 42.8538 | 35.3281 | 100.8015 | 69.1937 | 60.3176 | 15.0556 | 83.8259 | 247.3933 | 0 | 62.3846 | 5.577 | 61.515 | 114.1032 | 247.1006 | 30.4759 | 49.9546 | 170.526 | 62.4905 | 100.5437 | 93.5657 | 184.5449 | 162.1879 | 76.8953 | 33.6036 | 207.4622 | 150.9943 | 68.1259 | 180.6939 | 115.561 | 31.9195 | 5.577 | 78.5605 | 258.4421 | 97.5851 | 182.7978 | 72.2656 | 200.6818 | 111.0102 | 111.915
40 | 186.402 | 112.1678 | 43.2566 | 115.7487 | 35.3644 | 133.2987 | 137.3668 | 53.4094 | 80.0624 | 157.2548 | 16.7481 | 48.9246 | 52.1957 | 49.5492 | 62.4847 | 200.7325 | 54.687 | 45.467 | 16.7481 | 111.8386 | 69.3253 | 120.7757 | 0 | 299.1896 | 80.0624 | 172.6933 | 29.1258 | 97.2999 | 156.0289 | 210.0778 | 77.1639 | 62.4847 | 62.4847 | 60.977 | 80.1285 | 36.8711 | 119.8554 | 42.1445 | 29.1258 | 335.5326 | 79.0582 | 35.3644 | 109.4314 | 51.7119 | 42.2359 | 126.0161 | 60.3796 | 195.4835 | 62.869 | 70.3787 | 80.0624 | 230.9229 | 81.4689 | 35.3644 | 84.2775 | 40.1801 | 39.1311 | 75.3158 | 62.4847 | 15.071 | 72.3399 | 211.8409 | 100.7619 | 115.4899 | 80.0624 | 105.653 | 62.4847 | 62.4847 | 67.2101 | 123.1564 | 49.312 | 117.787 | 146.2273 | 42.8978 | 35.3644 | 100.9051 | 69.2648 | 60.3796 | 15.071 | 83.912 | 247.6476 | 0 | 62.4487 | 5.5827 | 61.5782 | 114.2205 | 247.3546 | 30.5072 | 50.0059 | 170.7013 | 62.5547 | 100.6471 | 93.6619 | 184.7346 | 162.3546 | 76.9743 | 33.6381 | 207.6754 | 151.1494 | 68.1959 | 180.8796 | 115.6798 | 31.9523 | 5.5827 | 78.6412 | 258.7077 | 97.6854 | 182.9856 | 72.3399 | 200.888 | 111.1243 | 112.0301
41 | 185.8269 | 111.8217 | 43.1232 | 115.3915 | 35.2553 | 132.8875 | 136.9429 | 53.2446 | 79.8154 | 156.7696 | 16.6964 | 48.7736 | 52.0347 | 49.3963 | 62.2919 | 200.1131 | 54.5183 | 45.3267 | 16.6964 | 111.4935 | 69.1114 | 120.403 | 0 | 298.2664 | 79.8154 | 172.1605 | 29.0359 | 96.9997 | 155.5474 | 209.4296 | 76.9258 | 62.2919 | 62.2919 | 60.7889 | 79.8813 | 36.7574 | 119.4856 | 42.0145 | 29.0359 | 334.4973 | 78.8143 | 35.2553 | 109.0938 | 51.5524 | 42.1055 | 125.6273 | 60.1933 | 194.8803 | 62.675 | 70.1615 | 79.8154 | 230.2104 | 81.2175 | 35.2553 | 84.0175 | 40.0562 | 39.0104 | 75.0834 | 62.2919 | 15.0245 | 72.1167 | 211.1873 | 100.451 | 115.1335 | 79.8154 | 105.327 | 62.2919 | 62.2919 | 67.0027 | 122.7764 | 49.1598 | 117.4236 | 145.7762 | 42.7655 | 35.2553 | 100.5938 | 69.0511 | 60.1933 | 15.0245 | 83.6531 | 246.8835 | 0 | 62.2561 | 5.5655 | 61.3882 | 113.868 | 246.5913 | 30.4131 | 49.8516 | 170.1746 | 62.3617 | 100.3365 | 93.3729 | 184.1646 | 161.8537 | 76.7368 | 33.5343 | 207.0346 | 150.6831 | 67.9855 | 180.3215 | 115.3229 | 31.8538 | 5.5655 | 78.3986 | 257.9095 | 97.384 | 182.421 | 72.1167 | 200.2682 | 110.7814 | 111.6844
42 | 183.6342 | 110.5022 | 42.6143 | 114.0299 | 34.8393 | 131.3194 | 135.3271 | 52.6163 | 78.8736 | 154.9198 | 16.4994 | 48.1981 | 51.4207 | 48.8134 | 61.5569 | 197.7519 | 53.875 | 44.7919 | 16.4994 | 110.1779 | 68.2959 | 118.9823 | 0 | 294.747 | 78.8736 | 170.129 | 28.6933 | 95.8551 | 153.712 | 206.9583 | 76.0181 | 61.5569 | 61.5569 | 60.0716 | 78.9387 | 36.3236 | 118.0757 | 41.5187 | 28.6933 | 330.5503 | 77.8843 | 34.8393 | 107.8065 | 50.9441 | 41.6087 | 124.1449 | 59.483 | 192.5808 | 61.9354 | 69.3337 | 78.8736 | 227.494 | 80.2592 | 34.8393 | 83.0261 | 39.5835 | 38.5501 | 74.1974 | 61.5569 | 14.8472 | 71.2657 | 208.6953 | 99.2657 | 113.775 | 78.8736 | 104.0842 | 61.5569 | 61.5569 | 66.2121 | 121.3277 | 48.5798 | 116.038 | 144.056 | 42.2609 | 34.8393 | 99.4068 | 68.2363 | 59.483 | 14.8472 | 82.666 | 243.9703 | 0 | 61.5215 | 5.4998 | 60.6638 | 112.5244 | 243.6816 | 30.0542 | 49.2634 | 168.1666 | 61.6259 | 99.1526 | 92.2711 | 181.9915 | 159.9439 | 75.8313 | 33.1386 | 204.5917 | 148.9051 | 67.1833 | 178.1938 | 113.9621 | 31.4779 | 5.4998 | 77.4735 | 254.8662 | 96.2349 | 180.2685 | 71.2657 | 197.9051 | 109.4742 | 110.3665
43 | 192.0258 | 115.5519 | 44.5617 | 119.2408 | 36.4314 | 137.3204 | 141.5111 | 55.0207 | 82.4779 | 161.9992 | 17.2534 | 50.4006 | 53.7705 | 51.0441 | 64.3699 | 206.7886 | 56.337 | 46.8387 | 17.2534 | 115.2127 | 71.4169 | 124.4195 | 0 | 308.2161 | 82.4779 | 177.9035 | 30.0045 | 100.2354 | 160.7362 | 216.4158 | 79.492 | 64.3699 | 64.3699 | 62.8167 | 82.546 | 37.9835 | 123.4715 | 43.416 | 30.0045 | 345.6556 | 81.4434 | 36.4314 | 112.733 | 53.2721 | 43.5101 | 129.818 | 62.2012 | 201.3812 | 64.7657 | 72.502 | 82.4779 | 237.8898 | 83.9268 | 36.4314 | 86.8202 | 41.3924 | 40.3117 | 77.5881 | 64.3699 | 15.5257 | 74.5223 | 218.2321 | 103.8019 | 118.9742 | 82.4779 | 108.8406 | 64.3699 | 64.3699 | 69.2378 | 126.872 | 50.7997 | 121.3406 | 150.639 | 44.1921 | 36.4314 | 103.9494 | 71.3545 | 62.2012 | 15.5257 | 86.4437 | 255.1191 | 0 | 64.3328 | 5.7511 | 63.436 | 117.6665 | 254.8172 | 31.4276 | 51.5146 | 175.8513 | 64.442 | 103.6836 | 96.4876 | 190.308 | 167.2529 | 79.2966 | 34.653 | 213.941 | 155.7096 | 70.2534 | 186.3368 | 119.1699 | 32.9163 | 5.7511 | 81.0138 | 266.5129 | 100.6326 | 188.5063 | 74.5223 | 206.9488 | 114.4769 | 115.41
44 | 193.9577 | 116.7144 | 45.01 | 120.4404 | 36.7979 | 138.7019 | 142.9348 | 55.5743 | 83.3077 | 163.629 | 17.427 | 50.9077 | 54.3114 | 51.5576 | 65.0175 | 208.869 | 56.9037 | 47.3099 | 17.427 | 116.3718 | 72.1353 | 125.6712 | 0 | 311.3169 | 83.3077 | 179.6933 | 30.3064 | 101.2438 | 162.3533 | 218.5931 | 80.2917 | 65.0175 | 65.0175 | 63.4487 | 83.3765 | 38.3657 | 124.7137 | 43.8528 | 30.3064 | 349.1331 | 82.2628 | 36.7979 | 113.8671 | 53.808 | 43.9479 | 131.1241 | 62.827 | 203.4072 | 65.4173 | 73.2314 | 83.3077 | 240.2831 | 84.7712 | 36.7979 | 87.6936 | 41.8088 | 40.7173 | 78.3686 | 65.0175 | 15.6819 | 75.2721 | 220.4277 | 104.8462 | 120.1711 | 83.3077 | 109.9356 | 65.0175 | 65.0175 | 69.9344 | 128.1484 | 51.3108 | 122.5614 | 152.1545 | 44.6367 | 36.7979 | 104.9952 | 72.0724 | 62.827 | 15.6819 | 87.3133 | 257.6857 | 0 | 64.98 | 5.809 | 64.0742 | 118.8503 | 257.3808 | 31.7438 | 52.0329 | 177.6205 | 65.0903 | 104.7267 | 97.4584 | 192.2226 | 168.9355 | 80.0944 | 35.0016 | 216.0933 | 157.2761 | 70.9602 | 188.2114 | 120.3688 | 33.2475 | 5.809 | 81.8289 | 269.1942 | 101.645 | 190.4028 | 75.2721 | 209.0308 | 115.6286 | 116.5711
45 | 190.1709 | 114.4357 | 44.1312 | 118.089 | 36.0795 | 135.9939 | 140.1442 | 54.4893 | 81.6812 | 160.4344 | 17.0868 | 49.9138 | 53.2511 | 50.551 | 63.7481 | 204.7911 | 55.7928 | 46.3863 | 17.0868 | 114.0998 | 70.727 | 123.2176 | 0 | 305.2389 | 81.6812 | 176.185 | 29.7147 | 99.2672 | 159.1836 | 214.3253 | 78.7241 | 63.7481 | 63.7481 | 62.2099 | 81.7487 | 37.6166 | 122.2788 | 42.9966 | 29.7147 | 342.3168 | 80.6567 | 36.0795 | 111.644 | 52.7575 | 43.0898 | 128.5641 | 61.6004 | 199.436 | 64.1401 | 71.8017 | 81.6812 | 235.5919 | 83.1161 | 36.0795 | 85.9815 | 40.9925 | 39.9223 | 76.8386 | 63.7481 | 15.3757 | 73.8025 | 216.1241 | 102.7993 | 117.825 | 81.6812 | 107.7892 | 63.7481 | 63.7481 | 68.569 | 125.6465 | 50.309 | 120.1686 | 149.1839 | 43.7652 | 36.0795 | 102.9453 | 70.6653 | 61.6004 | 15.3757 | 85.6087 | 252.6548 | 0 | 63.7114 | 5.6956 | 62.8233 | 116.5299 | 252.3558 | 31.124 | 51.017 | 174.1527 | 63.8195 | 102.682 | 95.5556 | 188.4698 | 165.6373 | 78.5306 | 34.3182 | 211.8744 | 154.2056 | 69.5748 | 184.5369 | 118.0188 | 32.5984 | 5.6956 | 80.2313 | 263.9386 | 99.6605 | 186.6855 | 73.8025 | 204.9498 | 113.3711 | 114.2952
46 | 181.8838 | 109.4489 | 42.2081 | 112.943 | 34.5072 | 130.0677 | 134.0371 | 52.1147 | 78.1217 | 153.4431 | 16.3422 | 47.7387 | 50.9305 | 48.3481 | 60.9701 | 195.8669 | 53.3615 | 44.3649 | 16.3422 | 109.1277 | 67.6449 | 117.8481 | 0 | 291.9374 | 78.1217 | 168.5073 | 28.4198 | 94.9414 | 152.2468 | 204.9856 | 75.2935 | 60.9701 | 60.9701 | 59.499 | 78.1863 | 35.9774 | 116.9502 | 41.1229 | 28.4198 | 327.3995 | 77.1419 | 34.5072 | 106.7789 | 50.4585 | 41.2121 | 122.9616 | 58.916 | 190.745 | 61.345 | 68.6728 | 78.1217 | 225.3254 | 79.4941 | 34.5072 | 82.2347 | 39.2062 | 38.1826 | 73.4902 | 60.9701 | 14.7057 | 70.5864 | 206.706 | 98.3195 | 112.6904 | 78.1217 | 103.092 | 60.9701 | 60.9701 | 65.581 | 120.1711 | 48.1167 | 114.9319 | 142.6829 | 41.858 | 34.5072 | 98.4592 | 67.5858 | 58.916 | 14.7057 | 81.8781 | 241.6447 | 0 | 60.935 | 5.4474 | 60.0856 | 111.4518 | 241.3588 | 29.7677 | 48.7938 | 166.5636 | 61.0385 | 98.2074 | 91.3916 | 180.2567 | 158.4192 | 75.1085 | 32.8227 | 202.6415 | 147.4857 | 66.5429 | 176.4952 | 112.8758 | 31.1778 | 5.4474 | 76.735 | 252.4368 | 95.3176 | 178.5502 | 70.5864 | 196.0186 | 108.4307 | 109.3145
47 | 171.3504 | 103.1104 | 39.7637 | 106.4021 | 32.5088 | 122.5351 | 126.2746 | 49.0966 | 73.5975 | 144.5567 | 15.3957 | 44.974 | 47.981 | 45.5482 | 57.4392 | 184.5237 | 50.2712 | 41.7956 | 15.3957 | 102.8078 | 63.7274 | 111.0232 | 0 | 275.0305 | 73.5975 | 158.7486 | 26.7739 | 89.4431 | 143.4298 | 193.1143 | 70.9331 | 57.4392 | 57.4392 | 56.0532 | 73.6583 | 33.8938 | 110.1773 | 38.7414 | 26.7739 | 308.4388 | 72.6744 | 32.5088 | 100.595 | 47.5363 | 38.8254 | 115.8405 | 55.504 | 179.6985 | 57.7924 | 64.6957 | 73.5975 | 212.2762 | 74.8904 | 32.5088 | 77.4722 | 36.9356 | 35.9714 | 69.2342 | 57.4392 | 13.8541 | 66.4985 | 194.7351 | 92.6256 | 106.1642 | 73.5975 | 97.1217 | 57.4392 | 57.4392 | 61.783 | 113.2117 | 45.3301 | 108.2759 | 134.4197 | 39.4339 | 32.5088 | 92.7572 | 63.6718 | 55.504 | 13.8541 | 77.1363 | 227.6504 | 0 | 57.4061 | 5.1319 | 56.6058 | 104.9973 | 227.3811 | 28.0438 | 45.968 | 156.9174 | 57.5035 | 92.52 | 86.0988 | 169.8175 | 149.2447 | 70.7587 | 30.9219 | 190.906 | 138.9444 | 62.6892 | 166.2739 | 106.3388 | 29.3722 | 5.1319 | 72.2911 | 237.8175 | 89.7975 | 168.2098 | 66.4985 | 184.6666 | 102.1511 | 102.9838
48 | 161.644 | 97.2696 | 37.5113 | 100.3749 | 30.6673 | 115.5939 | 119.1217 | 46.3155 | 69.4285 | 136.3682 | 14.5236 | 42.4264 | 45.2631 | 42.968 | 54.1855 | 174.0711 | 47.4235 | 39.428 | 14.5236 | 96.9841 | 60.1175 | 104.7342 | 0 | 259.4511 | 69.4285 | 149.7561 | 25.2573 | 84.3764 | 135.305 | 182.1751 | 66.915 | 54.1855 | 54.1855 | 52.878 | 69.4858 | 31.9739 | 103.9362 | 36.5468 | 25.2573 | 290.967 | 68.5577 | 30.6673 | 94.8967 | 44.8435 | 36.6261 | 109.2786 | 52.3599 | 169.5192 | 54.5187 | 61.031 | 69.4285 | 200.2516 | 70.6482 | 30.6673 | 73.0837 | 34.8434 | 33.9337 | 65.3123 | 54.1855 | 13.0693 | 62.7316 | 183.7041 | 87.3787 | 100.1504 | 69.4285 | 91.6201 | 54.1855 | 54.1855 | 58.2832 | 106.7987 | 42.7623 | 102.1425 | 126.8053 | 37.2001 | 30.6673 | 87.5028 | 60.065 | 52.3599 | 13.0693 | 72.7668 | 214.7549 | 0 | 54.1543 | 4.8412 | 53.3993 | 99.0496 | 214.5008 | 26.4552 | 43.3641 | 148.0287 | 54.2462 | 87.2791 | 81.2216 | 160.198 | 140.7906 | 66.7505 | 29.1703 | 180.0919 | 131.0737 | 59.1381 | 156.8551 | 100.3152 | 27.7084 | 4.8412 | 68.1961 | 224.346 | 84.7108 | 158.6814 | 62.7316 | 174.206 | 96.3647 | 97.1502
49 | 154.6509 | 93.0615 | 35.8884 | 96.0324 | 29.3406 | 110.5931 | 113.9682 | 44.3118 | 66.4248 | 130.4685 | 13.8953 | 40.5909 | 43.3049 | 41.1091 | 51.8413 | 166.5404 | 45.3718 | 37.7223 | 13.8953 | 92.7883 | 57.5167 | 100.2031 | 0 | 248.2266 | 66.4248 | 143.2773 | 24.1646 | 80.7261 | 129.4514 | 174.2938 | 64.0201 | 51.8413 | 51.8413 | 50.5904 | 66.4797 | 30.5906 | 99.4396 | 34.9657 | 24.1646 | 278.379 | 65.5917 | 29.3406 | 90.7912 | 42.9035 | 35.0415 | 104.5509 | 50.0947 | 162.1854 | 52.16 | 58.3906 | 66.4248 | 191.5882 | 67.5917 | 29.3406 | 69.9219 | 33.336 | 32.4657 | 62.4867 | 51.8413 | 12.5039 | 60.0177 | 175.7566 | 83.5985 | 95.8177 | 66.4248 | 87.6564 | 51.8413 | 51.8413 | 55.7618 | 102.1783 | 40.9123 | 97.7235 | 121.3194 | 35.5908 | 29.3406 | 83.7172 | 57.4664 | 50.0947 | 12.5039 | 69.6187 | 205.4641 | 0 | 51.8114 | 4.6318 | 51.0892 | 94.7645 | 205.2209 | 25.3107 | 41.4881 | 141.6246 | 51.8994 | 83.5031 | 77.7078 | 153.2675 | 134.6996 | 63.8627 | 27.9083 | 172.3006 | 125.4031 | 56.5796 | 150.0692 | 95.9753 | 26.5097 | 4.6318 | 65.2457 | 214.6403 | 81.046 | 151.8164 | 60.0177 | 166.6694 | 92.1957 | 92.9472
50 | 149.5171 | 89.9722 | 34.6971 | 92.8445 | 28.3666 | 106.9218 | 110.1849 | 42.8408 | 64.2198 | 126.1375 | 13.434 | 39.2435 | 41.8673 | 39.7445 | 50.1203 | 161.0119 | 43.8657 | 36.4701 | 13.434 | 89.7081 | 55.6073 | 96.8768 | 0 | 239.9864 | 64.2198 | 138.521 | 23.3624 | 78.0463 | 125.1541 | 168.5079 | 61.8948 | 50.1203 | 50.1203 | 48.911 | 64.2728 | 29.5751 | 96.1386 | 33.805 | 23.3624 | 269.1379 | 63.4143 | 28.3666 | 87.7773 | 41.4793 | 33.8783 | 101.0803 | 48.4318 | 156.8015 | 50.4285 | 56.4523 | 64.2198 | 185.2282 | 65.348 | 28.3666 | 67.6008 | 32.2293 | 31.3879 | 60.4124 | 50.1203 | 12.0888 | 58.0254 | 169.9222 | 80.8233 | 92.6369 | 64.2198 | 84.7466 | 50.1203 | 50.1203 | 53.9107 | 98.7864 | 39.5542 | 94.4795 | 117.2921 | 34.4093 | 28.3666 | 80.9381 | 55.5588 | 48.4318 | 12.0888 | 67.3077 | 198.6435 | 0 | 50.0915 | 4.478 | 49.3932 | 91.6187 | 198.4084 | 24.4705 | 40.1108 | 136.9232 | 50.1765 | 80.7312 | 75.1282 | 148.1796 | 130.2282 | 61.7427 | 26.9818 | 166.5809 | 121.2402 | 54.7014 | 145.0875 | 92.7893 | 25.6297 | 4.478 | 63.0798 | 207.5151 | 78.3556 | 146.7767 | 58.0254 | 161.1366 | 89.1352 | 89.8617
51 | 146.5583 | 88.1917 | 34.0104 | 91.0072 | 27.8052 | 104.8059 | 108.0044 | 41.993 | 62.9489 | 123.6413 | 13.1682 | 38.4669 | 41.0388 | 38.9579 | 49.1285 | 157.8256 | 42.9976 | 35.7483 | 13.1682 | 87.9329 | 54.5069 | 94.9596 | 0 | 235.2373 | 62.9489 | 135.7798 | 22.9001 | 76.5018 | 122.6774 | 165.1732 | 60.67 | 49.1285 | 49.1285 | 47.9431 | 63.0009 | 28.9899 | 94.2361 | 33.136 | 22.9001 | 263.8119 | 62.1594 | 27.8052 | 86.0402 | 40.6584 | 33.2079 | 99.0799 | 47.4733 | 153.6985 | 49.4306 | 55.3351 | 62.9489 | 181.5627 | 64.0548 | 27.8052 | 66.263 | 31.5916 | 30.7668 | 59.2169 | 49.1285 | 11.8496 | 56.8771 | 166.5595 | 79.2239 | 90.8037 | 62.9489 | 83.0695 | 49.1285 | 49.1285 | 52.8438 | 96.8315 | 38.7715 | 92.6098 | 114.971 | 33.7284 | 27.8052 | 79.3364 | 54.4593 | 47.4733 | 11.8496 | 65.9757 | 194.7125 | 0 | 49.1002 | 4.3894 | 48.4157 | 89.8056 | 194.4821 | 23.9862 | 39.3171 | 134.2136 | 49.1836 | 79.1336 | 73.6415 | 145.2472 | 127.651 | 60.5209 | 26.4479 | 163.2844 | 118.841 | 53.6189 | 142.2163 | 90.953 | 25.1225 | 4.3894 | 61.8315 | 203.4085 | 76.805 | 143.8721 | 56.8771 | 157.9478 | 87.3712 | 88.0834
52 | 145.2711 | 87.4171 | 33.7117 | 90.2079 | 27.561 | 103.8854 | 107.0558 | 41.6242 | 62.396 | 122.5554 | 13.0525 | 38.129 | 40.6783 | 38.6158 | 48.697 | 156.4394 | 42.6199 | 35.4344 | 13.0525 | 87.1606 | 54.0282 | 94.1256 | 0 | 233.1712 | 62.396 | 134.5873 | 22.699 | 75.8299 | 121.5999 | 163.7226 | 60.1371 | 48.697 | 48.697 | 47.522 | 62.4476 | 28.7352 | 93.4085 | 32.845 | 22.699 | 261.4948 | 61.6134 | 27.561 | 85.2846 | 40.3013 | 32.9162 | 98.2097 | 47.0564 | 152.3486 | 48.9965 | 54.8491 | 62.396 | 179.968 | 63.4922 | 27.561 | 65.6811 | 31.3141 | 30.4966 | 58.6968 | 48.697 | 11.7455 | 56.3775 | 165.0966 | 78.5281 | 90.0062 | 62.396 | 82.3399 | 48.697 | 48.697 | 52.3797 | 95.981 | 38.4309 | 91.7964 | 113.9612 | 33.4321 | 27.561 | 78.6396 | 53.981 | 47.0564 | 11.7455 | 65.3962 | 193.0023 | 0 | 48.669 | 4.3508 | 47.9905 | 89.0169 | 192.7739 | 23.7756 | 38.9717 | 133.0348 | 48.7516 | 78.4385 | 72.9947 | 143.9715 | 126.5299 | 59.9893 | 26.2156 | 161.8503 | 117.7972 | 53.148 | 140.9672 | 90.1542 | 24.9018 | 4.3508 | 61.2885 | 201.622 | 76.1304 | 142.6085 | 56.3775 | 156.5606 | 86.6039 | 87.3098
53 | 147.171 | 88.5604 | 34.1526 | 91.3877 | 27.9215 | 105.2441 | 108.4559 | 42.1686 | 63.2121 | 124.1582 | 13.2232 | 38.6277 | 41.2104 | 39.1208 | 49.3339 | 158.4854 | 43.1774 | 35.8978 | 13.2232 | 88.3005 | 54.7348 | 95.3566 | 0 | 236.2207 | 63.2121 | 136.3475 | 22.9958 | 76.8217 | 123.1903 | 165.8638 | 60.9236 | 49.3339 | 49.3339 | 48.1435 | 63.2643 | 29.1111 | 94.6301 | 33.2746 | 22.9958 | 264.9148 | 62.4192 | 27.9215 | 86.4 | 40.8284 | 33.3467 | 99.4942 | 47.6718 | 154.3411 | 49.6373 | 55.5665 | 63.2121 | 182.3218 | 64.3226 | 27.9215 | 66.5401 | 31.7236 | 30.8954 | 59.4645 | 49.3339 | 11.8991 | 57.1149 | 167.2559 | 79.5551 | 91.1833 | 63.2121 | 83.4168 | 49.3339 | 49.3339 | 53.0648 | 97.2363 | 38.9335 | 92.997 | 115.4516 | 33.8694 | 27.9215 | 79.6681 | 54.687 | 47.6718 | 11.8991 | 66.2515 | 195.5265 | 0 | 49.3055 | 4.4077 | 48.6182 | 90.1811 | 195.2951 | 24.0865 | 39.4814 | 134.7747 | 49.3892 | 79.4644 | 73.9494 | 145.8545 | 128.1847 | 60.7739 | 26.5585 | 163.9671 | 119.3378 | 53.8431 | 142.8109 | 91.3333 | 25.2275 | 4.4077 | 62.09 | 204.2589 | 77.1261 | 144.4736 | 57.1149 | 158.6082 | 87.7365 | 88.4517
54 | 151.7553 | 91.3191 | 35.2165 | 94.2344 | 28.7912 | 108.5224 | 111.8343 | 43.4821 | 65.1811 | 128.0257 | 13.6351 | 39.8309 | 42.4941 | 40.3394 | 50.8706 | 163.4222 | 44.5223 | 37.016 | 13.6351 | 91.051 | 56.4398 | 98.327 | 0 | 243.5789 | 65.1811 | 140.5947 | 23.7122 | 79.2147 | 127.0276 | 171.0304 | 62.8214 | 50.8706 | 50.8706 | 49.6432 | 65.235 | 30.0179 | 97.5778 | 34.3111 | 23.7122 | 273.1668 | 64.3636 | 28.7912 | 89.0913 | 42.1002 | 34.3854 | 102.5934 | 49.1568 | 159.1488 | 51.1834 | 57.2973 | 65.1811 | 188.001 | 66.3262 | 28.7912 | 68.6128 | 32.7118 | 31.8578 | 61.3168 | 50.8706 | 12.2698 | 58.894 | 172.4659 | 82.0332 | 94.0236 | 65.1811 | 86.0152 | 50.8706 | 50.8706 | 54.7177 | 100.2652 | 40.1463 | 95.8938 | 119.0479 | 34.9244 | 28.7912 | 82.1498 | 56.3905 | 49.1568 | 12.2698 | 68.3152 | 201.6171 | 0 | 50.8413 | 4.545 | 50.1326 | 92.9902 | 201.3785 | 24.8368 | 40.7113 | 138.9729 | 50.9276 | 81.9397 | 76.2529 | 150.3978 | 132.1776 | 62.667 | 27.3858 | 169.0746 | 123.0552 | 55.5203 | 147.2594 | 94.1783 | 26.0133 | 4.545 | 64.0241 | 210.6215 | 79.5285 | 148.9739 | 58.894 | 163.5488 | 90.4695 | 91.2069
55 | 156.183 | 93.9834 | 36.244 | 96.9838 | 29.6312 | 111.6887 | 115.0972 | 44.7508 | 67.0829 | 131.7611 | 14.033 | 40.993 | 43.7339 | 41.5164 | 52.3548 | 168.1902 | 45.8213 | 38.096 | 14.033 | 93.7076 | 58.0865 | 101.1958 | 0 | 250.6857 | 67.0829 | 144.6967 | 24.404 | 81.5258 | 130.7338 | 176.0205 | 64.6543 | 52.3548 | 52.3548 | 51.0916 | 67.1383 | 30.8937 | 100.4248 | 35.3121 | 24.404 | 281.1368 | 66.2415 | 29.6312 | 91.6907 | 43.3285 | 35.3887 | 105.5867 | 50.591 | 163.7921 | 52.6768 | 58.9691 | 67.0829 | 193.4862 | 68.2614 | 29.6312 | 70.6146 | 33.6662 | 32.7873 | 63.1058 | 52.3548 | 12.6277 | 60.6123 | 177.4978 | 84.4267 | 96.7669 | 67.0829 | 88.5248 | 52.3548 | 52.3548 | 56.3142 | 103.1906 | 41.3176 | 98.6917 | 122.5213 | 35.9434 | 29.6312 | 84.5466 | 58.0357 | 50.591 | 12.6277 | 70.3084 | 207.4995 | 0 | 52.3247 | 4.6777 | 51.5953 | 95.7033 | 207.254 | 25.5614 | 41.8991 | 143.0276 | 52.4135 | 84.3304 | 78.4776 | 154.7858 | 136.0341 | 64.4954 | 28.1848 | 174.0076 | 126.6455 | 57.1401 | 151.5559 | 96.9261 | 26.7723 | 4.6777 | 65.8921 | 216.7667 | 81.8489 | 153.3204 | 60.6123 | 168.3205 | 93.1091 | 93.868
56 | 163.5724 | 98.43 | 37.9588 | 101.5723 | 31.0332 | 116.973 | 120.5428 | 46.868 | 70.2568 | 137.995 | 14.6969 | 42.9325 | 45.803 | 43.4806 | 54.8319 | 176.1478 | 47.9892 | 39.8984 | 14.6969 | 98.1411 | 60.8347 | 105.9837 | 0 | 262.5463 | 70.2568 | 151.5427 | 25.5586 | 85.3831 | 136.9192 | 184.3485 | 67.7133 | 54.8319 | 54.8319 | 53.5089 | 70.3148 | 32.3553 | 105.1761 | 36.9829 | 25.5586 | 294.4382 | 69.3755 | 31.0332 | 96.0288 | 45.3785 | 37.063 | 110.5823 | 52.9846 | 171.5416 | 55.1691 | 61.7591 | 70.2568 | 202.6406 | 71.491 | 31.0332 | 73.9556 | 35.2591 | 34.3386 | 66.0915 | 54.8319 | 13.2252 | 63.48 | 185.8957 | 88.4211 | 101.3452 | 70.2568 | 92.7132 | 54.8319 | 54.8319 | 58.9785 | 108.0728 | 43.2725 | 103.361 | 128.3181 | 37.6439 | 31.0332 | 88.5467 | 60.7816 | 52.9846 | 13.2252 | 73.6349 | 217.3169 | 0 | 54.8003 | 4.899 | 54.0364 | 100.2313 | 217.0598 | 26.7708 | 43.8814 | 149.7946 | 54.8933 | 88.3203 | 82.1906 | 162.1092 | 142.4702 | 67.5469 | 29.5183 | 182.2404 | 132.6374 | 59.8436 | 158.7264 | 101.5119 | 28.039 | 4.899 | 69.0096 | 227.0225 | 85.7214 | 160.5745 | 63.48 | 176.2843 | 97.5143 | 98.3092
57 | 171.1739 | 103.0042 | 39.7228 | 106.2926 | 32.4753 | 122.4089 | 126.1446 | 49.0461 | 73.5217 | 144.4079 | 15.3799 | 44.9277 | 47.9316 | 45.5012 | 57.38 | 184.3336 | 50.2194 | 41.7526 | 15.3799 | 102.7019 | 63.6618 | 110.9089 | 0 | 274.7473 | 73.5217 | 158.5851 | 26.7464 | 89.3509 | 143.2821 | 192.9154 | 70.86 | 57.38 | 57.38 | 55.9955 | 73.5824 | 33.8589 | 110.0638 | 38.7015 | 26.7464 | 308.1212 | 72.5995 | 32.4753 | 100.4914 | 47.4873 | 38.7854 | 115.7212 | 55.4469 | 179.5134 | 57.7329 | 64.6291 | 73.5217 | 212.0576 | 74.8133 | 32.4753 | 77.3924 | 36.8976 | 35.9343 | 69.1629 | 57.38 | 13.8398 | 66.43 | 194.5345 | 92.5302 | 106.0549 | 73.5217 | 97.0217 | 57.38 | 57.38 | 61.7194 | 113.0951 | 45.2834 | 108.1644 | 134.2813 | 39.3933 | 32.4753 | 92.6616 | 63.6062 | 55.4469 | 13.8398 | 77.0568 | 227.416 | 0 | 57.347 | 5.1266 | 56.5476 | 104.8892 | 227.1469 | 28.0149 | 45.9207 | 156.7558 | 57.4443 | 92.4247 | 86.0102 | 169.6427 | 149.0911 | 70.6859 | 30.89 | 190.7094 | 138.8013 | 62.6246 | 166.1027 | 106.2293 | 29.342 | 5.1266 | 72.2166 | 237.5726 | 89.705 | 168.0366 | 66.43 | 184.4765 | 102.046 | 102.8778
58 | 174.5942 | 105.0624 | 40.5165 | 108.4165 | 33.1242 | 124.8548 | 128.6652 | 50.0261 | 74.9908 | 147.2934 | 15.6872 | 45.8254 | 48.8893 | 46.4104 | 58.5266 | 188.0169 | 51.2228 | 42.5868 | 15.6872 | 104.754 | 64.9338 | 113.125 | 0 | 280.2371 | 74.9908 | 161.7539 | 27.2808 | 91.1363 | 146.1451 | 196.7702 | 72.2759 | 58.5266 | 58.5266 | 57.1144 | 75.0527 | 34.5355 | 112.2631 | 39.4748 | 27.2808 | 314.2779 | 74.0502 | 33.1242 | 102.4994 | 48.4362 | 39.5604 | 118.0335 | 56.5548 | 183.1004 | 58.8865 | 65.9205 | 74.9908 | 216.2949 | 76.3082 | 33.1242 | 78.9389 | 37.6349 | 36.6523 | 70.5448 | 58.5266 | 14.1163 | 67.7574 | 198.4216 | 94.3791 | 108.174 | 74.9908 | 98.9603 | 58.5266 | 58.5266 | 62.9526 | 115.3549 | 46.1883 | 110.3257 | 136.9644 | 40.1804 | 33.1242 | 94.5132 | 64.8771 | 56.5548 | 14.1163 | 78.5966 | 231.9601 | 0 | 58.4929 | 5.2291 | 57.6775 | 106.9851 | 231.6856 | 28.5747 | 46.8382 | 159.8881 | 58.5922 | 94.2715 | 87.7288 | 173.0324 | 152.0701 | 72.0983 | 31.5073 | 194.52 | 141.5747 | 63.876 | 169.4216 | 108.352 | 29.9283 | 5.2291 | 73.6596 | 242.3196 | 91.4974 | 171.3942 | 67.7574 | 188.1626 | 104.085 | 104.9334
59 | 181.0895 | 108.9709 | 42.0238 | 112.4497 | 34.3565 | 129.4996 | 133.4517 | 51.8872 | 77.7806 | 152.773 | 16.2708 | 47.5302 | 50.7081 | 48.137 | 60.7039 | 195.0115 | 53.1284 | 44.1711 | 16.2708 | 108.6511 | 67.3495 | 117.3335 | 0 | 290.6625 | 77.7806 | 167.7714 | 28.2957 | 94.5268 | 151.5819 | 204.0904 | 74.9647 | 60.7039 | 60.7039 | 59.2391 | 77.8448 | 35.8203 | 116.4395 | 40.9434 | 28.2957 | 325.9697 | 76.805 | 34.3565 | 106.3125 | 50.2381 | 41.0321 | 122.4246 | 58.6587 | 189.9121 | 61.0771 | 68.3729 | 77.7806 | 224.3414 | 79.147 | 34.3565 | 81.8755 | 39.035 | 38.0159 | 73.1692 | 60.7039 | 14.6415 | 70.2781 | 205.8033 | 97.8902 | 112.1983 | 77.7806 | 102.6418 | 60.7039 | 60.7039 | 65.2946 | 119.6463 | 47.9066 | 114.43 | 142.0598 | 41.6752 | 34.3565 | 98.0292 | 67.2907 | 58.6587 | 14.6415 | 81.5205 | 240.5895 | 0 | 60.6689 | 5.4236 | 59.8232 | 110.9651 | 240.3048 | 29.6377 | 48.5807 | 165.8362 | 60.7719 | 97.7785 | 90.9924 | 179.4695 | 157.7274 | 74.7805 | 32.6794 | 201.7565 | 146.8416 | 66.2523 | 175.7244 | 112.3829 | 31.0417 | 5.4236 | 76.3999 | 251.3344 | 94.9013 | 177.7704 | 70.2781 | 195.1626 | 107.9571 | 108.8371
60 | 185.4085 | 111.5699 | 43.0261 | 115.1317 | 35.1759 | 132.5882 | 136.6346 | 53.1247 | 79.6356 | 156.4166 | 16.6588 | 48.6638 | 51.9175 | 49.2851 | 62.1516 | 199.6625 | 54.3956 | 45.2246 | 16.6588 | 111.2424 | 68.9558 | 120.1319 | 0 | 297.5948 | 79.6356 | 171.7728 | 28.9705 | 96.7812 | 155.1972 | 208.958 | 76.7526 | 62.1516 | 62.1516 | 60.652 | 79.7014 | 36.6746 | 119.2166 | 41.9199 | 28.9705 | 333.7441 | 78.6368 | 35.1759 | 108.8481 | 51.4363 | 42.0107 | 125.3444 | 60.0577 | 194.4415 | 62.5338 | 70.0036 | 79.6356 | 229.692 | 81.0346 | 35.1759 | 83.8283 | 39.966 | 38.9226 | 74.9143 | 62.1516 | 14.9907 | 71.9543 | 210.7117 | 100.2249 | 114.8743 | 79.6356 | 105.0899 | 62.1516 | 62.1516 | 66.8519 | 122.4999 | 49.0491 | 117.1592 | 145.4479 | 42.6692 | 35.1759 | 100.3672 | 68.8956 | 60.0577 | 14.9907 | 83.4648 | 246.3276 | 0 | 62.1159 | 5.5529 | 61.25 | 113.6116 | 246.0361 | 30.3446 | 49.7394 | 169.7914 | 62.2213 | 100.1106 | 93.1626 | 183.7499 | 161.4892 | 76.564 | 33.4588 | 206.5685 | 150.3438 | 67.8324 | 179.9155 | 115.0632 | 31.782 | 5.5529 | 78.2221 | 257.3288 | 97.1647 | 182.0103 | 71.9543 | 199.8172 | 110.5319 | 111.4329
61 | 184.9323 | 111.2833 | 42.9156 | 114.836 | 35.0856 | 132.2477 | 136.2836 | 52.9882 | 79.4311 | 156.0149 | 16.6161 | 48.5388 | 51.7842 | 49.1585 | 61.992 | 199.1497 | 54.2558 | 45.1085 | 16.6161 | 110.9567 | 68.7787 | 119.8233 | 0 | 296.8305 | 79.4311 | 171.3316 | 28.8961 | 96.5327 | 154.7986 | 208.4213 | 76.5555 | 61.992 | 61.992 | 60.4962 | 79.4967 | 36.5804 | 118.9104 | 41.8122 | 28.8961 | 332.8869 | 78.4348 | 35.0856 | 108.5685 | 51.3042 | 41.9028 | 125.0225 | 59.9035 | 193.9421 | 62.3732 | 69.8238 | 79.4311 | 229.102 | 80.8265 | 35.0856 | 83.613 | 39.8633 | 38.8226 | 74.7219 | 61.992 | 14.9522 | 71.7695 | 210.1705 | 99.9674 | 114.5792 | 79.4311 | 104.8199 | 61.992 | 61.992 | 66.6802 | 122.1853 | 48.9231 | 116.8583 | 145.0743 | 42.5596 | 35.0856 | 100.1095 | 68.7186 | 59.9035 | 14.9522 | 83.2504 | 245.6949 | 0 | 61.9563 | 5.5387 | 61.0926 | 113.3198 | 245.4042 | 30.2666 | 49.6116 | 169.3553 | 62.0615 | 99.8534 | 92.9233 | 183.2779 | 161.0745 | 76.3673 | 33.3729 | 206.0379 | 149.9576 | 67.6582 | 179.4534 | 114.7677 | 31.7004 | 5.5387 | 78.0211 | 256.6678 | 96.9151 | 181.5428 | 71.7695 | 199.304 | 110.248 | 111.1467
62 | 184.8293 | 111.2214 | 42.8916 | 114.772 | 35.066 | 132.174 | 136.2077 | 52.9587 | 79.3869 | 155.928 | 16.6068 | 48.5118 | 51.7553 | 49.1311 | 61.9575 | 199.0388 | 54.2256 | 45.0834 | 16.6068 | 110.8949 | 68.7404 | 119.7566 | 0 | 296.6651 | 79.3869 | 171.2362 | 28.88 | 96.4789 | 154.7124 | 208.3052 | 76.5128 | 61.9575 | 61.9575 | 60.4625 | 79.4524 | 36.56 | 118.8442 | 41.7889 | 28.88 | 332.7015 | 78.3911 | 35.066 | 108.5081 | 51.2756 | 41.8795 | 124.9529 | 59.8701 | 193.834 | 62.3385 | 69.7849 | 79.3869 | 228.9744 | 80.7815 | 35.066 | 83.5664 | 39.8411 | 38.801 | 74.6803 | 61.9575 | 14.9439 | 71.7295 | 210.0535 | 99.9118 | 114.5154 | 79.3869 | 104.7616 | 61.9575 | 61.9575 | 66.643 | 122.1172 | 48.8959 | 116.7932 | 144.9935 | 42.5359 | 35.066 | 100.0537 | 68.6803 | 59.8701 | 14.9439 | 83.204 | 245.558 | 0 | 61.9218 | 5.5356 | 61.0586 | 113.2567 | 245.2675 | 30.2498 | 49.584 | 169.261 | 62.0269 | 99.7978 | 92.8716 | 183.1759 | 160.9847 | 76.3248 | 33.3543 | 205.9231 | 149.8741 | 67.6205 | 179.3534 | 114.7037 | 31.6827 | 5.5356 | 77.9777 | 256.5249 | 96.8612 | 181.4417 | 71.7295 | 199.193 | 110.1866 | 111.0848
63 | 188.3183 | 113.3209 | 43.7013 | 116.9386 | 35.728 | 134.6691 | 138.779 | 53.9584 | 80.8855 | 158.8714 | 16.9203 | 49.4275 | 52.7323 | 50.0585 | 63.1271 | 202.7961 | 55.2492 | 45.9344 | 16.9203 | 112.9883 | 70.038 | 122.0173 | 0 | 302.2653 | 80.8855 | 174.4686 | 29.4252 | 98.3001 | 157.6329 | 212.2374 | 77.9572 | 63.1271 | 63.1271 | 61.6039 | 80.9523 | 37.2502 | 121.0876 | 42.5778 | 29.4252 | 338.9819 | 79.8709 | 35.728 | 110.5564 | 52.2435 | 42.6701 | 127.3116 | 61.0003 | 197.4931 | 63.5153 | 71.1022 | 80.8855 | 233.2968 | 82.3064 | 35.728 | 85.1439 | 40.5932 | 39.5334 | 76.09 | 63.1271 | 15.226 | 73.0835 | 214.0187 | 101.7978 | 116.6771 | 80.8855 | 106.7391 | 63.1271 | 63.1271 | 67.901 | 124.4225 | 49.8189 | 118.9979 | 147.7306 | 43.3388 | 35.728 | 101.9424 | 69.9768 | 61.0003 | 15.226 | 84.7747 | 250.1935 | 0 | 63.0907 | 5.6401 | 62.2112 | 115.3947 | 249.8974 | 30.8208 | 50.52 | 172.4561 | 63.1978 | 101.6817 | 94.6247 | 186.6337 | 164.0237 | 77.7656 | 33.9839 | 209.8104 | 152.7033 | 68.897 | 182.7391 | 116.869 | 32.2808 | 5.6401 | 79.4497 | 261.3673 | 98.6896 | 184.8668 | 73.0835 | 202.9532 | 112.2666 | 113.1818
64 | 188.8438 | 113.6371 | 43.8233 | 117.2649 | 35.8277 | 135.0449 | 139.1662 | 54.109 | 81.1112 | 159.3148 | 16.9675 | 49.5655 | 52.8794 | 50.1982 | 63.3032 | 203.362 | 55.4034 | 46.0626 | 16.9675 | 113.3036 | 70.2334 | 122.3577 | 0 | 303.1088 | 81.1112 | 174.9555 | 29.5073 | 98.5744 | 158.0727 | 212.8296 | 78.1747 | 63.3032 | 63.3032 | 61.7758 | 81.1782 | 37.3541 | 121.4255 | 42.6966 | 29.5073 | 339.9278 | 80.0938 | 35.8277 | 110.8649 | 52.3893 | 42.7891 | 127.6668 | 61.1705 | 198.0442 | 63.6925 | 71.3006 | 81.1112 | 233.9478 | 82.5361 | 35.8277 | 85.3815 | 40.7065 | 39.6437 | 76.3024 | 63.3032 | 15.2684 | 73.2875 | 214.6159 | 102.0819 | 117.0027 | 81.1112 | 107.037 | 63.3032 | 63.3032 | 68.0905 | 124.7696 | 49.9579 | 119.3299 | 148.1428 | 43.4598 | 35.8277 | 102.2269 | 70.1721 | 61.1705 | 15.2684 | 85.0112 | 250.8916 | 0 | 63.2668 | 5.6558 | 62.3848 | 115.7167 | 250.5947 | 30.9068 | 50.661 | 172.9374 | 63.3742 | 101.9655 | 94.8888 | 187.1545 | 164.4814 | 77.9826 | 34.0787 | 210.3958 | 153.1294 | 69.0892 | 183.249 | 117.1951 | 32.3709 | 5.6558 | 79.6714 | 262.0966 | 98.965 | 185.3826 | 73.2875 | 203.5195 | 112.5799 | 113.4976
65 | 188.1815 | 113.2386 | 43.6696 | 116.8536 | 35.702 | 134.5713 | 138.6781 | 53.9192 | 80.8267 | 158.756 | 16.908 | 49.3916 | 52.694 | 50.0222 | 63.0812 | 202.6488 | 55.2091 | 45.901 | 16.908 | 112.9062 | 69.9871 | 121.9286 | 0 | 302.0457 | 80.8267 | 174.3419 | 29.4038 | 98.2287 | 157.5184 | 212.0832 | 77.9006 | 63.0812 | 63.0812 | 61.5591 | 80.8935 | 37.2231 | 120.9996 | 42.5468 | 29.4038 | 338.7357 | 79.8129 | 35.702 | 110.4761 | 52.2056 | 42.6391 | 127.2191 | 60.956 | 197.3496 | 63.4691 | 71.0506 | 80.8267 | 233.1273 | 82.2466 | 35.702 | 85.082 | 40.5637 | 39.5047 | 76.0348 | 63.0812 | 15.2149 | 73.0304 | 213.8632 | 101.7238 | 116.5924 | 80.8267 | 106.6616 | 63.0812 | 63.0812 | 67.8517 | 124.3321 | 49.7827 | 118.9114 | 147.6233 | 43.3074 | 35.702 | 101.8684 | 69.926 | 60.956 | 15.2149 | 84.7131 | 250.0117 | 0 | 63.0449 | 5.636 | 62.166 | 115.3108 | 249.7159 | 30.7984 | 50.4833 | 172.3309 | 63.1519 | 101.6079 | 94.556 | 186.4981 | 163.9045 | 77.7091 | 33.9592 | 209.658 | 152.5924 | 68.8469 | 182.6064 | 116.7841 | 32.2574 | 5.636 | 79.392 | 261.1774 | 98.6179 | 184.7325 | 73.0304 | 202.8058 | 112.1851 | 113.0995
66 | 185.8444 | 111.8322 | 43.1272 | 115.4024 | 35.2586 | 132.9 | 136.9558 | 53.2496 | 79.8229 | 156.7844 | 16.698 | 48.7782 | 52.0396 | 49.4009 | 62.2978 | 200.132 | 54.5234 | 45.331 | 16.698 | 111.504 | 69.1179 | 120.4143 | 0 | 298.2945 | 79.8229 | 172.1767 | 29.0387 | 97.0088 | 155.5621 | 209.4493 | 76.9331 | 62.2978 | 62.2978 | 60.7946 | 79.8888 | 36.7608 | 119.4969 | 42.0184 | 29.0387 | 334.5288 | 78.8217 | 35.2586 | 109.104 | 51.5572 | 42.1095 | 125.6391 | 60.199 | 194.8987 | 62.6809 | 70.1682 | 79.8229 | 230.2321 | 81.2252 | 35.2586 | 84.0254 | 40.0599 | 39.0141 | 75.0905 | 62.2978 | 15.0259 | 72.1234 | 211.2072 | 100.4605 | 115.1444 | 79.8229 | 105.3369 | 62.2978 | 62.2978 | 67.009 | 122.788 | 49.1645 | 117.4346 | 145.7899 | 42.7695 | 35.2586 | 100.6032 | 69.0576 | 60.199 | 15.0259 | 83.661 | 246.9067 | 0 | 62.2619 | 5.566 | 61.394 | 113.8788 | 246.6146 | 30.4159 | 49.8563 | 170.1906 | 62.3676 | 100.346 | 93.3817 | 184.1819 | 161.8689 | 76.744 | 33.5375 | 207.0542 | 150.6973 | 67.9919 | 180.3385 | 115.3337 | 31.8568 | 5.566 | 78.406 | 257.9338 | 97.3932 | 182.4382 | 72.1234 | 200.2871 | 110.7918 | 111.6949
67 | 195.2697 | 117.5039 | 45.3145 | 121.2551 | 37.0468 | 139.6401 | 143.9017 | 55.9502 | 83.8712 | 164.7359 | 17.5449 | 51.2521 | 54.6788 | 51.9064 | 65.4573 | 210.2819 | 57.2887 | 47.63 | 17.5449 | 117.159 | 72.6233 | 126.5213 | 0 | 313.4228 | 83.8712 | 180.9088 | 30.5114 | 101.9287 | 163.4516 | 220.0717 | 80.8348 | 65.4573 | 65.4573 | 63.8779 | 83.9405 | 38.6252 | 125.5573 | 44.1494 | 30.5114 | 351.4948 | 82.8192 | 37.0468 | 114.6374 | 54.172 | 44.2451 | 132.0111 | 63.252 | 204.7831 | 65.8598 | 73.7268 | 83.8712 | 241.9085 | 85.3446 | 37.0468 | 88.2868 | 42.0916 | 40.9927 | 78.8988 | 65.4573 | 15.788 | 75.7813 | 221.9188 | 105.5555 | 120.984 | 83.8712 | 110.6792 | 65.4573 | 65.4573 | 70.4075 | 129.0153 | 51.6579 | 123.3905 | 153.1838 | 44.9386 | 37.0468 | 105.7054 | 72.5599 | 63.252 | 15.788 | 87.904 | 259.4289 | 0 | 65.4196 | 5.8483 | 64.5076 | 119.6542 | 259.1219 | 31.9585 | 52.3848 | 178.822 | 65.5306 | 105.4351 | 98.1176 | 193.5229 | 170.0783 | 80.6362 | 35.2383 | 217.5551 | 158.34 | 71.4402 | 189.4846 | 121.183 | 33.4724 | 5.8483 | 82.3824 | 271.0152 | 102.3326 | 191.6908 | 75.7813 | 210.4448 | 116.4107 | 117.3596
68 | 197.9117 | 119.0937 | 45.9276 | 122.8957 | 37.5481 | 141.5295 | 145.8487 | 56.7072 | 85.006 | 166.9647 | 17.7823 | 51.9455 | 55.4186 | 52.6086 | 66.3429 | 213.127 | 58.0638 | 48.2744 | 17.7823 | 118.7442 | 73.6059 | 128.2331 | 0 | 317.6634 | 85.006 | 183.3565 | 30.9242 | 103.3078 | 165.6631 | 223.0493 | 81.9285 | 66.3429 | 66.3429 | 64.7421 | 85.0762 | 39.1478 | 127.2561 | 44.7468 | 30.9242 | 356.2505 | 83.9398 | 37.5481 | 116.1884 | 54.905 | 44.8438 | 133.7972 | 64.1078 | 207.5538 | 66.7509 | 74.7243 | 85.006 | 245.1815 | 86.4993 | 37.5481 | 89.4813 | 42.6611 | 41.5473 | 79.9663 | 66.3429 | 16.0016 | 76.8066 | 224.9213 | 106.9836 | 122.6209 | 85.006 | 112.1767 | 66.3429 | 66.3429 | 71.3601 | 130.7608 | 52.3568 | 125.0599 | 155.2563 | 45.5466 | 37.5481 | 107.1356 | 73.5416 | 64.1078 | 16.0016 | 89.0933 | 262.9389 | 0 | 66.3047 | 5.9274 | 65.3804 | 121.2732 | 262.6278 | 32.3909 | 53.0936 | 181.2415 | 66.4173 | 106.8616 | 99.4451 | 196.1413 | 172.3794 | 81.7272 | 35.7151 | 220.4986 | 160.4824 | 72.4067 | 192.0483 | 122.8226 | 33.9253 | 5.9274 | 83.497 | 274.682 | 103.7171 | 194.2843 | 76.8066 | 213.2921 | 117.9858 | 118.9475
69 | 193.6246 | 116.514 | 44.9327 | 120.2336 | 36.7347 | 138.4637 | 142.6893 | 55.4788 | 83.1646 | 163.348 | 17.3971 | 50.8203 | 54.2181 | 51.469 | 64.9058 | 208.5103 | 56.806 | 47.2287 | 17.3971 | 116.172 | 72.0115 | 125.4553 | 0 | 310.7823 | 83.1646 | 179.3847 | 30.2543 | 101.0699 | 162.0745 | 218.2176 | 80.1538 | 64.9058 | 64.9058 | 63.3397 | 83.2333 | 38.2998 | 124.4995 | 43.7775 | 30.2543 | 348.5334 | 82.1215 | 36.7347 | 113.6715 | 53.7156 | 43.8724 | 130.8989 | 62.7191 | 203.0579 | 65.3049 | 73.1057 | 83.1646 | 239.8704 | 84.6256 | 36.7347 | 87.543 | 41.737 | 40.6474 | 78.234 | 64.9058 | 15.655 | 75.1428 | 220.0491 | 104.6662 | 119.9647 | 83.1646 | 109.7467 | 64.9058 | 64.9058 | 69.8143 | 127.9283 | 51.2227 | 122.3509 | 151.8932 | 44.56 | 36.7347 | 104.8149 | 71.9486 | 62.7191 | 15.655 | 87.1634 | 257.2432 | 0 | 64.8684 | 5.799 | 63.9642 | 118.6462 | 256.9388 | 31.6892 | 51.9435 | 177.3154 | 64.9786 | 104.5468 | 97.291 | 191.8925 | 168.6454 | 79.9568 | 34.9415 | 215.7222 | 157.006 | 70.8383 | 187.8882 | 120.162 | 33.1904 | 5.799 | 81.6883 | 268.7319 | 101.4704 | 190.0758 | 75.1428 | 208.6718 | 115.43 | 116.3709
70 | 185.4033 | 111.5668 | 43.0249 | 115.1285 | 35.1749 | 132.5845 | 136.6307 | 53.1232 | 79.6334 | 156.4122 | 16.6584 | 48.6624 | 51.916 | 49.2837 | 62.1499 | 199.6569 | 54.394 | 45.2234 | 16.6584 | 111.2393 | 68.9538 | 120.1285 | 0 | 297.5864 | 79.6334 | 171.768 | 28.9697 | 96.7785 | 155.1928 | 208.9521 | 76.7505 | 62.1499 | 62.1499 | 60.6503 | 79.6992 | 36.6736 | 119.2132 | 41.9187 | 28.9697 | 333.7347 | 78.6346 | 35.1749 | 108.8451 | 51.4348 | 42.0096 | 125.3409 | 60.0561 | 194.436 | 62.5321 | 70.0016 | 79.6334 | 229.6855 | 81.0324 | 35.1749 | 83.8259 | 39.9648 | 38.9215 | 74.9122 | 62.1499 | 14.9903 | 71.9522 | 210.7058 | 100.222 | 114.871 | 79.6334 | 105.0869 | 62.1499 | 62.1499 | 66.85 | 122.4965 | 49.0477 | 117.1559 | 145.4438 | 42.668 | 35.1749 | 100.3644 | 68.8936 | 60.0561 | 14.9903 | 83.4624 | 246.3206 | 0 | 62.1141 | 5.5528 | 61.2482 | 113.6084 | 246.0292 | 30.3437 | 49.738 | 169.7866 | 62.2196 | 100.1078 | 93.16 | 183.7447 | 161.4847 | 76.5618 | 33.4579 | 206.5626 | 150.3395 | 67.8305 | 179.9104 | 115.06 | 31.7811 | 5.5528 | 78.2199 | 257.3215 | 97.162 | 182.0052 | 71.9522 | 199.8116 | 110.5288 | 111.4298
71 | 174.6586 | 105.1012 | 40.5314 | 108.4564 | 33.1365 | 124.9009 | 128.7126 | 50.0445 | 75.0184 | 147.3477 | 15.693 | 45.8423 | 48.9074 | 46.4275 | 58.5481 | 188.0863 | 51.2417 | 42.6025 | 15.693 | 104.7927 | 64.9578 | 113.1667 | 0 | 280.3405 | 75.0184 | 161.8136 | 27.2908 | 91.1699 | 146.199 | 196.8428 | 72.3026 | 58.5481 | 58.5481 | 57.1355 | 75.0804 | 34.5482 | 112.3045 | 39.4894 | 27.2908 | 314.3939 | 74.0775 | 33.1365 | 102.5372 | 48.4541 | 39.575 | 118.0771 | 56.5756 | 183.1679 | 58.9082 | 65.9448 | 75.0184 | 216.3746 | 76.3363 | 33.1365 | 78.968 | 37.6488 | 36.6659 | 70.5709 | 58.5481 | 14.1215 | 67.7824 | 198.4948 | 94.4139 | 108.2139 | 75.0184 | 98.9968 | 58.5481 | 58.5481 | 62.9758 | 115.3975 | 46.2053 | 110.3664 | 137.015 | 40.1953 | 33.1365 | 94.548 | 64.9011 | 56.5756 | 14.1215 | 78.6255 | 232.0457 | 0 | 58.5144 | 5.231 | 57.6987 | 107.0245 | 231.7711 | 28.5852 | 46.8555 | 159.947 | 58.6138 | 94.3062 | 87.7611 | 173.0962 | 152.1262 | 72.1249 | 31.5189 | 194.5918 | 141.627 | 63.8995 | 169.4841 | 108.3919 | 29.9393 | 5.231 | 73.6868 | 242.409 | 91.5312 | 171.4575 | 67.7824 | 188.232 | 104.1234 | 104.9721
72 | 163.5241 | 98.4009 | 37.9475 | 101.5423 | 31.024 | 116.9384 | 120.5071 | 46.8542 | 70.236 | 137.9542 | 14.6925 | 42.9198 | 45.7895 | 43.4678 | 54.8157 | 176.0957 | 47.9751 | 39.8866 | 14.6925 | 98.1121 | 60.8167 | 105.9523 | 0 | 262.4687 | 70.236 | 151.4979 | 25.551 | 85.3578 | 136.8787 | 184.294 | 67.6932 | 54.8157 | 54.8157 | 53.493 | 70.294 | 32.3458 | 105.145 | 36.9719 | 25.551 | 294.3511 | 69.355 | 31.024 | 96.0004 | 45.3651 | 37.0521 | 110.5496 | 52.9689 | 171.4909 | 55.1528 | 61.7408 | 70.236 | 202.5807 | 71.4698 | 31.024 | 73.9337 | 35.2486 | 34.3284 | 66.0719 | 54.8157 | 13.2213 | 63.4613 | 185.8407 | 88.395 | 101.3153 | 70.236 | 92.6857 | 54.8157 | 54.8157 | 58.9611 | 108.0408 | 43.2597 | 103.3305 | 128.2802 | 37.6328 | 31.024 | 88.5205 | 60.7636 | 52.9689 | 13.2213 | 73.6131 | 217.2527 | 0 | 54.7841 | 4.8975 | 54.0204 | 100.2017 | 216.9956 | 26.7629 | 43.8685 | 149.7503 | 54.8771 | 88.2942 | 82.1663 | 162.0613 | 142.4281 | 67.5269 | 29.5095 | 182.1865 | 132.5982 | 59.8259 | 158.6794 | 101.4819 | 28.0307 | 4.8975 | 68.9892 | 226.9554 | 85.696 | 160.527 | 63.4613 | 176.2321 | 97.4855 | 98.2801
73 | 152.1181 | 91.5374 | 35.3007 | 94.4596 | 28.86 | 108.7818 | 112.1016 | 43.5861 | 65.3369 | 128.3318 | 13.6677 | 39.9261 | 42.5956 | 40.4359 | 50.9922 | 163.8128 | 44.6287 | 37.1045 | 13.6677 | 91.2687 | 56.5747 | 98.562 | 0 | 244.1612 | 65.3369 | 140.9307 | 23.7688 | 79.404 | 127.3313 | 171.4393 | 62.9716 | 50.9922 | 50.9922 | 49.7618 | 65.3909 | 30.0896 | 97.8111 | 34.3931 | 23.7688 | 273.8198 | 64.5174 | 28.86 | 89.3043 | 42.2008 | 34.4676 | 102.8386 | 49.2743 | 159.5292 | 51.3058 | 57.4343 | 65.3369 | 188.4504 | 66.4848 | 28.86 | 68.7768 | 32.79 | 31.934 | 61.4633 | 50.9922 | 12.2991 | 59.0348 | 172.8781 | 82.2293 | 94.2484 | 65.3369 | 86.2208 | 50.9922 | 50.9922 | 54.8485 | 100.5049 | 40.2423 | 96.1231 | 119.3325 | 35.0079 | 28.86 | 82.3461 | 56.5253 | 49.2743 | 12.2991 | 68.4785 | 202.0991 | 0 | 50.9629 | 4.5559 | 50.2524 | 93.2125 | 201.8599 | 24.8962 | 40.8086 | 139.3051 | 51.0494 | 82.1356 | 76.4351 | 150.7573 | 132.4936 | 62.8168 | 27.4512 | 169.4788 | 123.3493 | 55.653 | 147.6114 | 94.4034 | 26.0755 | 4.5559 | 64.1772 | 211.125 | 79.7186 | 149.33 | 59.0348 | 163.9397 | 90.6858 | 91.425
74 | 147.4627 | 88.7359 | 34.2203 | 91.5688 | 27.9768 | 105.4526 | 108.6709 | 42.2521 | 63.3374 | 124.4043 | 13.2494 | 38.7042 | 41.292 | 39.1984 | 49.4317 | 158.7995 | 43.2629 | 35.9689 | 13.2494 | 88.4755 | 54.8433 | 95.5456 | 0 | 236.6889 | 63.3374 | 136.6177 | 23.0414 | 76.9739 | 123.4344 | 166.1925 | 61.0444 | 49.4317 | 49.4317 | 48.2389 | 63.3897 | 29.1687 | 94.8177 | 33.3405 | 23.0414 | 265.4398 | 62.543 | 27.9768 | 86.5712 | 40.9093 | 33.4128 | 99.6914 | 47.7663 | 154.647 | 49.7356 | 55.6766 | 63.3374 | 182.6831 | 64.4501 | 27.9768 | 66.6719 | 31.7865 | 30.9567 | 59.5823 | 49.4317 | 11.9227 | 57.2281 | 167.5874 | 79.7128 | 91.364 | 63.3374 | 83.5821 | 49.4317 | 49.4317 | 53.1699 | 97.429 | 39.0107 | 93.1813 | 115.6805 | 33.9365 | 27.9768 | 79.826 | 54.7954 | 47.7663 | 11.9227 | 66.3828 | 195.914 | 0 | 49.4032 | 4.4165 | 48.7145 | 90.3598 | 195.6822 | 24.1342 | 39.5597 | 135.0418 | 49.4871 | 79.6219 | 74.0959 | 146.1435 | 128.4388 | 60.8944 | 26.6111 | 164.292 | 119.5743 | 53.9498 | 143.0939 | 91.5143 | 25.2775 | 4.4165 | 62.2131 | 204.6637 | 77.2789 | 144.76 | 57.2281 | 158.9225 | 87.9104 | 88.627
75 | 143.7175 | 86.4823 | 33.3512 | 89.2432 | 27.2663 | 102.7744 | 105.9109 | 41.1791 | 61.7288 | 121.2448 | 12.9129 | 37.7213 | 40.2433 | 38.2028 | 48.1762 | 154.7664 | 42.1642 | 35.0554 | 12.9129 | 86.2285 | 53.4504 | 93.119 | 0 | 230.6777 | 61.7288 | 133.148 | 22.4562 | 75.019 | 120.2996 | 161.9717 | 59.494 | 48.1762 | 48.1762 | 47.0138 | 61.7798 | 28.4279 | 92.4095 | 32.4938 | 22.4562 | 258.6984 | 60.9545 | 27.2663 | 84.3725 | 39.8703 | 32.5642 | 97.1595 | 46.5532 | 150.7194 | 48.4725 | 54.2626 | 61.7288 | 178.0435 | 62.8132 | 27.2663 | 64.9787 | 30.9792 | 30.1704 | 58.0691 | 48.1762 | 11.6199 | 55.7746 | 163.3311 | 77.6883 | 89.0436 | 61.7288 | 81.4594 | 48.1762 | 48.1762 | 51.8196 | 94.9546 | 38.0199 | 90.8148 | 112.7425 | 33.0746 | 27.2663 | 77.7987 | 53.4037 | 46.5532 | 11.6199 | 64.6969 | 190.9384 | 0 | 48.1485 | 4.3043 | 47.4773 | 88.0649 | 190.7124 | 23.5213 | 38.555 | 131.6121 | 48.2302 | 77.5997 | 72.2141 | 142.4319 | 125.1768 | 59.3478 | 25.9353 | 160.1195 | 116.5375 | 52.5796 | 139.4597 | 89.1901 | 24.6355 | 4.3043 | 60.6331 | 199.4658 | 75.3163 | 141.0835 | 55.7746 | 154.8863 | 85.6777 | 86.3761
76 | 141.7962 | 85.3261 | 32.9054 | 88.0501 | 26.9018 | 101.4005 | 104.495 | 40.6285 | 60.9035 | 119.6239 | 12.7403 | 37.217 | 39.7053 | 37.6921 | 47.5322 | 152.6974 | 41.6005 | 34.5868 | 12.7403 | 85.0757 | 52.7358 | 91.8741 | 0 | 227.5938 | 60.9035 | 131.368 | 22.156 | 74.0161 | 118.6913 | 159.8063 | 58.6987 | 47.5322 | 47.5322 | 46.3853 | 60.9538 | 28.0479 | 91.1741 | 32.0594 | 22.156 | 255.2399 | 60.1396 | 26.9018 | 83.2446 | 39.3373 | 32.1289 | 95.8606 | 45.9308 | 148.7044 | 47.8245 | 53.5371 | 60.9035 | 175.6632 | 61.9735 | 26.9018 | 64.11 | 30.5651 | 29.7671 | 57.2928 | 47.5322 | 11.4645 | 55.029 | 161.1476 | 76.6497 | 87.8532 | 60.9035 | 80.3703 | 47.5322 | 47.5322 | 51.1268 | 93.6852 | 37.5117 | 89.6007 | 111.2353 | 32.6324 | 26.9018 | 76.7586 | 52.6898 | 45.9308 | 11.4645 | 63.832 | 188.3857 | 0 | 47.5048 | 4.2468 | 46.8426 | 86.8876 | 188.1628 | 23.2068 | 38.0395 | 129.8526 | 47.5854 | 76.5623 | 71.2487 | 140.5277 | 123.5033 | 58.5544 | 25.5885 | 157.9789 | 114.9795 | 51.8767 | 137.5953 | 87.9977 | 24.3062 | 4.2468 | 59.8225 | 196.7992 | 74.3094 | 139.1973 | 55.029 | 152.8157 | 84.5323 | 85.2214
77 | 143.7671 | 86.5121 | 33.3627 | 89.274 | 27.2757 | 102.8099 | 105.9475 | 41.1933 | 61.7501 | 121.2866 | 12.9174 | 37.7343 | 40.2572 | 38.216 | 48.1928 | 154.8198 | 42.1787 | 35.0675 | 12.9174 | 86.2582 | 53.4688 | 93.1512 | 0 | 230.7572 | 61.7501 | 133.1939 | 22.464 | 75.0449 | 120.341 | 162.0276 | 59.5145 | 48.1928 | 48.1928 | 47.03 | 61.8011 | 28.4377 | 92.4414 | 32.505 | 22.464 | 258.7876 | 60.9756 | 27.2757 | 84.4016 | 39.8841 | 32.5754 | 97.193 | 46.5692 | 150.7714 | 48.4892 | 54.2813 | 61.7501 | 178.1049 | 62.8349 | 27.2757 | 65.0011 | 30.9899 | 30.1808 | 58.0891 | 48.1928 | 11.6239 | 55.7939 | 163.3874 | 77.7151 | 89.0743 | 61.7501 | 81.4874 | 48.1928 | 48.1928 | 51.8374 | 94.9874 | 38.0331 | 90.8461 | 112.7814 | 33.086 | 27.2757 | 77.8255 | 53.4221 | 46.5692 | 11.6239 | 64.7192 | 191.0042 | 0 | 48.1651 | 4.3058 | 47.4937 | 88.0953 | 190.7782 | 23.5294 | 38.5683 | 131.6575 | 48.2469 | 77.6265 | 72.239 | 142.481 | 125.22 | 59.3683 | 25.9442 | 160.1747 | 116.5777 | 52.5977 | 139.5078 | 89.2209 | 24.644 | 4.3058 | 60.654 | 199.5346 | 75.3422 | 141.1321 | 55.7939 | 154.9398 | 85.7073 | 86.4059
78 | 148.3923 | 89.2954 | 34.4361 | 92.146 | 28.1532 | 106.1174 | 109.356 | 42.5185 | 63.7367 | 125.1886 | 13.333 | 38.9482 | 41.5523 | 39.4455 | 49.7433 | 159.8006 | 43.5357 | 36.1957 | 13.333 | 89.0333 | 55.189 | 96.148 | 0 | 238.181 | 63.7367 | 137.479 | 23.1867 | 77.4592 | 124.2126 | 167.2402 | 61.4292 | 49.7433 | 49.7433 | 48.543 | 63.7893 | 29.3526 | 95.4154 | 33.5507 | 23.1867 | 267.1132 | 62.9372 | 28.1532 | 87.117 | 41.1672 | 33.6234 | 100.3198 | 48.0674 | 155.6219 | 50.0492 | 56.0276 | 63.7367 | 183.8348 | 64.8564 | 28.1532 | 67.0923 | 31.9869 | 31.1518 | 59.9579 | 49.7433 | 11.9979 | 57.5888 | 168.6439 | 80.2153 | 91.94 | 63.7367 | 84.109 | 49.7433 | 49.7433 | 53.5051 | 98.0432 | 39.2566 | 93.7687 | 116.4097 | 34.1504 | 28.1532 | 80.3293 | 55.1408 | 48.0674 | 11.9979 | 66.8013 | 197.1491 | 0 | 49.7147 | 4.4443 | 49.0216 | 90.9295 | 196.9158 | 24.2864 | 39.8091 | 135.8931 | 49.799 | 80.1238 | 74.563 | 147.0649 | 129.2485 | 61.2783 | 26.7789 | 165.3278 | 120.3282 | 54.2899 | 143.996 | 92.0912 | 25.4369 | 4.4443 | 62.6053 | 205.9539 | 77.7661 | 145.6725 | 57.5888 | 159.9244 | 88.4646 | 89.1857
79 | 152.849 | 91.9772 | 35.4703 | 94.9135 | 28.9987 | 109.3045 | 112.6403 | 43.7955 | 65.6509 | 128.9484 | 13.7334 | 40.118 | 42.8003 | 40.6301 | 51.2372 | 164.5999 | 44.8432 | 37.2828 | 13.7334 | 91.7072 | 56.8465 | 99.0356 | 0 | 245.3344 | 65.6509 | 141.6079 | 23.883 | 79.7855 | 127.9431 | 172.263 | 63.2741 | 51.2372 | 51.2372 | 50.0009 | 65.7051 | 30.2342 | 98.281 | 34.5583 | 23.883 | 275.1355 | 64.8274 | 28.9987 | 89.7334 | 42.4036 | 34.6333 | 103.3328 | 49.511 | 160.2957 | 51.5523 | 57.7103 | 65.6509 | 189.3559 | 66.8042 | 28.9987 | 69.1072 | 32.9476 | 32.0874 | 61.7587 | 51.2372 | 12.3582 | 59.3184 | 173.7088 | 82.6244 | 94.7013 | 65.6509 | 86.6351 | 51.2372 | 51.2372 | 55.112 | 100.9878 | 40.4356 | 96.5849 | 119.9059 | 35.1761 | 28.9987 | 82.7418 | 56.7969 | 49.511 | 12.3582 | 68.8076 | 203.0701 | 0 | 51.2077 | 4.5778 | 50.4939 | 93.6604 | 202.8298 | 25.0158 | 41.0047 | 139.9744 | 51.2947 | 82.5302 | 76.8024 | 151.4817 | 133.1302 | 63.1186 | 27.5831 | 170.2931 | 123.942 | 55.9204 | 148.3206 | 94.857 | 26.2008 | 4.5778 | 64.4855 | 212.1394 | 80.1017 | 150.0476 | 59.3184 | 164.7275 | 91.1215 | 91.8642
80 | 159.8488 | 96.1893 | 37.0947 | 99.2601 | 30.3267 | 114.3101 | 117.7987 | 45.8011 | 68.6574 | 134.8536 | 14.3623 | 41.9552 | 44.7604 | 42.4908 | 53.5837 | 172.1379 | 46.8968 | 38.9901 | 14.3623 | 95.907 | 59.4498 | 103.571 | 0 | 256.5696 | 68.6574 | 148.0929 | 24.9768 | 83.4394 | 133.8023 | 180.1519 | 66.1718 | 53.5837 | 53.5837 | 52.2908 | 68.7141 | 31.6188 | 102.7819 | 36.141 | 24.9768 | 287.7355 | 67.7962 | 30.3267 | 93.8427 | 44.3455 | 36.2193 | 108.0649 | 51.7784 | 167.6365 | 53.9132 | 60.3531 | 68.6574 | 198.0276 | 69.8635 | 30.3267 | 72.272 | 34.4564 | 33.5569 | 64.5869 | 53.5837 | 12.9241 | 62.0349 | 181.6638 | 86.4083 | 99.0381 | 68.6574 | 90.6026 | 53.5837 | 53.5837 | 57.6359 | 105.6126 | 42.2874 | 101.0081 | 125.397 | 36.787 | 30.3267 | 86.531 | 59.3979 | 51.7784 | 12.9241 | 71.9586 | 212.3698 | 0 | 53.5528 | 4.7874 | 52.8063 | 97.9496 | 212.1185 | 26.1614 | 42.8825 | 146.3846 | 53.6437 | 86.3097 | 80.3196 | 158.4189 | 139.227 | 66.0092 | 28.8463 | 178.0917 | 129.618 | 58.4813 | 155.1131 | 99.201 | 27.4007 | 4.7874 | 67.4387 | 221.8544 | 83.77 | 156.9191 | 62.0349 | 172.2712 | 95.2944 | 96.0712
81 | 166.8441 | 100.3988 | 38.718 | 103.6039 | 31.6539 | 119.3126 | 122.9538 | 47.8055 | 71.662 | 140.7551 | 14.9909 | 43.7912 | 46.7192 | 44.3503 | 55.9286 | 179.671 | 48.9491 | 40.6964 | 14.9909 | 100.1041 | 62.0515 | 108.1035 | 0 | 267.7976 | 71.662 | 154.5738 | 26.0698 | 87.0908 | 139.6578 | 188.0357 | 69.0676 | 55.9286 | 55.9286 | 54.5791 | 71.7212 | 33.0025 | 107.2798 | 37.7226 | 26.0698 | 300.3274 | 70.7632 | 31.6539 | 97.9495 | 46.2862 | 37.8043 | 112.7941 | 54.0444 | 174.9727 | 56.2725 | 62.9943 | 71.662 | 206.6937 | 72.9209 | 31.6539 | 75.4348 | 35.9643 | 35.0254 | 67.4134 | 55.9286 | 13.4897 | 64.7497 | 189.6139 | 90.1897 | 103.3723 | 71.662 | 94.5676 | 55.9286 | 55.9286 | 60.1582 | 110.2344 | 44.138 | 105.4284 | 130.8847 | 38.3969 | 31.6539 | 90.3178 | 61.9973 | 54.0444 | 13.4897 | 75.1077 | 221.6636 | 0 | 55.8964 | 4.997 | 55.1172 | 102.2361 | 221.4013 | 27.3063 | 44.7591 | 152.7908 | 55.9913 | 90.0868 | 83.8346 | 165.3516 | 145.3199 | 68.8979 | 30.1087 | 185.8854 | 135.2904 | 61.0406 | 161.9012 | 103.5423 | 28.5998 | 4.997 | 70.3899 | 231.5633 | 87.4359 | 163.7862 | 64.7497 | 179.8102 | 99.4647 | 100.2755
82 | 174.0075 | 104.7094 | 40.3803 | 108.0521 | 33.0129 | 124.4352 | 128.2328 | 49.858 | 74.7388 | 146.7984 | 15.6345 | 45.6714 | 48.725 | 46.2545 | 58.3299 | 187.3851 | 51.0507 | 42.4437 | 15.6345 | 104.402 | 64.7156 | 112.7449 | 0 | 279.2954 | 74.7388 | 161.2103 | 27.1891 | 90.8301 | 145.654 | 196.109 | 72.033 | 58.3299 | 58.3299 | 56.9225 | 74.8005 | 34.4194 | 111.8858 | 39.3422 | 27.1891 | 313.2218 | 73.8014 | 33.0129 | 102.1549 | 48.2734 | 39.4275 | 117.6369 | 56.3647 | 182.4851 | 58.6886 | 65.699 | 74.7388 | 215.568 | 76.0517 | 33.0129 | 78.6736 | 37.5084 | 36.5292 | 70.3078 | 58.3299 | 14.0689 | 67.5297 | 197.7549 | 94.0619 | 107.8105 | 74.7388 | 98.6278 | 58.3299 | 58.3299 | 62.7411 | 114.9673 | 46.033 | 109.9549 | 136.5042 | 40.0454 | 33.0129 | 94.1956 | 64.6591 | 56.3647 | 14.0689 | 78.3324 | 231.1806 | 0 | 58.2963 | 5.2115 | 57.4836 | 106.6255 | 230.9071 | 28.4787 | 46.6808 | 159.3508 | 58.3953 | 93.9547 | 87.434 | 172.4509 | 151.5591 | 71.856 | 31.4014 | 193.8664 | 141.099 | 63.6613 | 168.8523 | 107.9879 | 29.8277 | 5.2115 | 73.4121 | 241.5054 | 91.19 | 170.8183 | 67.5297 | 187.5303 | 103.7352 | 104.5808
83 | 181.6388 | 109.3015 | 42.1513 | 112.7909 | 34.4607 | 129.8925 | 133.8566 | 52.0446 | 78.0165 | 153.2364 | 16.3201 | 47.6744 | 50.8619 | 48.283 | 60.888 | 195.6031 | 53.2896 | 44.3051 | 16.3201 | 108.9807 | 67.5538 | 117.6894 | 0 | 291.5442 | 78.0165 | 168.2804 | 28.3815 | 94.8135 | 152.0418 | 204.7095 | 75.1921 | 60.888 | 60.888 | 59.4188 | 78.0809 | 35.9289 | 116.7927 | 41.0676 | 28.3815 | 326.9585 | 77.038 | 34.4607 | 106.635 | 50.3905 | 41.1566 | 122.796 | 58.8367 | 190.4881 | 61.2624 | 68.5803 | 78.0165 | 225.022 | 79.3871 | 34.4607 | 82.1239 | 39.1534 | 38.1312 | 73.3912 | 60.888 | 14.6859 | 70.4913 | 206.4276 | 98.1871 | 112.5387 | 78.0165 | 102.9532 | 60.888 | 60.888 | 65.4926 | 120.0093 | 48.0519 | 114.7771 | 142.4907 | 41.8017 | 34.4607 | 98.3266 | 67.4948 | 58.8367 | 14.6859 | 81.7678 | 241.3193 | 0 | 60.8529 | 5.44 | 60.0046 | 111.3017 | 241.0337 | 29.7276 | 48.7281 | 166.3392 | 60.9562 | 98.0751 | 91.2685 | 180.0139 | 158.2059 | 75.0073 | 32.7785 | 202.3686 | 147.287 | 66.4532 | 176.2575 | 112.7238 | 31.1358 | 5.44 | 76.6317 | 252.0968 | 95.1892 | 178.3097 | 70.4913 | 195.7546 | 108.2846 | 109.1673
84 | 187.314 | 112.7165 | 43.4683 | 116.3149 | 35.5375 | 133.9509 | 138.0388 | 53.6707 | 80.4541 | 158.0242 | 16.8301 | 49.1639 | 52.4511 | 49.7916 | 62.7904 | 201.7145 | 54.9546 | 45.6894 | 16.8301 | 112.3857 | 69.6645 | 121.3665 | 0 | 300.6533 | 80.4541 | 173.5382 | 29.2683 | 97.7759 | 156.7922 | 211.1055 | 77.5414 | 62.7904 | 62.7904 | 61.2754 | 80.5205 | 37.0515 | 120.4418 | 42.3507 | 29.2683 | 337.1741 | 79.445 | 35.5375 | 109.9668 | 51.9649 | 42.4425 | 126.6326 | 60.675 | 196.4398 | 63.1765 | 70.723 | 80.4541 | 232.0526 | 81.8675 | 35.5375 | 84.6898 | 40.3767 | 39.3226 | 75.6843 | 62.7904 | 15.1448 | 72.6938 | 212.8773 | 101.2549 | 116.0549 | 80.4541 | 106.1699 | 62.7904 | 62.7904 | 67.5389 | 123.7589 | 49.5532 | 118.3633 | 146.9427 | 43.1077 | 35.5375 | 101.3988 | 69.6036 | 60.675 | 15.1448 | 84.3226 | 248.8592 | 0 | 62.7543 | 5.61 | 61.8795 | 114.7793 | 248.5647 | 30.6564 | 50.2506 | 171.5364 | 62.8608 | 101.1394 | 94.1201 | 185.6384 | 163.1489 | 77.3509 | 33.8027 | 208.6914 | 151.8889 | 68.5295 | 181.7646 | 116.2457 | 32.1087 | 5.61 | 79.026 | 259.9734 | 98.1633 | 183.8809 | 72.6938 | 201.8708 | 111.6679 | 112.5781
85 | 186.9751 | 112.5127 | 43.3896 | 116.1045 | 35.4732 | 133.7086 | 137.7891 | 53.5736 | 80.3086 | 157.7383 | 16.7996 | 49.075 | 52.3562 | 49.7015 | 62.6768 | 201.3497 | 54.8552 | 45.6068 | 16.7996 | 112.1824 | 69.5385 | 121.147 | 0 | 300.1095 | 80.3086 | 173.2243 | 29.2153 | 97.599 | 156.5086 | 210.7237 | 77.4012 | 62.6768 | 62.6768 | 61.1645 | 80.3749 | 36.9845 | 120.2239 | 42.2741 | 29.2153 | 336.5642 | 79.3013 | 35.4732 | 109.7679 | 51.8709 | 42.3657 | 126.4036 | 60.5652 | 196.0845 | 63.0622 | 70.5951 | 80.3086 | 231.6329 | 81.7194 | 35.4732 | 84.5366 | 40.3037 | 39.2515 | 75.5473 | 62.6768 | 15.1174 | 72.5623 | 212.4922 | 101.0717 | 115.8449 | 80.3086 | 105.9778 | 62.6768 | 62.6768 | 67.4168 | 123.535 | 49.4636 | 118.1491 | 146.6769 | 43.0297 | 35.4732 | 101.2153 | 69.4777 | 60.5652 | 15.1174 | 84.17 | 248.409 | 0 | 62.6407 | 5.5999 | 61.7675 | 114.5716 | 248.1151 | 30.601 | 50.1597 | 171.2261 | 62.7471 | 100.9565 | 93.9498 | 185.3026 | 162.8538 | 77.211 | 33.7415 | 208.3139 | 151.6142 | 68.4056 | 181.4358 | 116.0355 | 32.0506 | 5.5999 | 78.883 | 259.5031 | 97.9857 | 183.5482 | 72.5623 | 201.5057 | 111.4659 | 112.3745
86 | 188.0926 | 113.1851 | 43.6489 | 116.7984 | 35.6852 | 134.5077 | 138.6126 | 53.8938 | 80.7885 | 158.6811 | 16.9 | 49.3683 | 52.6691 | 49.9986 | 63.0514 | 202.553 | 55.183 | 45.8793 | 16.9 | 112.8529 | 69.9541 | 121.871 | 0 | 301.9031 | 80.7885 | 174.2596 | 29.3899 | 98.1823 | 157.444 | 211.9831 | 77.8638 | 63.0514 | 63.0514 | 61.5301 | 80.8552 | 37.2055 | 120.9425 | 42.5267 | 29.3899 | 338.5757 | 79.7752 | 35.6852 | 110.4239 | 52.1809 | 42.6189 | 127.159 | 60.9272 | 197.2564 | 63.4391 | 71.017 | 80.7885 | 233.0172 | 82.2078 | 35.6852 | 85.0419 | 40.5445 | 39.486 | 75.9989 | 63.0514 | 15.2077 | 72.9959 | 213.7622 | 101.6758 | 116.5373 | 80.7885 | 106.6112 | 63.0514 | 63.0514 | 67.8197 | 124.2734 | 49.7592 | 118.8553 | 147.5535 | 43.2869 | 35.6852 | 101.8203 | 69.893 | 60.9272 | 15.2077 | 84.6731 | 249.8936 | 0 | 63.0151 | 5.6333 | 62.1367 | 115.2564 | 249.5979 | 30.7839 | 50.4594 | 172.2495 | 63.1221 | 101.5599 | 94.5113 | 186.41 | 163.8271 | 77.6724 | 33.9432 | 209.5589 | 152.5203 | 68.8144 | 182.5201 | 116.729 | 32.2421 | 5.6333 | 79.3545 | 261.0541 | 98.5714 | 184.6452 | 72.9959 | 202.71 | 112.1321 | 113.0461
87 | 187.6261 | 112.9044 | 43.5407 | 116.5088 | 35.5967 | 134.1741 | 138.2689 | 53.7601 | 80.5882 | 158.2875 | 16.8581 | 49.2459 | 52.5385 | 49.8746 | 62.895 | 202.0507 | 55.0462 | 45.7656 | 16.8581 | 112.573 | 69.7806 | 121.5688 | 0 | 301.1543 | 80.5882 | 173.8274 | 29.3171 | 97.9388 | 157.0535 | 211.4573 | 77.6707 | 62.895 | 62.895 | 61.3775 | 80.6547 | 37.1133 | 120.6425 | 42.4213 | 29.3171 | 337.736 | 79.5774 | 35.5967 | 110.15 | 52.0515 | 42.5132 | 126.8437 | 60.7761 | 196.7672 | 63.2818 | 70.8409 | 80.5882 | 232.4393 | 82.0039 | 35.5967 | 84.831 | 40.444 | 39.3881 | 75.8104 | 62.895 | 15.17 | 72.8149 | 213.2321 | 101.4236 | 116.2483 | 80.5882 | 106.3468 | 62.895 | 62.895 | 67.6515 | 123.9651 | 49.6358 | 118.5605 | 147.1876 | 43.1796 | 35.5967 | 101.5677 | 69.7196 | 60.7761 | 15.17 | 84.4631 | 249.2739 | 0 | 62.8588 | 5.6194 | 61.9826 | 114.9705 | 248.9789 | 30.7075 | 50.3343 | 171.8223 | 62.9655 | 101.308 | 94.2769 | 185.9477 | 163.4208 | 77.4798 | 33.859 | 209.0392 | 152.142 | 68.6437 | 182.0675 | 116.4395 | 32.1622 | 5.6194 | 79.1577 | 260.4067 | 98.3269 | 184.1873 | 72.8149 | 202.2073 | 111.854 | 112.7658
88 | 187.3331 | 112.728 | 43.4727 | 116.3268 | 35.5411 | 133.9645 | 138.0529 | 53.6761 | 80.4623 | 158.0403 | 16.8318 | 49.1689 | 52.4564 | 49.7967 | 62.7968 | 201.7351 | 54.9602 | 45.6941 | 16.8318 | 112.3972 | 69.6716 | 121.3789 | 0 | 300.684 | 80.4623 | 173.5559 | 29.2713 | 97.7859 | 156.8082 | 211.1271 | 77.5493 | 62.7968 | 62.7968 | 61.2816 | 80.5287 | 37.0553 | 120.4541 | 42.355 | 29.2713 | 337.2085 | 79.4531 | 35.5411 | 109.978 | 51.9702 | 42.4468 | 126.6456 | 60.6812 | 196.4599 | 63.183 | 70.7302 | 80.4623 | 232.0763 | 81.8758 | 35.5411 | 84.6985 | 40.3808 | 39.3266 | 75.692 | 62.7968 | 15.1463 | 72.7012 | 212.899 | 101.2652 | 116.0667 | 80.4623 | 106.1807 | 62.7968 | 62.7968 | 67.5458 | 123.7715 | 49.5583 | 118.3753 | 146.9577 | 43.1121 | 35.5411 | 101.4091 | 69.6107 | 60.6812 | 15.1463 | 84.3312 | 248.8845 | 0 | 62.7607 | 5.6106 | 61.8858 | 114.791 | 248.59 | 30.6596 | 50.2557 | 171.5539 | 62.8672 | 101.1498 | 94.1297 | 185.6573 | 163.1656 | 77.3588 | 33.8061 | 208.7127 | 151.9044 | 68.5365 | 181.7831 | 116.2576 | 32.1119 | 5.6106 | 79.034 | 259.9999 | 98.1733 | 183.8996 | 72.7012 | 201.8914 | 111.6793 | 112.5896
89 | 186.0918 | 111.9811 | 43.1846 | 115.556 | 35.3056 | 133.0769 | 137.1382 | 53.3205 | 79.9292 | 156.9931 | 16.7202 | 48.8431 | 52.1088 | 49.4667 | 62.3807 | 200.3984 | 54.596 | 45.3913 | 16.7202 | 111.6524 | 69.2099 | 120.5746 | 0 | 298.6916 | 79.9292 | 172.4059 | 29.0773 | 97.1379 | 155.7692 | 209.7281 | 77.0355 | 62.3807 | 62.3807 | 60.8755 | 79.9952 | 36.8098 | 119.656 | 42.0744 | 29.0773 | 334.9742 | 78.9266 | 35.3056 | 109.2493 | 51.6259 | 42.1656 | 125.8064 | 60.2791 | 195.1581 | 62.7643 | 70.2616 | 79.9292 | 230.5386 | 81.3333 | 35.3056 | 84.1372 | 40.1133 | 39.066 | 75.1904 | 62.3807 | 15.0459 | 72.2195 | 211.4883 | 100.5942 | 115.2976 | 79.9292 | 105.4772 | 62.3807 | 62.3807 | 67.0983 | 122.9514 | 49.2299 | 117.591 | 145.984 | 42.8265 | 35.3056 | 100.7372 | 69.1495 | 60.2791 | 15.0459 | 83.7724 | 247.2354 | 0 | 62.3448 | 5.5734 | 61.4757 | 114.0304 | 246.9429 | 30.4564 | 49.9227 | 170.4172 | 62.4506 | 100.4795 | 93.506 | 184.4271 | 162.0844 | 76.8462 | 33.5821 | 207.3298 | 150.8979 | 68.0824 | 180.5786 | 115.4873 | 31.8992 | 5.5734 | 78.5104 | 258.2772 | 97.5228 | 182.6811 | 72.2195 | 200.5537 | 110.9393 | 111.8436
90 | 183.0942 | 110.1773 | 42.489 | 113.6946 | 34.7369 | 130.9333 | 134.9291 | 52.4616 | 78.6417 | 154.4643 | 16.4509 | 48.0564 | 51.2695 | 48.6699 | 61.3759 | 197.1704 | 53.7166 | 44.6601 | 16.4509 | 109.8539 | 68.0951 | 118.6324 | 0 | 293.8803 | 78.6417 | 169.6288 | 28.6089 | 95.5732 | 153.26 | 206.3498 | 75.7946 | 61.3759 | 61.3759 | 59.895 | 78.7066 | 36.2168 | 117.7285 | 41.3966 | 28.6089 | 329.5784 | 77.6553 | 34.7369 | 107.4895 | 50.7943 | 41.4864 | 123.7799 | 59.3081 | 192.0145 | 61.7533 | 69.1298 | 78.6417 | 226.825 | 80.0232 | 34.7369 | 82.782 | 39.4671 | 38.4367 | 73.9793 | 61.3759 | 14.8036 | 71.0561 | 208.0817 | 98.9739 | 113.4404 | 78.6417 | 103.7781 | 61.3759 | 61.3759 | 66.0174 | 120.9709 | 48.4369 | 115.6968 | 143.6325 | 42.1366 | 34.7369 | 99.1145 | 68.0356 | 59.3081 | 14.8036 | 82.423 | 243.2529 | 0 | 61.3406 | 5.4836 | 60.4855 | 112.1936 | 242.9651 | 29.9658 | 49.1185 | 167.6721 | 61.4447 | 98.861 | 91.9998 | 181.4564 | 159.4736 | 75.6083 | 33.0412 | 203.9901 | 148.4672 | 66.9857 | 177.6698 | 113.627 | 31.3853 | 5.4836 | 77.2457 | 254.1168 | 95.9519 | 179.7385 | 71.0561 | 197.3232 | 109.1523 | 110.042
91 | 192.9407 | 116.1024 | 44.774 | 119.8089 | 36.605 | 137.9746 | 142.1854 | 55.2829 | 82.8709 | 162.7711 | 17.3356 | 50.6408 | 54.0267 | 51.2873 | 64.6766 | 207.7738 | 56.6054 | 47.0619 | 17.3356 | 115.7617 | 71.7571 | 125.0123 | 0 | 309.6846 | 82.8709 | 178.7511 | 30.1475 | 100.713 | 161.5021 | 217.4469 | 79.8707 | 64.6766 | 64.6766 | 63.116 | 82.9393 | 38.1645 | 124.0598 | 43.6229 | 30.1475 | 347.3025 | 81.8314 | 36.605 | 113.2701 | 53.5259 | 43.7174 | 130.4366 | 62.4976 | 202.3407 | 65.0743 | 72.8475 | 82.8709 | 239.0232 | 84.3267 | 36.605 | 87.2338 | 41.5896 | 40.5038 | 77.9577 | 64.6766 | 15.5997 | 74.8774 | 219.2719 | 104.2965 | 119.541 | 82.8709 | 109.3591 | 64.6766 | 64.6766 | 69.5677 | 127.4765 | 51.0418 | 121.9188 | 151.3567 | 44.4026 | 36.605 | 104.4447 | 71.6945 | 62.4976 | 15.5997 | 86.8555 | 256.3346 | 0 | 64.6393 | 5.7785 | 63.7382 | 118.2271 | 256.0313 | 31.5773 | 51.76 | 176.6892 | 64.7491 | 104.1776 | 96.9474 | 191.2147 | 168.0497 | 79.6744 | 34.8181 | 214.9603 | 156.4515 | 70.5881 | 187.2246 | 119.7377 | 33.0732 | 5.7785 | 81.3998 | 267.7827 | 101.112 | 189.4045 | 74.8774 | 207.9348 | 115.0223 | 115.9599
92 | 196.7782 | 118.4117 | 45.6645 | 122.1919 | 37.333 | 140.7189 | 145.0134 | 56.3824 | 84.5191 | 166.0085 | 17.6804 | 51.648 | 55.1012 | 52.3073 | 65.9629 | 211.9064 | 57.7312 | 47.9979 | 17.6804 | 118.0641 | 73.1843 | 127.4987 | 0 | 315.8441 | 84.5191 | 182.3064 | 30.7471 | 102.7161 | 164.7143 | 221.7718 | 81.4593 | 65.9629 | 65.9629 | 64.3713 | 84.5889 | 38.9236 | 126.5273 | 44.4905 | 30.7471 | 354.2101 | 83.459 | 37.333 | 115.523 | 54.5905 | 44.5869 | 133.0309 | 63.7406 | 206.3651 | 66.3686 | 74.2964 | 84.5191 | 243.7773 | 86.0039 | 37.333 | 88.9688 | 42.4168 | 41.3094 | 79.5083 | 65.9629 | 15.91 | 76.3667 | 223.6331 | 106.3709 | 121.9186 | 84.5191 | 111.5342 | 65.9629 | 65.9629 | 70.9514 | 130.0119 | 52.0569 | 124.3437 | 154.3671 | 45.2858 | 37.333 | 106.522 | 73.1204 | 63.7406 | 15.91 | 88.583 | 261.433 | 0 | 65.925 | 5.8935 | 65.006 | 120.5786 | 261.1236 | 32.2054 | 52.7895 | 180.2035 | 66.0369 | 106.2496 | 98.8756 | 195.0179 | 171.3922 | 81.2591 | 35.5106 | 219.2358 | 159.5632 | 71.9921 | 190.9484 | 122.1192 | 33.731 | 5.8935 | 83.0188 | 273.1088 | 103.1231 | 193.1716 | 76.3667 | 212.0706 | 117.31 | 118.2663
93 | 193.139 | 116.2218 | 44.82 | 119.9321 | 36.6426 | 138.1165 | 142.3315 | 55.3397 | 82.956 | 162.9384 | 17.3534 | 50.6928 | 54.0822 | 51.34 | 64.7431 | 207.9874 | 56.6636 | 47.1103 | 17.3534 | 115.8807 | 71.8309 | 125.1408 | 0 | 310.003 | 82.956 | 178.9349 | 30.1785 | 100.8165 | 161.6681 | 217.6704 | 79.9528 | 64.7431 | 64.7431 | 63.1809 | 83.0246 | 38.2037 | 124.1873 | 43.6677 | 30.1785 | 347.6595 | 81.9156 | 36.6426 | 113.3865 | 53.5809 | 43.7624 | 130.5706 | 62.5618 | 202.5487 | 65.1412 | 72.9223 | 82.956 | 239.269 | 84.4134 | 36.6426 | 87.3235 | 41.6323 | 40.5454 | 78.0379 | 64.7431 | 15.6157 | 74.9544 | 219.4973 | 104.4037 | 119.6639 | 82.956 | 109.4716 | 64.7431 | 64.7431 | 69.6392 | 127.6075 | 51.0942 | 122.0441 | 151.5123 | 44.4483 | 36.6426 | 104.552 | 71.7682 | 62.5618 | 15.6157 | 86.9448 | 256.5981 | 0 | 64.7058 | 5.7845 | 63.8038 | 118.3487 | 256.2945 | 31.6098 | 51.8132 | 176.8708 | 64.8156 | 104.2847 | 97.047 | 191.4113 | 168.2225 | 79.7563 | 34.8539 | 215.1813 | 156.6123 | 70.6607 | 187.417 | 119.8607 | 33.1072 | 5.7845 | 81.4835 | 268.058 | 101.216 | 189.5992 | 74.9544 | 208.1486 | 115.1405 | 116.0791
94 | 184.1883 | 110.8357 | 42.7429 | 114.374 | 34.9444 | 131.7157 | 135.7354 | 52.7751 | 79.1116 | 155.3872 | 16.5492 | 48.3435 | 51.5758 | 48.9607 | 61.7426 | 198.3486 | 54.0376 | 44.927 | 16.5492 | 110.5103 | 68.502 | 119.3413 | 0 | 295.6363 | 79.1116 | 170.6424 | 28.7799 | 96.1443 | 154.1758 | 207.5828 | 76.2475 | 61.7426 | 61.7426 | 60.2529 | 79.1769 | 36.4332 | 118.432 | 41.644 | 28.7799 | 331.5477 | 78.1193 | 34.9444 | 108.1318 | 51.0978 | 41.7343 | 124.5195 | 59.6625 | 193.1619 | 62.1223 | 69.5429 | 79.1116 | 228.1804 | 80.5014 | 34.9444 | 83.2766 | 39.7029 | 38.6664 | 74.4213 | 61.7426 | 14.892 | 71.4807 | 209.325 | 99.5653 | 114.1183 | 79.1116 | 104.3983 | 61.7426 | 61.7426 | 66.4119 | 121.6938 | 48.7263 | 116.3881 | 144.4907 | 42.3884 | 34.9444 | 99.7067 | 68.4422 | 59.6625 | 14.892 | 82.9155 | 244.7065 | 0 | 61.7071 | 5.5164 | 60.8469 | 112.864 | 244.4169 | 30.1449 | 49.412 | 168.674 | 61.8118 | 99.4517 | 92.5495 | 182.5406 | 160.4265 | 76.0601 | 33.2386 | 205.209 | 149.3544 | 67.386 | 178.7315 | 114.306 | 31.5729 | 5.5164 | 77.7073 | 255.6353 | 96.5253 | 180.8125 | 71.4807 | 198.5022 | 109.8045 | 110.6996
95 | 173.5946 | 104.4609 | 40.2845 | 107.7957 | 32.9346 | 124.14 | 127.9285 | 49.7397 | 74.5614 | 146.4501 | 15.5974 | 45.563 | 48.6094 | 46.1447 | 58.1915 | 186.9405 | 50.9296 | 42.343 | 15.5974 | 104.1543 | 64.5621 | 112.4773 | 0 | 278.6327 | 74.5614 | 160.8278 | 27.1246 | 90.6145 | 145.3083 | 195.6436 | 71.8621 | 58.1915 | 58.1915 | 56.7874 | 74.623 | 34.3378 | 111.6203 | 39.2488 | 27.1246 | 312.4786 | 73.6262 | 32.9346 | 101.9125 | 48.1589 | 39.3339 | 117.3577 | 56.231 | 182.0521 | 58.5493 | 65.5431 | 74.5614 | 215.0565 | 75.8713 | 32.9346 | 78.4869 | 37.4194 | 36.4425 | 70.1409 | 58.1915 | 14.0355 | 67.3695 | 197.2856 | 93.8387 | 107.5547 | 74.5614 | 98.3937 | 58.1915 | 58.1915 | 62.5922 | 114.6945 | 45.9238 | 109.694 | 136.1803 | 39.9504 | 32.9346 | 93.972 | 64.5057 | 56.231 | 14.0355 | 78.1466 | 230.6321 | 0 | 58.158 | 5.1991 | 57.3472 | 106.3725 | 230.3592 | 28.4111 | 46.5701 | 158.9727 | 58.2567 | 93.7317 | 87.2265 | 172.0417 | 151.1995 | 71.6855 | 31.3269 | 193.4063 | 140.7642 | 63.5103 | 168.4517 | 107.7316 | 29.7569 | 5.1991 | 73.2379 | 240.9323 | 90.9736 | 170.413 | 67.3695 | 187.0853 | 103.4891 | 104.3326
96 | 160.8111 | 96.7684 | 37.318 | 99.8576 | 30.5093 | 114.9983 | 118.5078 | 46.0768 | 69.0707 | 135.6655 | 14.4488 | 42.2078 | 45.0298 | 42.7466 | 53.9062 | 173.1741 | 47.1791 | 39.2249 | 14.4488 | 96.4843 | 59.8077 | 104.1945 | 0 | 258.1141 | 69.0707 | 148.9844 | 25.1271 | 83.9417 | 134.6078 | 181.2364 | 66.5702 | 53.9062 | 53.9062 | 52.6055 | 69.1277 | 31.8091 | 103.4006 | 36.3585 | 25.1271 | 289.4676 | 68.2044 | 30.5093 | 94.4077 | 44.6124 | 36.4373 | 108.7155 | 52.0901 | 168.6457 | 54.2377 | 60.7165 | 69.0707 | 199.2197 | 70.2841 | 30.5093 | 72.7071 | 34.6638 | 33.7589 | 64.9757 | 53.9062 | 13.0019 | 62.4084 | 182.7574 | 86.9284 | 99.6343 | 69.0707 | 91.148 | 53.9062 | 53.9062 | 57.9829 | 106.2484 | 42.542 | 101.6161 | 126.1519 | 37.0084 | 30.5093 | 87.0519 | 59.7555 | 52.0901 | 13.0019 | 72.3918 | 213.6483 | 0 | 53.8752 | 4.8163 | 53.1242 | 98.5392 | 213.3955 | 26.3189 | 43.1406 | 147.2659 | 53.9667 | 86.8293 | 80.8031 | 159.3725 | 140.0651 | 66.4066 | 29.0199 | 179.1638 | 130.3983 | 58.8333 | 156.0468 | 99.7982 | 27.5656 | 4.8163 | 67.8446 | 223.19 | 84.2743 | 157.8637 | 62.4084 | 173.3083 | 95.8681 | 96.6496
97 | 152.4606 | 91.7435 | 35.3802 | 94.6723 | 28.925 | 109.0268 | 112.3541 | 43.6842 | 65.4841 | 128.6208 | 13.6985 | 40.016 | 42.6916 | 40.5269 | 51.1071 | 164.1817 | 44.7292 | 37.188 | 13.6985 | 91.4742 | 56.7021 | 98.784 | 0 | 244.711 | 65.4841 | 141.2481 | 23.8224 | 79.5828 | 127.618 | 171.8253 | 63.1134 | 51.1071 | 51.1071 | 49.8739 | 65.5382 | 30.1574 | 98.0313 | 34.4705 | 23.8224 | 274.4364 | 64.6627 | 28.925 | 89.5054 | 42.2959 | 34.5453 | 103.0702 | 49.3852 | 159.8884 | 51.4213 | 57.5636 | 65.4841 | 188.8748 | 66.6345 | 28.925 | 68.9317 | 32.8638 | 32.0059 | 61.6018 | 51.1071 | 12.3268 | 59.1677 | 173.2674 | 82.4145 | 94.4606 | 65.4841 | 86.415 | 51.1071 | 51.1071 | 54.972 | 100.7312 | 40.3329 | 96.3395 | 119.6012 | 35.0867 | 28.925 | 82.5316 | 56.6526 | 49.3852 | 12.3268 | 68.6327 | 202.5542 | 0 | 51.0776 | 4.5662 | 50.3656 | 93.4224 | 202.3145 | 24.9522 | 40.9005 | 139.6188 | 51.1643 | 82.3205 | 76.6073 | 151.0968 | 132.7919 | 62.9583 | 27.513 | 169.8604 | 123.6271 | 55.7783 | 147.9438 | 94.616 | 26.1342 | 4.5662 | 64.3217 | 211.6004 | 79.8981 | 149.6663 | 59.1677 | 164.3089 | 90.89 | 91.6308
98 | 147.679 | 88.8661 | 34.2705 | 91.7031 | 28.0178 | 105.6073 | 108.8303 | 42.3141 | 63.4303 | 124.5868 | 13.2689 | 38.761 | 41.3526 | 39.2558 | 49.5042 | 159.0324 | 43.3264 | 36.0217 | 13.2689 | 88.6053 | 54.9237 | 95.6858 | 0 | 237.0361 | 63.4303 | 136.8181 | 23.0752 | 77.0868 | 123.6155 | 166.4363 | 61.1339 | 49.5042 | 49.5042 | 48.3097 | 63.4827 | 29.2115 | 94.9567 | 33.3894 | 23.0752 | 265.8292 | 62.6347 | 28.0178 | 86.6982 | 40.9693 | 33.4618 | 99.8376 | 47.8364 | 154.8738 | 49.8086 | 55.7583 | 63.4303 | 182.9511 | 64.5446 | 28.0178 | 66.7697 | 31.8331 | 31.0021 | 59.6697 | 49.5042 | 11.9402 | 57.312 | 167.8332 | 79.8297 | 91.498 | 63.4303 | 83.7047 | 49.5042 | 49.5042 | 53.2479 | 97.5719 | 39.0679 | 93.318 | 115.8501 | 33.9863 | 28.0178 | 79.9431 | 54.8757 | 47.8364 | 11.9402 | 66.4802 | 196.2014 | 0 | 49.4757 | 4.423 | 48.786 | 90.4924 | 195.9692 | 24.1696 | 39.6177 | 135.2399 | 49.5597 | 79.7387 | 74.2046 | 146.3579 | 128.6272 | 60.9837 | 26.6501 | 164.533 | 119.7497 | 54.0289 | 143.3038 | 91.6485 | 25.3146 | 4.423 | 62.3043 | 204.9639 | 77.3923 | 144.9723 | 57.312 | 159.1556 | 88.0393 | 88.757
99 | 143.4328 | 86.311 | 33.2852 | 89.0664 | 27.2123 | 102.5709 | 105.7011 | 41.0975 | 61.6065 | 121.0046 | 12.8874 | 37.6465 | 40.1636 | 38.1271 | 48.0808 | 154.4598 | 42.0806 | 34.986 | 12.8874 | 86.0577 | 53.3445 | 92.9346 | 0 | 230.2207 | 61.6065 | 132.8842 | 22.4117 | 74.8704 | 120.0612 | 161.6508 | 59.3762 | 48.0808 | 48.0808 | 46.9207 | 61.6574 | 28.3716 | 92.2265 | 32.4294 | 22.4117 | 258.1859 | 60.8338 | 27.2123 | 84.2054 | 39.7914 | 32.4997 | 96.967 | 46.4609 | 150.4208 | 48.3765 | 54.1551 | 61.6065 | 177.6908 | 62.6888 | 27.2123 | 64.8499 | 30.9178 | 30.1107 | 57.9541 | 48.0808 | 11.5969 | 55.6641 | 163.0076 | 77.5344 | 88.8672 | 61.6065 | 81.298 | 48.0808 | 48.0808 | 51.7169 | 94.7665 | 37.9446 | 90.6349 | 112.5192 | 33.0091 | 27.2123 | 77.6446 | 53.2979 | 46.4609 | 11.5969 | 64.5687 | 190.5601 | 0 | 48.0531 | 4.2958 | 47.3832 | 87.8905 | 190.3346 | 23.4747 | 38.4786 | 131.3514 | 48.1347 | 77.446 | 72.071 | 142.1497 | 124.9288 | 59.2303 | 25.8839 | 159.8023 | 116.3066 | 52.4754 | 139.1834 | 89.0134 | 24.5867 | 4.2958 | 60.5129 | 199.0707 | 75.1671 | 140.804 | 55.6641 | 154.5795 | 85.508 | 86.205
100 | 141.2426 | 84.993 | 32.7769 | 87.7063 | 26.7967 | 101.0046 | 104.087 | 40.4699 | 60.6657 | 119.1568 | 12.6906 | 37.0717 | 39.5503 | 37.5449 | 47.3466 | 152.1012 | 41.4381 | 34.4517 | 12.6906 | 84.7435 | 52.5299 | 91.5154 | 0 | 226.7051 | 60.6657 | 130.855 | 22.0695 | 73.7271 | 118.2279 | 159.1824 | 58.4695 | 47.3466 | 47.3466 | 46.2042 | 60.7158 | 27.9384 | 90.8182 | 31.9342 | 22.0695 | 254.2433 | 59.9048 | 26.7967 | 82.9195 | 39.1837 | 32.0034 | 95.4863 | 45.7515 | 148.1238 | 47.6377 | 53.3281 | 60.6657 | 174.9774 | 61.7315 | 26.7967 | 63.8597 | 30.4457 | 29.6509 | 57.0691 | 47.3466 | 11.4198 | 54.8141 | 160.5184 | 76.3504 | 87.5102 | 60.6657 | 80.0565 | 47.3466 | 47.3466 | 50.9272 | 93.3194 | 37.3652 | 89.2508 | 110.8009 | 32.505 | 26.7967 | 76.4589 | 52.484 | 45.7515 | 11.4198 | 63.5827 | 187.6502 | 0 | 47.3193 | 4.2302 | 46.6597 | 86.5484 | 187.4281 | 23.1162 | 37.891 | 129.3456 | 47.3997 | 76.2634 | 70.9705 | 139.9791 | 123.0211 | 58.3258 | 25.4886 | 157.3621 | 114.5306 | 51.6741 | 137.0581 | 87.6541 | 24.2113 | 4.2302 | 59.5889 | 196.0308 | 74.0192 | 138.6538 | 54.8141 | 152.219 | 84.2023 | 84.8886
101 | 143.5597 | 86.3873 | 33.3146 | 89.1452 | 27.2363 | 102.6616 | 105.7946 | 41.1338 | 61.661 | 121.1116 | 12.8988 | 37.6798 | 40.1991 | 38.1609 | 48.1233 | 154.5965 | 42.1179 | 35.0169 | 12.8988 | 86.1338 | 53.3917 | 93.0168 | 0 | 230.4243 | 61.661 | 133.0017 | 22.4316 | 74.9366 | 120.1674 | 161.7938 | 59.4287 | 48.1233 | 48.1233 | 46.9622 | 61.7119 | 28.3967 | 92.3081 | 32.4581 | 22.4316 | 258.4143 | 60.8876 | 27.2363 | 84.2799 | 39.8265 | 32.5284 | 97.0528 | 46.502 | 150.5538 | 48.4192 | 54.203 | 61.661 | 177.8479 | 62.7442 | 27.2363 | 64.9073 | 30.9452 | 30.1373 | 58.0053 | 48.1233 | 11.6071 | 55.7134 | 163.1517 | 77.603 | 88.9458 | 61.661 | 81.3699 | 48.1233 | 48.1233 | 51.7626 | 94.8503 | 37.9782 | 90.715 | 112.6187 | 33.0383 | 27.2363 | 77.7132 | 53.3451 | 46.502 | 11.6071 | 64.6258 | 190.7286 | 0 | 48.0956 | 4.2996 | 47.4252 | 87.9682 | 190.503 | 23.4955 | 38.5126 | 131.4676 | 48.1773 | 77.5145 | 72.1348 | 142.2755 | 125.0393 | 59.2826 | 25.9068 | 159.9436 | 116.4095 | 52.5219 | 139.3065 | 89.0921 | 24.6085 | 4.2996 | 60.5665 | 199.2467 | 75.2335 | 140.9285 | 55.7134 | 154.7162 | 85.5836 | 86.2812
102 | 147.9025 | 89.0006 | 34.3224 | 91.8419 | 28.0603 | 105.7672 | 108.995 | 42.3782 | 63.5263 | 124.7753 | 13.289 | 38.8197 | 41.4152 | 39.3153 | 49.5791 | 159.2731 | 43.392 | 36.0762 | 13.289 | 88.7394 | 55.0068 | 95.8306 | 0 | 237.3948 | 63.5263 | 137.0252 | 23.1101 | 77.2035 | 123.8026 | 166.6882 | 61.2265 | 49.5791 | 49.5791 | 48.3828 | 63.5787 | 29.2557 | 95.1004 | 33.44 | 23.1101 | 266.2315 | 62.7295 | 28.0603 | 86.8294 | 41.0313 | 33.5124 | 99.9887 | 47.9088 | 155.1082 | 49.884 | 55.8426 | 63.5263 | 183.228 | 64.6423 | 28.0603 | 66.8708 | 31.8813 | 31.049 | 59.76 | 49.5791 | 11.9582 | 57.3988 | 168.0872 | 79.9505 | 91.6365 | 63.5263 | 83.8314 | 49.5791 | 49.5791 | 53.3285 | 97.7196 | 39.1271 | 93.4592 | 116.0255 | 34.0377 | 28.0603 | 80.0641 | 54.9588 | 47.9088 | 11.9582 | 66.5808 | 196.4983 | 0 | 49.5506 | 4.4297 | 48.8598 | 90.6293 | 196.2658 | 24.2062 | 39.6777 | 135.4446 | 49.6347 | 79.8594 | 74.3169 | 146.5794 | 128.8218 | 61.076 | 26.6905 | 164.7821 | 119.931 | 54.1107 | 143.5207 | 91.7873 | 25.3529 | 4.4297 | 62.3986 | 205.2741 | 77.5094 | 145.1917 | 57.3988 | 159.3965 | 88.1726 | 88.8913
103 | 152.3222 | 91.6602 | 35.348 | 94.5864 | 28.8988 | 108.9278 | 112.2521 | 43.6445 | 65.4246 | 128.504 | 13.6861 | 39.9797 | 42.6528 | 40.4901 | 51.0607 | 164.0326 | 44.6886 | 37.1543 | 13.6861 | 91.3912 | 56.6506 | 98.6943 | 0 | 244.4888 | 65.4246 | 141.1199 | 23.8007 | 79.5106 | 127.5022 | 171.6693 | 63.0561 | 51.0607 | 51.0607 | 49.8286 | 65.4787 | 30.13 | 97.9423 | 34.4392 | 23.8007 | 274.1873 | 64.604 | 28.8988 | 89.4241 | 42.2575 | 34.5139 | 102.9766 | 49.3404 | 159.7433 | 51.3746 | 57.5114 | 65.4246 | 188.7033 | 66.574 | 28.8988 | 68.8691 | 32.834 | 31.9768 | 61.5458 | 51.0607 | 12.3156 | 59.114 | 173.1101 | 82.3397 | 94.3749 | 65.4246 | 86.3365 | 51.0607 | 51.0607 | 54.9221 | 100.6397 | 40.2963 | 96.252 | 119.4926 | 35.0548 | 28.8988 | 82.4566 | 56.6011 | 49.3404 | 12.3156 | 68.5704 | 202.3703 | 0 | 51.0313 | 4.562 | 50.3199 | 93.3376 | 202.1308 | 24.9296 | 40.8633 | 139.492 | 51.1179 | 82.2458 | 76.5377 | 150.9596 | 132.6714 | 62.9011 | 27.4881 | 169.7062 | 123.5148 | 55.7277 | 147.8095 | 94.5301 | 26.1105 | 4.562 | 64.2633 | 211.4083 | 79.8256 | 149.5304 | 59.114 | 164.1597 | 90.8074 | 91.5476
104 | 160.0949 | 96.3374 | 37.1518 | 99.4129 | 30.3734 | 114.4861 | 117.98 | 45.8716 | 68.7631 | 135.0612 | 14.3844 | 42.0198 | 44.8293 | 42.5562 | 53.6662 | 172.4028 | 46.969 | 39.0502 | 14.3844 | 96.0546 | 59.5413 | 103.7304 | 0 | 256.9645 | 68.7631 | 148.3209 | 25.0152 | 83.5678 | 134.0083 | 180.4292 | 66.2737 | 53.6662 | 53.6662 | 52.3713 | 68.8199 | 31.6674 | 102.9401 | 36.1966 | 25.0152 | 288.1784 | 67.9006 | 30.3734 | 93.9872 | 44.4138 | 36.2751 | 108.2313 | 51.8581 | 167.8946 | 53.9962 | 60.446 | 68.7631 | 198.3324 | 69.9711 | 30.3734 | 72.3833 | 34.5094 | 33.6085 | 64.6864 | 53.6662 | 12.944 | 62.1304 | 181.9435 | 86.5413 | 99.1906 | 68.7631 | 90.7421 | 53.6662 | 53.6662 | 57.7247 | 105.7751 | 42.3525 | 101.1636 | 125.5901 | 36.8436 | 30.3734 | 86.6642 | 59.4893 | 51.8581 | 12.944 | 72.0694 | 212.6967 | 0 | 53.6353 | 4.7948 | 52.8876 | 98.1004 | 212.445 | 26.2017 | 42.9485 | 146.61 | 53.7263 | 86.4426 | 80.4432 | 158.6627 | 139.4413 | 66.1108 | 28.8907 | 178.3659 | 129.8175 | 58.5713 | 155.3518 | 99.3538 | 27.4429 | 4.7948 | 67.5425 | 222.1959 | 83.8989 | 157.1606 | 62.1304 | 172.5364 | 95.4411 | 96.2191
105 | 170.6526 | 102.6905 | 39.6018 | 105.9689 | 32.3764 | 122.0361 | 125.7604 | 48.8967 | 73.2978 | 143.9681 | 15.333 | 44.7909 | 47.7856 | 45.3627 | 57.2053 | 183.7723 | 50.0664 | 41.6254 | 15.333 | 102.3891 | 63.4679 | 110.5711 | 0 | 273.9105 | 73.2978 | 158.1022 | 26.6649 | 89.0788 | 142.8457 | 192.3279 | 70.6442 | 57.2053 | 57.2053 | 55.825 | 73.3583 | 33.7558 | 109.7287 | 38.5836 | 26.6649 | 307.1829 | 72.3784 | 32.3764 | 100.1854 | 47.3427 | 38.6673 | 115.3688 | 55.278 | 178.9667 | 57.557 | 64.4323 | 73.2978 | 211.4118 | 74.5855 | 32.3764 | 77.1568 | 36.7852 | 35.8249 | 68.9522 | 57.2053 | 13.7976 | 66.2277 | 193.9421 | 92.2484 | 105.7319 | 73.2978 | 96.7262 | 57.2053 | 57.2053 | 61.5314 | 112.7507 | 45.1455 | 107.835 | 133.8723 | 39.2733 | 32.3764 | 92.3794 | 63.4125 | 55.278 | 13.7976 | 76.8222 | 226.7234 | 0 | 57.1723 | 5.111 | 56.3753 | 104.5698 | 226.4551 | 27.9296 | 45.7808 | 156.2784 | 57.2694 | 92.1432 | 85.7482 | 169.126 | 148.637 | 70.4706 | 30.796 | 190.1286 | 138.3786 | 62.4339 | 165.5968 | 105.9058 | 29.2526 | 5.111 | 71.9967 | 236.8491 | 89.4318 | 167.5249 | 66.2277 | 183.9147 | 101.7352 | 102.5645
106 | 177.3405 | 106.715 | 41.1538 | 110.1218 | 33.6453 | 126.8187 | 130.689 | 50.813 | 76.1703 | 149.6102 | 15.9339 | 46.5462 | 49.6583 | 47.1404 | 59.4472 | 190.9743 | 52.0286 | 43.2567 | 15.9339 | 106.4018 | 65.9552 | 114.9044 | 0 | 284.6452 | 76.1703 | 164.2982 | 27.7099 | 92.5699 | 148.4439 | 199.8653 | 73.4128 | 59.4472 | 59.4472 | 58.0128 | 76.2333 | 35.0787 | 114.0289 | 40.0957 | 27.7099 | 319.2214 | 75.215 | 33.6453 | 104.1117 | 49.1981 | 40.1827 | 119.8901 | 57.4444 | 185.9805 | 59.8127 | 66.9574 | 76.1703 | 219.6971 | 77.5085 | 33.6453 | 80.1805 | 38.2269 | 37.2289 | 71.6545 | 59.4472 | 14.3384 | 68.8232 | 201.5427 | 95.8636 | 109.8756 | 76.1703 | 100.5169 | 59.4472 | 59.4472 | 63.9428 | 117.1694 | 46.9148 | 112.0611 | 139.1188 | 40.8125 | 33.6453 | 95.9998 | 65.8976 | 57.4444 | 14.3384 | 79.8328 | 235.6088 | 0 | 59.4129 | 5.3113 | 58.5847 | 108.6679 | 235.33 | 29.0241 | 47.575 | 162.403 | 59.5138 | 95.7543 | 89.1087 | 175.7541 | 154.4621 | 73.2324 | 32.0029 | 197.5798 | 143.8017 | 64.8807 | 172.0866 | 110.0563 | 30.3991 | 5.3113 | 74.8183 | 246.1312 | 92.9366 | 174.0902 | 68.8232 | 191.1223 | 105.7222 | 106.584
107 | 184.3638 | 110.9413 | 42.7836 | 114.483 | 34.9777 | 131.8412 | 135.8647 | 52.8253 | 79.1869 | 155.5353 | 16.565 | 48.3896 | 51.625 | 49.0074 | 61.8015 | 198.5376 | 54.0891 | 44.9698 | 16.565 | 110.6157 | 68.5673 | 119.455 | 0 | 295.9181 | 79.1869 | 170.805 | 28.8073 | 96.2359 | 154.3227 | 207.7806 | 76.3202 | 61.8015 | 61.8015 | 60.3103 | 79.2523 | 36.4679 | 118.5449 | 41.6837 | 28.8073 | 331.8637 | 78.1937 | 34.9777 | 108.2348 | 51.1465 | 41.774 | 124.6382 | 59.7194 | 193.3459 | 62.1815 | 69.6091 | 79.1869 | 228.3978 | 80.5781 | 34.9777 | 83.356 | 39.7408 | 38.7033 | 74.4922 | 61.8015 | 14.9062 | 71.5488 | 209.5245 | 99.6601 | 114.227 | 79.1869 | 104.4977 | 61.8015 | 61.8015 | 66.4752 | 121.8097 | 48.7728 | 116.499 | 144.6284 | 42.4288 | 34.9777 | 99.8017 | 68.5074 | 59.7194 | 14.9062 | 82.9945 | 244.9396 | 0 | 61.7659 | 5.5217 | 60.9049 | 112.9715 | 244.6498 | 30.1736 | 49.4591 | 168.8347 | 61.8707 | 99.5465 | 92.6377 | 182.7146 | 160.5793 | 76.1326 | 33.2703 | 205.4046 | 149.4967 | 67.4502 | 178.9018 | 114.4149 | 31.603 | 5.5217 | 77.7813 | 255.8789 | 96.6172 | 180.9848 | 71.5488 | 198.6914 | 109.9092 | 110.8051
108 | 189.3613 | 113.9485 | 43.9434 | 117.5862 | 35.9259 | 135.415 | 139.5476 | 54.2573 | 81.3334 | 159.7514 | 17.014 | 49.7013 | 53.0244 | 50.3358 | 63.4767 | 203.9193 | 55.5552 | 46.1888 | 17.014 | 113.6141 | 70.4259 | 122.693 | 0 | 303.9394 | 81.3334 | 175.4349 | 29.5882 | 98.8446 | 158.5059 | 213.4129 | 78.389 | 63.4767 | 63.4767 | 61.9451 | 81.4006 | 37.4565 | 121.7582 | 42.8136 | 29.5882 | 340.8594 | 80.3133 | 35.9259 | 111.1687 | 52.5329 | 42.9064 | 128.0167 | 61.3382 | 198.5869 | 63.867 | 71.496 | 81.3334 | 234.5889 | 82.7623 | 35.9259 | 85.6155 | 40.818 | 39.7524 | 76.5115 | 63.4767 | 15.3103 | 73.4883 | 215.204 | 102.3616 | 117.3233 | 81.3334 | 107.3303 | 63.4767 | 63.4767 | 68.2771 | 125.1116 | 50.0948 | 119.657 | 148.5488 | 43.5789 | 35.9259 | 102.507 | 70.3644 | 61.3382 | 15.3103 | 85.2442 | 251.5792 | 0 | 63.4402 | 5.6713 | 62.5558 | 116.0338 | 251.2815 | 30.9915 | 50.7998 | 173.4113 | 63.5478 | 102.2449 | 95.1488 | 187.6674 | 164.9321 | 78.1963 | 34.1721 | 210.9724 | 153.549 | 69.2786 | 183.7512 | 117.5163 | 32.4596 | 5.6713 | 79.8897 | 262.8149 | 99.2362 | 185.8907 | 73.4883 | 204.0773 | 112.8884 | 113.8086
109 | 189.1109 | 113.7978 | 43.8853 | 117.4308 | 35.8784 | 135.2359 | 139.363 | 54.1855 | 81.2259 | 159.5401 | 16.9915 | 49.6356 | 52.9542 | 50.2692 | 63.3928 | 203.6496 | 55.4818 | 46.1277 | 16.9915 | 113.4638 | 70.3328 | 122.5308 | 0 | 303.5375 | 81.2259 | 175.2029 | 29.5491 | 98.7139 | 158.2963 | 213.1307 | 78.2853 | 63.3928 | 63.3928 | 61.8632 | 81.293 | 37.4069 | 121.5972 | 42.757 | 29.5491 | 340.4086 | 80.2071 | 35.8784 | 111.0217 | 52.4634 | 42.8496 | 127.8474 | 61.257 | 198.3243 | 63.7826 | 71.4015 | 81.2259 | 234.2787 | 82.6528 | 35.8784 | 85.5023 | 40.764 | 39.6998 | 76.4103 | 63.3928 | 15.29 | 73.3911 | 214.9194 | 102.2262 | 117.1682 | 81.2259 | 107.1884 | 63.3928 | 63.3928 | 68.1868 | 124.9461 | 50.0286 | 119.4987 | 148.3524 | 43.5213 | 35.8784 | 102.3715 | 70.2714 | 61.257 | 15.29 | 85.1315 | 251.2465 | 0 | 63.3563 | 5.6638 | 62.4731 | 115.8804 | 250.9492 | 30.9505 | 50.7326 | 173.182 | 63.4638 | 102.1097 | 95.023 | 187.4192 | 164.714 | 78.0929 | 34.1269 | 210.6934 | 153.346 | 69.1869 | 183.5082 | 117.3609 | 32.4167 | 5.6638 | 79.7841 | 262.4674 | 99.105 | 185.6448 | 73.3911 | 203.8074 | 112.7391 | 113.6581
110 | 188.7985 | 113.6099 | 43.8128 | 117.2368 | 35.8191 | 135.0125 | 139.1328 | 54.096 | 81.0917 | 159.2766 | 16.9634 | 49.5536 | 52.8668 | 50.1862 | 63.288 | 203.3132 | 55.3901 | 46.0515 | 16.9634 | 113.2764 | 70.2166 | 122.3284 | 0 | 303.0361 | 81.0917 | 174.9135 | 29.5002 | 98.5508 | 158.0348 | 212.7786 | 78.156 | 63.288 | 63.288 | 61.761 | 81.1587 | 37.3452 | 121.3964 | 42.6863 | 29.5002 | 339.8463 | 80.0746 | 35.8191 | 110.8383 | 52.3768 | 42.7789 | 127.6362 | 61.1558 | 197.9967 | 63.6772 | 71.2835 | 81.0917 | 233.8917 | 82.5163 | 35.8191 | 85.361 | 40.6967 | 39.6342 | 76.2841 | 63.288 | 15.2648 | 73.2699 | 214.5644 | 102.0574 | 116.9746 | 81.0917 | 107.0113 | 63.288 | 63.288 | 68.0742 | 124.7397 | 49.9459 | 119.3013 | 148.1073 | 43.4494 | 35.8191 | 102.2024 | 70.1553 | 61.1558 | 15.2648 | 84.9908 | 250.8314 | 0 | 63.2516 | 5.6545 | 62.3699 | 115.6889 | 250.5346 | 30.8994 | 50.6488 | 172.8959 | 63.359 | 101.941 | 94.866 | 187.1096 | 164.4419 | 77.9639 | 34.0706 | 210.3454 | 153.0927 | 69.0726 | 183.2051 | 117.167 | 32.3631 | 5.6545 | 79.6523 | 262.0338 | 98.9413 | 185.3382 | 73.2699 | 203.4707 | 112.5529 | 113.4704
111 | 191.8353 | 115.4373 | 44.5175 | 119.1225 | 36.3952 | 137.1842 | 141.3708 | 54.9661 | 82.3961 | 161.8385 | 17.2363 | 50.3506 | 53.7171 | 50.9934 | 64.306 | 206.5835 | 56.2811 | 46.7923 | 17.2363 | 115.0985 | 71.346 | 124.2961 | 0 | 307.9104 | 82.3961 | 177.727 | 29.9748 | 100.136 | 160.5768 | 216.2011 | 79.4131 | 64.306 | 64.306 | 62.7544 | 82.4641 | 37.9458 | 123.349 | 43.3729 | 29.9748 | 345.3128 | 81.3626 | 36.3952 | 112.6211 | 53.2192 | 43.467 | 129.6893 | 62.1395 | 201.1815 | 64.7015 | 72.4301 | 82.3961 | 237.6539 | 83.8436 | 36.3952 | 86.734 | 41.3513 | 40.2717 | 77.5111 | 64.306 | 15.5103 | 74.4484 | 218.0157 | 103.699 | 118.8562 | 82.3961 | 108.7326 | 64.306 | 64.306 | 69.1692 | 126.7462 | 50.7493 | 121.2203 | 150.4896 | 44.1482 | 36.3952 | 103.8463 | 71.2837 | 62.1395 | 15.5103 | 86.3579 | 254.8661 | 0 | 64.269 | 5.7454 | 63.3731 | 117.5498 | 254.5645 | 31.3964 | 51.4635 | 175.6769 | 64.3781 | 103.5807 | 96.3919 | 190.1193 | 167.087 | 79.218 | 34.6186 | 213.7288 | 155.5552 | 70.1837 | 186.152 | 119.0517 | 32.8837 | 5.7454 | 80.9335 | 266.2486 | 100.5328 | 188.3193 | 74.4484 | 206.7436 | 114.3633 | 115.2955
112 | 192.3508 | 115.7474 | 44.6371 | 119.4426 | 36.493 | 137.5528 | 141.7506 | 55.1138 | 82.6175 | 162.2734 | 17.2826 | 50.4859 | 53.8615 | 51.1304 | 64.4788 | 207.1385 | 56.4323 | 46.918 | 17.2826 | 115.4077 | 71.5377 | 124.63 | 0 | 308.7377 | 82.6175 | 178.2045 | 30.0553 | 100.405 | 161.0083 | 216.782 | 79.6265 | 64.4788 | 64.4788 | 62.923 | 82.6857 | 38.0478 | 123.6804 | 43.4895 | 30.0553 | 346.2405 | 81.5812 | 36.493 | 112.9237 | 53.3622 | 43.5837 | 130.0377 | 62.3065 | 201.722 | 64.8753 | 72.6247 | 82.6175 | 238.2924 | 84.0688 | 36.493 | 86.9671 | 41.4624 | 40.3799 | 77.7194 | 64.4788 | 15.552 | 74.6485 | 218.6015 | 103.9776 | 119.1755 | 82.6175 | 109.0248 | 64.4788 | 64.4788 | 69.355 | 127.0867 | 50.8857 | 121.546 | 150.8939 | 44.2669 | 36.493 | 104.1253 | 71.4752 | 62.3065 | 15.552 | 86.59 | 255.5508 | 0 | 64.4417 | 5.7609 | 63.5434 | 117.8656 | 255.2485 | 31.4808 | 51.6018 | 176.1489 | 64.5511 | 103.859 | 96.6509 | 190.6301 | 167.5359 | 79.4308 | 34.7116 | 214.303 | 155.9731 | 70.3723 | 186.6521 | 119.3715 | 32.9721 | 5.7609 | 81.1509 | 266.964 | 100.8029 | 188.8253 | 74.6485 | 207.299 | 114.6706 | 115.6053
113 | 188.5445 | 113.457 | 43.7538 | 117.079 | 35.7709 | 134.8308 | 138.9456 | 54.0232 | 80.9826 | 159.0622 | 16.9406 | 49.4869 | 52.7956 | 50.1187 | 63.2029 | 203.0396 | 55.3156 | 45.9896 | 16.9406 | 113.124 | 70.1221 | 122.1638 | 0 | 302.6283 | 80.9826 | 174.6782 | 29.4605 | 98.4182 | 157.8222 | 212.4923 | 78.0508 | 63.2029 | 63.2029 | 61.6779 | 81.0495 | 37.2949 | 121.233 | 42.6289 | 29.4605 | 339.389 | 79.9669 | 35.7709 | 110.6892 | 52.3063 | 42.7213 | 127.4645 | 61.0736 | 197.7303 | 63.5915 | 71.1876 | 80.9826 | 233.577 | 82.4053 | 35.7709 | 85.2461 | 40.6419 | 39.5809 | 76.1814 | 63.2029 | 15.2442 | 73.1713 | 214.2757 | 101.9201 | 116.8172 | 80.9826 | 106.8673 | 63.2029 | 63.2029 | 67.9826 | 124.5719 | 49.8787 | 119.1408 | 147.908 | 43.3909 | 35.7709 | 102.0648 | 70.0609 | 61.0736 | 15.2442 | 84.8765 | 250.4939 | 0 | 63.1665 | 5.6469 | 62.2859 | 115.5333 | 250.1975 | 30.8578 | 50.5807 | 172.6632 | 63.2737 | 101.8038 | 94.7384 | 186.8578 | 164.2207 | 77.859 | 34.0247 | 210.0623 | 152.8867 | 68.9797 | 182.9586 | 117.0094 | 32.3196 | 5.6469 | 79.5451 | 261.6812 | 98.8081 | 185.0888 | 73.1713 | 203.1969 | 112.4015 | 113.3177
114 | 186.3657 | 112.1459 | 43.2482 | 115.7261 | 35.3576 | 133.2728 | 137.34 | 53.399 | 80.0468 | 157.2242 | 16.7449 | 48.915 | 52.1856 | 49.5395 | 62.4725 | 200.6934 | 54.6764 | 45.4581 | 16.7449 | 111.8168 | 69.3118 | 120.7521 | 0 | 299.1313 | 80.0468 | 172.6597 | 29.1201 | 97.2809 | 155.9985 | 210.0368 | 77.1489 | 62.4725 | 62.4725 | 60.9652 | 80.1129 | 36.8639 | 119.8321 | 42.1363 | 29.1201 | 335.4672 | 79.0428 | 35.3576 | 109.4101 | 51.7019 | 42.2276 | 125.9916 | 60.3678 | 195.4454 | 62.8567 | 70.365 | 80.0468 | 230.8779 | 81.453 | 35.3576 | 84.2611 | 40.1723 | 39.1235 | 75.3011 | 62.4725 | 15.0681 | 72.3258 | 211.7997 | 100.7423 | 115.4674 | 80.0468 | 105.6324 | 62.4725 | 62.4725 | 67.197 | 123.1324 | 49.3024 | 117.7641 | 146.1989 | 42.8895 | 35.3576 | 100.8854 | 69.2513 | 60.3678 | 15.0681 | 83.8957 | 247.5994 | 0 | 62.4366 | 5.5816 | 61.5662 | 114.1982 | 247.3064 | 30.5012 | 49.9962 | 170.668 | 62.5426 | 100.6275 | 93.6436 | 184.6986 | 162.323 | 76.9593 | 33.6315 | 207.635 | 151.12 | 68.1826 | 180.8444 | 115.6573 | 31.9461 | 5.5816 | 78.6259 | 258.6574 | 97.6664 | 182.95 | 72.3258 | 200.8489 | 111.1026 | 112.0082
115 | 196.0535 | 117.9756 | 45.4964 | 121.7418 | 37.1955 | 140.2006 | 144.4793 | 56.1748 | 84.2078 | 165.3971 | 17.6153 | 51.4578 | 54.8983 | 52.1147 | 65.72 | 211.1259 | 57.5186 | 47.8212 | 17.6153 | 117.6293 | 72.9148 | 127.0291 | 0 | 314.6809 | 84.2078 | 181.6349 | 30.6338 | 102.3378 | 164.1077 | 220.9551 | 81.1593 | 65.72 | 65.72 | 64.1343 | 84.2774 | 38.7802 | 126.0613 | 44.3266 | 30.6338 | 352.9056 | 83.1516 | 37.1955 | 115.0975 | 54.3895 | 44.4227 | 132.5409 | 63.5059 | 205.6051 | 66.1241 | 74.0227 | 84.2078 | 242.8795 | 85.6872 | 37.1955 | 88.6412 | 42.2606 | 41.1573 | 79.2154 | 65.72 | 15.8514 | 76.0854 | 222.8095 | 105.9791 | 121.4696 | 84.2078 | 111.1235 | 65.72 | 65.72 | 70.6901 | 129.5331 | 51.8652 | 123.8857 | 153.7986 | 45.119 | 37.1955 | 106.1297 | 72.8511 | 63.5059 | 15.8514 | 88.2568 | 260.4702 | 0 | 65.6822 | 5.8718 | 64.7666 | 120.1345 | 260.162 | 32.0868 | 52.5951 | 179.5398 | 65.7937 | 105.8583 | 98.5114 | 194.2997 | 170.761 | 80.9598 | 35.3798 | 218.4283 | 158.9756 | 71.7269 | 190.2451 | 121.6694 | 33.6068 | 5.8718 | 82.7131 | 272.103 | 102.7433 | 192.4602 | 76.0854 | 211.2895 | 116.878 | 117.8307
116 | 198.8728 | 119.6721 | 46.1506 | 123.4925 | 37.7304 | 142.2168 | 146.557 | 56.9826 | 85.4188 | 167.7756 | 17.8686 | 52.1977 | 55.6877 | 52.8641 | 66.6651 | 214.162 | 58.3457 | 48.5088 | 17.8686 | 119.3208 | 73.9633 | 128.8558 | 0 | 319.2061 | 85.4188 | 184.2469 | 31.0744 | 103.8095 | 166.4676 | 224.1325 | 82.3264 | 66.6651 | 66.6651 | 65.0565 | 85.4893 | 39.3379 | 127.8741 | 44.9641 | 31.0744 | 357.9805 | 84.3474 | 37.7304 | 116.7526 | 55.1716 | 45.0615 | 134.4469 | 64.4191 | 208.5618 | 67.075 | 75.0872 | 85.4188 | 246.3722 | 86.9194 | 37.7304 | 89.9159 | 42.8683 | 41.7491 | 80.3546 | 66.6651 | 16.0793 | 77.1796 | 226.0136 | 107.5032 | 123.2164 | 85.4188 | 112.7215 | 66.6651 | 66.6651 | 71.7066 | 131.3958 | 52.6111 | 125.6672 | 156.0103 | 45.7678 | 37.7304 | 107.6559 | 73.8988 | 64.4191 | 16.0793 | 89.526 | 264.2158 | 0 | 66.6267 | 5.9562 | 65.6979 | 121.8621 | 263.9032 | 32.5482 | 53.3514 | 182.1216 | 66.7398 | 107.3806 | 99.9281 | 197.0938 | 173.2166 | 82.1241 | 35.8886 | 221.5694 | 161.2617 | 72.7584 | 192.9809 | 123.4191 | 34.09 | 5.9562 | 83.9025 | 276.0159 | 104.2208 | 195.2278 | 77.1796 | 214.3279 | 118.5587 | 119.5252
117 | 193.9809 | 116.7284 | 45.0154 | 120.4548 | 36.8023 | 138.7185 | 142.9519 | 55.5809 | 83.3176 | 163.6486 | 17.4291 | 50.9138 | 54.3179 | 51.5638 | 65.0252 | 208.894 | 56.9105 | 47.3156 | 17.4291 | 116.3857 | 72.144 | 125.6862 | 0 | 311.3542 | 83.3176 | 179.7148 | 30.31 | 101.2559 | 162.3728 | 218.6192 | 80.3013 | 65.0252 | 65.0252 | 63.4563 | 83.3864 | 38.3702 | 124.7286 | 43.858 | 30.31 | 349.1748 | 82.2726 | 36.8023 | 113.8807 | 53.8145 | 43.9531 | 131.1397 | 62.8345 | 203.4315 | 65.4251 | 73.2402 | 83.3176 | 240.3118 | 84.7813 | 36.8023 | 87.7041 | 41.8138 | 40.7222 | 78.378 | 65.0252 | 15.6838 | 75.2811 | 220.454 | 104.8588 | 120.1855 | 83.3176 | 109.9487 | 65.0252 | 65.0252 | 69.9428 | 128.1637 | 51.3169 | 122.576 | 152.1727 | 44.642 | 36.8023 | 105.0077 | 72.081 | 62.8345 | 15.6838 | 87.3238 | 257.7165 | 0 | 64.9878 | 5.8097 | 64.0819 | 118.8645 | 257.4116 | 31.7476 | 52.0391 | 177.6417 | 65.0981 | 104.7392 | 97.47 | 192.2456 | 168.9557 | 80.1039 | 35.0058 | 216.1192 | 157.2949 | 70.9686 | 188.2339 | 120.3832 | 33.2515 | 5.8097 | 81.8387 | 269.2264 | 101.6571 | 190.4256 | 75.2811 | 209.0558 | 115.6424 | 116.585
118 | 186.5142 | 112.2353 | 43.2827 | 115.8183 | 35.3857 | 133.3789 | 137.4494 | 53.4415 | 80.1106 | 157.3494 | 16.7582 | 48.954 | 52.2271 | 49.579 | 62.5223 | 200.8533 | 54.72 | 45.4943 | 16.7582 | 111.9059 | 69.367 | 120.8483 | 0 | 299.3696 | 80.1106 | 172.7972 | 29.1433 | 97.3584 | 156.1227 | 210.2042 | 77.2103 | 62.5223 | 62.5223 | 61.0137 | 80.1767 | 36.8933 | 119.9276 | 42.1699 | 29.1433 | 335.7345 | 79.1058 | 35.3857 | 109.4973 | 51.743 | 42.2613 | 126.0919 | 60.4159 | 195.6011 | 62.9068 | 70.421 | 80.1106 | 231.0618 | 81.5179 | 35.3857 | 84.3282 | 40.2043 | 39.1547 | 75.3611 | 62.5223 | 15.0801 | 72.3834 | 211.9684 | 100.8226 | 115.5593 | 80.1106 | 105.7166 | 62.5223 | 62.5223 | 67.2505 | 123.2305 | 49.3416 | 117.8579 | 146.3153 | 42.9237 | 35.3857 | 100.9658 | 69.3065 | 60.4159 | 15.0801 | 83.9625 | 247.7966 | 0 | 62.4863 | 5.5861 | 61.6152 | 114.2892 | 247.5034 | 30.5255 | 50.036 | 170.804 | 62.5924 | 100.7076 | 93.7182 | 184.8457 | 162.4523 | 77.0206 | 33.6583 | 207.8004 | 151.2404 | 68.2369 | 180.9885 | 115.7494 | 31.9716 | 5.5861 | 78.6886 | 258.8634 | 97.7442 | 183.0957 | 72.3834 | 201.0089 | 111.1911 | 112.0975
119 | 176.8901 | 106.444 | 41.0493 | 109.8421 | 33.5598 | 126.4967 | 130.3571 | 50.6839 | 75.9769 | 149.2303 | 15.8935 | 46.428 | 49.5322 | 47.0207 | 59.2962 | 190.4893 | 51.8964 | 43.1469 | 15.8935 | 106.1316 | 65.7877 | 114.6126 | 0 | 283.9223 | 75.9769 | 163.881 | 27.6395 | 92.3348 | 148.0669 | 199.3577 | 73.2263 | 59.2962 | 59.2962 | 57.8654 | 76.0397 | 34.9896 | 113.7394 | 39.9939 | 27.6395 | 318.4107 | 75.024 | 33.5598 | 103.8472 | 49.0731 | 40.0806 | 119.5857 | 57.2985 | 185.5082 | 59.6608 | 66.7873 | 75.9769 | 219.1391 | 77.3116 | 33.5598 | 79.9769 | 38.1298 | 37.1343 | 71.4725 | 59.2962 | 14.302 | 68.6484 | 201.0309 | 95.6202 | 109.5965 | 75.9769 | 100.2617 | 59.2962 | 59.2962 | 63.7805 | 116.8718 | 46.7956 | 111.7765 | 138.7655 | 40.7088 | 33.5598 | 95.756 | 65.7303 | 57.2985 | 14.302 | 79.6301 | 235.0104 | 0 | 59.2621 | 5.2978 | 58.4359 | 108.3919 | 234.7323 | 28.9504 | 47.4542 | 161.9906 | 59.3626 | 95.5111 | 88.8824 | 175.3078 | 154.0699 | 73.0464 | 31.9216 | 197.078 | 143.4365 | 64.7159 | 171.6495 | 109.7768 | 30.3219 | 5.2978 | 74.6283 | 245.5062 | 92.7006 | 173.6481 | 68.6484 | 190.6369 | 105.4537 | 106.3133
120 | 167.392 | 100.7285 | 38.8452 | 103.9442 | 31.7578 | 119.7044 | 123.3576 | 47.9625 | 71.8973 | 141.2174 | 15.0401 | 43.9351 | 46.8726 | 44.496 | 56.1123 | 180.261 | 49.1098 | 40.8301 | 15.0401 | 100.4328 | 62.2552 | 108.4585 | 0 | 268.6771 | 71.8973 | 155.0814 | 26.1554 | 87.3768 | 140.1164 | 188.6532 | 69.2944 | 56.1123 | 56.1123 | 54.7584 | 71.9567 | 33.1109 | 107.6321 | 37.8464 | 26.1554 | 301.3137 | 70.9955 | 31.7578 | 98.2712 | 46.4382 | 37.9285 | 113.1645 | 54.2218 | 175.5473 | 56.4573 | 63.2012 | 71.8973 | 207.3725 | 73.1604 | 31.7578 | 75.6826 | 36.0824 | 35.1404 | 67.6348 | 56.1123 | 13.534 | 64.9624 | 190.2365 | 90.4858 | 103.7117 | 71.8973 | 94.8781 | 56.1123 | 56.1123 | 60.3558 | 110.5964 | 44.2829 | 105.7746 | 131.3145 | 38.523 | 31.7578 | 90.6144 | 62.2009 | 54.2218 | 13.534 | 75.3544 | 222.3915 | 0 | 56.08 | 5.0134 | 55.2982 | 102.5718 | 222.1284 | 27.3959 | 44.9061 | 153.2925 | 56.1752 | 90.3827 | 84.1099 | 165.8946 | 145.7971 | 69.1242 | 30.2075 | 186.4959 | 135.7346 | 61.241 | 162.4328 | 103.8823 | 28.6937 | 5.0134 | 70.6211 | 232.3237 | 87.7231 | 164.3241 | 64.9624 | 180.4007 | 99.7914 | 100.6048
121 | 158.8145 | 95.5669 | 36.8546 | 98.6178 | 30.1305 | 113.5705 | 117.0365 | 45.5048 | 68.2131 | 133.9811 | 14.2694 | 41.6837 | 44.4707 | 42.2159 | 53.237 | 171.024 | 46.5933 | 38.7379 | 14.2694 | 95.2864 | 59.0651 | 102.9008 | 0 | 254.9094 | 68.2131 | 147.1346 | 24.8152 | 82.8995 | 132.9365 | 178.9862 | 65.7436 | 53.237 | 53.237 | 51.9524 | 68.2695 | 31.4142 | 102.1168 | 35.9071 | 24.8152 | 285.8736 | 67.3576 | 30.1305 | 93.2355 | 44.0586 | 35.9849 | 107.3657 | 51.4434 | 166.5518 | 53.5643 | 59.9626 | 68.2131 | 196.7462 | 69.4115 | 30.1305 | 71.8044 | 34.2335 | 33.3397 | 64.169 | 53.237 | 12.8405 | 61.6335 | 180.4884 | 85.8491 | 98.3973 | 68.2131 | 90.0163 | 53.237 | 53.237 | 57.263 | 104.9292 | 42.0138 | 100.3545 | 124.5856 | 36.549 | 30.1305 | 85.9711 | 59.0136 | 51.4434 | 12.8405 | 71.493 | 210.9957 | 0 | 53.2063 | 4.7565 | 52.4646 | 97.3158 | 210.746 | 25.9921 | 42.605 | 145.4374 | 53.2966 | 85.7513 | 79.7999 | 157.3938 | 138.3261 | 65.5821 | 28.6596 | 176.9394 | 128.7793 | 58.1029 | 154.1094 | 98.5592 | 27.2234 | 4.7565 | 67.0023 | 220.4189 | 83.2279 | 155.9037 | 61.6335 | 171.1565 | 94.6778 | 95.4496
122 | 153.0441 | 92.0946 | 35.5156 | 95.0346 | 29.0357 | 109.444 | 112.7841 | 43.8514 | 65.7347 | 129.113 | 13.7509 | 40.1692 | 42.8549 | 40.682 | 51.3026 | 164.81 | 44.9004 | 37.3304 | 13.7509 | 91.8243 | 56.9191 | 99.162 | 0 | 245.6475 | 65.7347 | 141.7887 | 23.9135 | 79.8874 | 128.1064 | 172.4829 | 63.3549 | 51.3026 | 51.3026 | 50.0648 | 65.789 | 30.2728 | 98.4065 | 34.6025 | 23.9135 | 275.4867 | 64.9102 | 29.0357 | 89.8479 | 42.4577 | 34.6775 | 103.4647 | 49.5742 | 160.5004 | 51.6181 | 57.7839 | 65.7347 | 189.5976 | 66.8895 | 29.0357 | 69.1955 | 32.9896 | 32.1284 | 61.8375 | 51.3026 | 12.374 | 59.3941 | 173.9305 | 82.7299 | 94.8221 | 65.7347 | 86.7457 | 51.3026 | 51.3026 | 55.1824 | 101.1167 | 40.4873 | 96.7082 | 120.059 | 35.221 | 29.0357 | 82.8474 | 56.8694 | 49.5742 | 12.374 | 68.8954 | 203.3293 | 0 | 51.2731 | 4.5836 | 50.5584 | 93.7799 | 203.0888 | 25.0477 | 41.057 | 140.1531 | 51.3601 | 82.6356 | 76.9004 | 151.6751 | 133.3002 | 63.1992 | 27.6183 | 170.5105 | 124.1002 | 55.9918 | 148.51 | 94.9781 | 26.2343 | 4.5836 | 64.5678 | 212.4102 | 80.2039 | 150.2391 | 59.3941 | 164.9377 | 91.2378 | 91.9815
123 | 149.2761 | 89.8272 | 34.6411 | 92.6948 | 28.3209 | 106.7494 | 110.0073 | 42.7717 | 64.1163 | 125.9342 | 13.4124 | 39.1802 | 41.7998 | 39.6804 | 50.0395 | 160.7523 | 43.795 | 36.4113 | 13.4124 | 89.5635 | 55.5177 | 96.7206 | 0 | 239.5996 | 64.1163 | 138.2977 | 23.3248 | 77.9205 | 124.9524 | 168.2363 | 61.7951 | 50.0395 | 50.0395 | 48.8322 | 64.1692 | 29.5274 | 95.9837 | 33.7505 | 23.3248 | 268.7041 | 63.3121 | 28.3209 | 87.6358 | 41.4124 | 33.8237 | 100.9173 | 48.3537 | 156.5487 | 50.3473 | 56.3613 | 64.1163 | 184.9296 | 65.2426 | 28.3209 | 67.4918 | 32.1774 | 31.3373 | 60.315 | 50.0395 | 12.0693 | 57.9318 | 169.6483 | 80.693 | 92.4876 | 64.1163 | 84.61 | 50.0395 | 50.0395 | 53.8238 | 98.6272 | 39.4904 | 94.3272 | 117.103 | 34.3538 | 28.3209 | 80.8077 | 55.4692 | 48.3537 | 12.0693 | 67.1992 | 198.3233 | 0 | 50.0107 | 4.4708 | 49.3136 | 91.471 | 198.0886 | 24.431 | 40.0462 | 136.7025 | 50.0956 | 80.601 | 75.0071 | 147.9407 | 130.0182 | 61.6432 | 26.9383 | 166.3124 | 121.0448 | 54.6132 | 144.8536 | 92.6397 | 25.5884 | 4.4708 | 62.9782 | 207.1805 | 78.2293 | 146.5401 | 57.9318 | 160.8769 | 88.9915 | 89.7169
124 | 146.8295 | 88.355 | 34.0734 | 91.1756 | 27.8567 | 104.9999 | 108.2043 | 42.0707 | 63.0654 | 123.8702 | 13.1926 | 38.5381 | 41.1147 | 39.0301 | 49.2194 | 158.1177 | 43.0772 | 35.8145 | 13.1926 | 88.0956 | 54.6078 | 95.1354 | 0 | 235.6727 | 63.0654 | 136.0311 | 22.9425 | 76.6434 | 122.9045 | 165.479 | 60.7823 | 49.2194 | 49.2194 | 48.0318 | 63.1175 | 29.0435 | 94.4105 | 33.1974 | 22.9425 | 264.3002 | 62.2744 | 27.8567 | 86.1995 | 40.7337 | 33.2693 | 99.2633 | 47.5612 | 153.983 | 49.5221 | 55.4375 | 63.0654 | 181.8988 | 64.1733 | 27.8567 | 66.3857 | 31.65 | 30.8237 | 59.3265 | 49.2194 | 11.8715 | 56.9824 | 166.8678 | 79.3705 | 90.9718 | 63.0654 | 83.2232 | 49.2194 | 49.2194 | 52.9416 | 97.0107 | 38.8432 | 92.7812 | 115.1838 | 33.7908 | 27.8567 | 79.4833 | 54.5601 | 47.5612 | 11.8715 | 66.0978 | 195.0729 | 0 | 49.1911 | 4.3975 | 48.5054 | 89.9719 | 194.842 | 24.0306 | 39.3898 | 134.462 | 49.2746 | 79.28 | 73.7778 | 145.5161 | 127.8873 | 60.6329 | 26.4968 | 163.5866 | 119.0609 | 53.7181 | 142.4795 | 91.1214 | 25.169 | 4.3975 | 61.946 | 203.785 | 76.9471 | 144.1384 | 56.9824 | 158.2402 | 87.533 | 88.2465
125 | 146.5362 | 88.1784 | 34.0053 | 90.9935 | 27.801 | 104.7901 | 107.9881 | 41.9867 | 62.9394 | 123.6227 | 13.1662 | 38.4611 | 41.0326 | 38.9521 | 49.1211 | 157.8018 | 42.9911 | 35.743 | 13.1662 | 87.9196 | 54.4987 | 94.9453 | 0 | 235.2019 | 62.9394 | 135.7594 | 22.8966 | 76.4903 | 122.6589 | 165.1484 | 60.6609 | 49.1211 | 49.1211 | 47.9359 | 62.9914 | 28.9855 | 94.2219 | 33.1311 | 22.8966 | 263.7722 | 62.15 | 27.801 | 86.0273 | 40.6523 | 33.2029 | 99.065 | 47.4662 | 153.6754 | 49.4232 | 55.3268 | 62.9394 | 181.5354 | 64.0451 | 27.801 | 66.2531 | 31.5868 | 30.7622 | 59.208 | 49.1211 | 11.8478 | 56.8685 | 166.5345 | 79.212 | 90.79 | 62.9394 | 83.057 | 49.1211 | 49.1211 | 52.8359 | 96.8169 | 38.7656 | 92.5959 | 114.9537 | 33.7233 | 27.801 | 79.3245 | 54.4511 | 47.4662 | 11.8478 | 65.9658 | 194.6832 | 0 | 49.0928 | 4.3887 | 48.4085 | 89.7921 | 194.4528 | 23.9826 | 39.3111 | 134.1934 | 49.1762 | 79.1216 | 73.6304 | 145.2254 | 127.6318 | 60.5118 | 26.4439 | 163.2598 | 118.8231 | 53.6108 | 142.1949 | 90.9393 | 25.1187 | 4.3887 | 61.8222 | 203.3779 | 76.7934 | 143.8505 | 56.8685 | 157.9241 | 87.3581 | 88.0702
126 | 148.5063 | 89.3639 | 34.4625 | 92.2168 | 28.1748 | 106.199 | 109.44 | 42.5512 | 63.7856 | 125.2847 | 13.3432 | 38.9782 | 41.5843 | 39.4758 | 49.7815 | 159.9233 | 43.5691 | 36.2235 | 13.3432 | 89.1017 | 55.2314 | 96.2218 | 0 | 238.364 | 63.7856 | 137.5846 | 23.2045 | 77.5187 | 124.308 | 167.3687 | 61.4764 | 49.7815 | 49.7815 | 48.5803 | 63.8383 | 29.3752 | 95.4887 | 33.5765 | 23.2045 | 267.3184 | 62.9856 | 28.1748 | 87.1839 | 41.1988 | 33.6493 | 100.3969 | 48.1043 | 155.7414 | 50.0876 | 56.0706 | 63.7856 | 183.976 | 64.9062 | 28.1748 | 67.1438 | 32.0115 | 31.1757 | 60.004 | 49.7815 | 12.0071 | 57.6331 | 168.7734 | 80.2769 | 92.0106 | 63.7856 | 84.1736 | 49.7815 | 49.7815 | 53.5462 | 98.1185 | 39.2868 | 93.8408 | 116.4991 | 34.1767 | 28.1748 | 80.391 | 55.1832 | 48.1043 | 12.0071 | 66.8526 | 197.3005 | 0 | 49.7528 | 4.4477 | 49.0593 | 90.9993 | 197.0671 | 24.305 | 39.8397 | 135.9975 | 49.8373 | 80.1854 | 74.6203 | 147.1778 | 129.3477 | 61.3253 | 26.7994 | 165.4548 | 120.4206 | 54.3316 | 144.1066 | 92.162 | 25.4564 | 4.4477 | 62.6534 | 206.1121 | 77.8258 | 145.7844 | 57.6331 | 160.0473 | 88.5326 | 89.2542
127 | 150.5293 | 90.5813 | 34.932 | 93.473 | 28.5586 | 107.6456 | 110.9308 | 43.1308 | 64.6545 | 126.9914 | 13.525 | 39.5091 | 42.1507 | 40.0135 | 50.4596 | 162.1019 | 44.1626 | 36.7169 | 13.525 | 90.3154 | 55.9838 | 97.5326 | 0 | 241.611 | 64.6545 | 139.4588 | 23.5206 | 78.5747 | 126.0014 | 169.6486 | 62.3139 | 50.4596 | 50.4596 | 49.2421 | 64.7079 | 29.7753 | 96.7895 | 34.0339 | 23.5206 | 270.9599 | 63.8436 | 28.5586 | 88.3715 | 41.7601 | 34.1076 | 101.7645 | 48.7596 | 157.863 | 50.7699 | 56.8344 | 64.6545 | 186.4822 | 65.7903 | 28.5586 | 68.0584 | 32.4475 | 31.6004 | 60.8214 | 50.4596 | 12.1706 | 58.4182 | 171.0725 | 81.3705 | 93.264 | 64.6545 | 85.3203 | 50.4596 | 50.4596 | 54.2756 | 99.4551 | 39.822 | 95.1191 | 118.0861 | 34.6422 | 28.5586 | 81.4861 | 55.9349 | 48.7596 | 12.1706 | 67.7633 | 199.9882 | 0 | 50.4306 | 4.5083 | 49.7276 | 92.2389 | 199.7516 | 24.6361 | 40.3824 | 137.8501 | 50.5162 | 81.2777 | 75.6368 | 149.1827 | 131.1098 | 62.1607 | 27.1645 | 167.7086 | 122.061 | 55.0717 | 146.0697 | 93.4174 | 25.8032 | 4.5083 | 63.5069 | 208.9199 | 78.886 | 147.7704 | 58.4182 | 162.2275 | 89.7386 | 90.4701
128 | 157.072 | 94.5184 | 36.4503 | 97.5358 | 29.7999 | 112.3244 | 115.7524 | 45.0055 | 67.4647 | 132.511 | 14.1128 | 41.2264 | 43.9828 | 41.7527 | 52.6528 | 169.1476 | 46.0821 | 38.3128 | 14.1128 | 94.241 | 58.4171 | 101.7718 | 0 | 252.1126 | 67.4647 | 145.5203 | 24.5429 | 81.9899 | 131.478 | 177.0224 | 65.0223 | 52.6528 | 52.6528 | 51.3824 | 67.5204 | 31.0695 | 100.9964 | 35.5131 | 24.5429 | 282.7371 | 66.6185 | 29.7999 | 92.2126 | 43.5751 | 35.5901 | 106.1877 | 50.879 | 164.7245 | 52.9766 | 59.3047 | 67.4647 | 194.5875 | 68.6499 | 29.7999 | 71.0166 | 33.8579 | 32.9739 | 63.465 | 52.6528 | 12.6996 | 60.9573 | 178.5081 | 84.9072 | 97.3177 | 67.4647 | 89.0287 | 52.6528 | 52.6528 | 56.6347 | 103.7779 | 41.5528 | 99.2534 | 123.2187 | 36.1479 | 29.7999 | 85.0278 | 58.3661 | 50.879 | 12.6996 | 70.7086 | 208.6806 | 0 | 52.6225 | 4.7043 | 51.889 | 96.2481 | 208.4337 | 25.7069 | 42.1376 | 143.8417 | 52.7119 | 84.8104 | 78.9243 | 155.6669 | 136.8084 | 64.8625 | 28.3452 | 174.998 | 127.3663 | 57.4654 | 152.4185 | 97.4778 | 26.9247 | 4.7043 | 66.2672 | 218.0005 | 82.3148 | 154.1932 | 60.9573 | 169.2786 | 93.639 | 94.4023
129 | 164.935 | 99.25 | 38.275 | 102.4185 | 31.2917 | 117.9474 | 121.5469 | 47.2585 | 70.842 | 139.1446 | 14.8193 | 43.2902 | 46.1846 | 43.8428 | 55.2887 | 177.6151 | 48.389 | 40.2308 | 14.8193 | 98.9587 | 61.3415 | 106.8665 | 0 | 264.7334 | 70.842 | 152.8051 | 25.7715 | 86.0943 | 138.0598 | 185.8841 | 68.2773 | 55.2887 | 55.2887 | 53.9546 | 70.9005 | 32.6249 | 106.0523 | 37.2909 | 25.7715 | 296.8909 | 69.9535 | 31.2917 | 96.8287 | 45.7565 | 37.3718 | 111.5035 | 53.426 | 172.9706 | 55.6286 | 62.2735 | 70.842 | 204.3286 | 72.0865 | 31.2917 | 74.5717 | 35.5528 | 34.6246 | 66.642 | 55.2887 | 13.3354 | 64.0088 | 187.4442 | 89.1577 | 102.1894 | 70.842 | 93.4855 | 55.2887 | 55.2887 | 59.4699 | 108.9731 | 43.633 | 104.2221 | 129.3871 | 37.9575 | 31.2917 | 89.2843 | 61.2879 | 53.426 | 13.3354 | 74.2483 | 219.1272 | 0 | 55.2568 | 4.9398 | 54.4865 | 101.0663 | 218.8679 | 26.9938 | 44.247 | 151.0425 | 55.3506 | 89.056 | 82.8753 | 163.4596 | 143.657 | 68.1095 | 29.7642 | 183.7585 | 133.7423 | 60.3421 | 160.0486 | 102.3575 | 28.2726 | 4.9398 | 69.5845 | 228.9136 | 86.4354 | 161.9121 | 64.0088 | 177.7527 | 98.3266 | 99.1281
130 | 170.0406 | 102.3222 | 39.4598 | 105.5888 | 32.2603 | 121.5984 | 125.3094 | 48.7213 | 73.0349 | 143.4518 | 15.2781 | 44.6302 | 47.6142 | 45.2 | 57.0001 | 183.1132 | 49.8869 | 41.4761 | 15.2781 | 102.0219 | 63.2403 | 110.1746 | 0 | 272.9282 | 73.0349 | 157.5351 | 26.5693 | 88.7594 | 142.3334 | 191.6382 | 70.3909 | 57.0001 | 57.0001 | 55.6248 | 73.0952 | 33.6348 | 109.3351 | 38.4453 | 26.5693 | 306.0812 | 72.1189 | 32.2603 | 99.8261 | 47.1729 | 38.5286 | 114.955 | 55.0798 | 178.3249 | 57.3506 | 64.2012 | 73.0349 | 210.6536 | 74.318 | 32.2603 | 76.88 | 36.6533 | 35.6964 | 68.7049 | 57.0001 | 13.7482 | 65.9902 | 193.2465 | 91.9176 | 105.3527 | 73.0349 | 96.3793 | 57.0001 | 57.0001 | 61.3107 | 112.3463 | 44.9836 | 107.4482 | 133.3922 | 39.1325 | 32.2603 | 92.0481 | 63.1851 | 55.0798 | 13.7482 | 76.5467 | 225.9103 | 0 | 56.9673 | 5.0927 | 56.1732 | 104.1947 | 225.643 | 27.8294 | 45.6166 | 155.718 | 57.064 | 91.8127 | 85.4407 | 168.5195 | 148.1039 | 70.2179 | 30.6855 | 189.4467 | 137.8823 | 62.21 | 165.0029 | 105.526 | 29.1477 | 5.0927 | 71.7385 | 235.9996 | 89.111 | 166.9241 | 65.9902 | 183.2551 | 101.3703 | 102.1966
131 | 175.8307 | 105.8065 | 40.8034 | 109.1843 | 33.3588 | 125.7391 | 129.5764 | 50.3804 | 75.5219 | 148.3365 | 15.7983 | 46.1499 | 49.2356 | 46.7391 | 58.9411 | 189.3485 | 51.5856 | 42.8884 | 15.7983 | 105.4959 | 65.3937 | 113.9262 | 0 | 282.2218 | 75.5219 | 162.8995 | 27.474 | 91.7818 | 147.1801 | 198.1637 | 72.7878 | 58.9411 | 58.9411 | 57.5189 | 75.5842 | 34.7801 | 113.0582 | 39.7544 | 27.474 | 316.5037 | 74.5746 | 33.3588 | 103.2253 | 48.7792 | 39.8406 | 118.8695 | 56.9553 | 184.3971 | 59.3035 | 66.3874 | 75.5219 | 217.8267 | 76.8486 | 33.3588 | 79.4979 | 37.9014 | 36.9119 | 71.0444 | 58.9411 | 14.2163 | 68.2373 | 199.8269 | 95.0475 | 108.9401 | 75.5219 | 99.6612 | 58.9411 | 58.9411 | 63.3985 | 116.1719 | 46.5154 | 111.107 | 137.9344 | 40.465 | 33.3588 | 95.1825 | 65.3366 | 56.9553 | 14.2163 | 79.1532 | 233.6029 | 0 | 58.9071 | 5.2661 | 58.0859 | 107.7428 | 233.3265 | 28.7771 | 47.17 | 161.0204 | 59.0071 | 94.9391 | 88.3501 | 174.2578 | 153.1471 | 72.6089 | 31.7304 | 195.8977 | 142.5774 | 64.3283 | 170.6215 | 109.1193 | 30.1403 | 5.2661 | 74.1813 | 244.0358 | 92.1454 | 172.6081 | 68.2373 | 189.4952 | 104.8221 | 105.6766
132 | 180.4881 | 108.6091 | 41.8842 | 112.0764 | 34.2424 | 129.0696 | 133.0086 | 51.7149 | 77.5223 | 152.2657 | 16.2168 | 47.3724 | 50.5397 | 47.9771 | 60.5023 | 194.3639 | 52.952 | 44.0245 | 16.2168 | 108.2903 | 67.1259 | 116.9439 | 0 | 289.6973 | 77.5223 | 167.2143 | 28.2017 | 94.2129 | 151.0786 | 203.4127 | 74.7158 | 60.5023 | 60.5023 | 59.0424 | 77.5863 | 35.7013 | 116.0528 | 40.8074 | 28.2017 | 324.8873 | 76.55 | 34.2424 | 105.9595 | 50.0713 | 40.8959 | 122.0181 | 58.4639 | 189.2814 | 60.8743 | 68.1458 | 77.5223 | 223.5965 | 78.8842 | 34.2424 | 81.6037 | 38.9053 | 37.8896 | 72.9263 | 60.5023 | 14.5929 | 70.0448 | 205.1199 | 97.5651 | 111.8257 | 77.5223 | 102.301 | 60.5023 | 60.5023 | 65.0778 | 119.2491 | 47.7475 | 114.05 | 141.588 | 41.5368 | 34.2424 | 97.7037 | 67.0672 | 58.4639 | 14.5929 | 81.2498 | 239.7906 | 0 | 60.4675 | 5.4056 | 59.6245 | 110.5966 | 239.5068 | 29.5393 | 48.4194 | 165.2855 | 60.5701 | 97.4539 | 90.6903 | 178.8736 | 157.2037 | 74.5322 | 32.5709 | 201.0866 | 146.354 | 66.0323 | 175.1409 | 112.0097 | 30.9386 | 5.4056 | 76.1462 | 250.4998 | 94.5862 | 177.1801 | 70.0448 | 194.5145 | 107.5987 | 108.4757
133 | 180.2328 | 108.4554 | 41.825 | 111.9178 | 34.194 | 128.887 | 132.8205 | 51.6417 | 77.4126 | 152.0503 | 16.1938 | 47.3053 | 50.4682 | 47.9093 | 60.4167 | 194.089 | 52.8771 | 43.9622 | 16.1938 | 108.1371 | 67.0309 | 116.7784 | 0 | 289.2875 | 77.4126 | 166.9778 | 28.1618 | 94.0796 | 150.8649 | 203.1249 | 74.6101 | 60.4167 | 60.4167 | 58.9589 | 77.4766 | 35.6508 | 115.8887 | 40.7497 | 28.1618 | 324.4277 | 76.4417 | 34.194 | 105.8096 | 50.0005 | 40.838 | 121.8455 | 58.3812 | 189.0137 | 60.7882 | 68.0494 | 77.4126 | 223.2802 | 78.7726 | 34.194 | 81.4882 | 38.8503 | 37.836 | 72.8231 | 60.4167 | 14.5722 | 69.9457 | 204.8297 | 97.4271 | 111.6676 | 77.4126 | 102.1563 | 60.4167 | 60.4167 | 64.9857 | 119.0804 | 47.6799 | 113.8887 | 141.3878 | 41.4781 | 34.194 | 97.5655 | 66.9724 | 58.3812 | 14.5722 | 81.1349 | 239.4514 | 0 | 60.3819 | 5.3979 | 59.5402 | 110.4402 | 239.168 | 29.4975 | 48.3509 | 165.0517 | 60.4844 | 97.316 | 90.562 | 178.6205 | 156.9813 | 74.4267 | 32.5248 | 200.8021 | 146.1469 | 65.9389 | 174.8932 | 111.8512 | 30.8948 | 5.3979 | 76.0385 | 250.1455 | 94.4524 | 176.9295 | 69.9457 | 194.2394 | 107.4464 | 108.3223
134 | 179.2898 | 107.888 | 41.6062 | 111.3323 | 34.0151 | 128.2127 | 132.1255 | 51.3715 | 77.0076 | 151.2547 | 16.1091 | 47.0578 | 50.2042 | 47.6586 | 60.1006 | 193.0735 | 52.6005 | 43.7322 | 16.1091 | 107.5713 | 66.6802 | 116.1674 | 0 | 287.774 | 77.0076 | 166.1042 | 28.0145 | 93.5874 | 150.0756 | 202.0622 | 74.2197 | 60.1006 | 60.1006 | 58.6504 | 77.0712 | 35.4643 | 115.2823 | 40.5365 | 28.0145 | 322.7303 | 76.0417 | 34.0151 | 105.256 | 49.7389 | 40.6243 | 121.208 | 58.0758 | 188.0248 | 60.4702 | 67.6934 | 77.0076 | 222.112 | 78.3604 | 34.0151 | 81.0619 | 38.647 | 37.6381 | 72.4421 | 60.1006 | 14.496 | 69.5797 | 203.7581 | 96.9174 | 111.0833 | 77.0076 | 101.6218 | 60.1006 | 60.1006 | 64.6457 | 118.4573 | 47.4305 | 113.2928 | 140.648 | 41.2611 | 34.0151 | 97.055 | 66.622 | 58.0758 | 14.496 | 80.7104 | 238.1986 | 0 | 60.066 | 5.3697 | 59.2287 | 109.8624 | 237.9167 | 29.3432 | 48.0979 | 164.1882 | 60.168 | 96.8068 | 90.0882 | 177.686 | 156.16 | 74.0373 | 32.3546 | 199.7515 | 145.3823 | 65.5939 | 173.9781 | 111.266 | 30.7332 | 5.3697 | 75.6407 | 248.8367 | 93.9582 | 176.0038 | 69.5797 | 193.2231 | 106.8843 | 107.7555
135 | 179.2641 | 107.8725 | 41.6002 | 111.3163 | 34.0102 | 128.1943 | 132.1065 | 51.3641 | 76.9965 | 151.233 | 16.1068 | 47.0511 | 50.197 | 47.6518 | 60.092 | 193.0458 | 52.5929 | 43.7259 | 16.1068 | 107.5559 | 66.6706 | 116.1507 | 0 | 287.7326 | 76.9965 | 166.0803 | 28.0105 | 93.5739 | 150.054 | 202.0332 | 74.2091 | 60.092 | 60.092 | 58.642 | 77.0601 | 35.4592 | 115.2658 | 40.5307 | 28.0105 | 322.6839 | 76.0308 | 34.0102 | 105.2409 | 49.7317 | 40.6185 | 121.1905 | 58.0674 | 187.9977 | 60.4615 | 67.6837 | 76.9965 | 222.0801 | 78.3492 | 34.0102 | 81.0502 | 38.6415 | 37.6327 | 72.4317 | 60.092 | 14.4939 | 69.5697 | 203.7288 | 96.9034 | 111.0673 | 76.9965 | 101.6072 | 60.092 | 60.092 | 64.6364 | 118.4403 | 47.4237 | 113.2765 | 140.6278 | 41.2551 | 34.0102 | 97.0411 | 66.6124 | 58.0674 | 14.4939 | 80.6988 | 238.1643 | 0 | 60.0574 | 5.3689 | 59.2202 | 109.8466 | 237.8825 | 29.339 | 48.091 | 164.1646 | 60.1593 | 96.7929 | 90.0752 | 177.6605 | 156.1375 | 74.0267 | 32.35 | 199.7228 | 145.3614 | 65.5844 | 173.9531 | 111.25 | 30.7288 | 5.3689 | 75.6298 | 248.8009 | 93.9447 | 175.9785 | 69.5697 | 193.1953 | 106.8689 | 107.7401
136 | 176.2992 | 106.0884 | 40.9122 | 109.4752 | 33.4477 | 126.0741 | 129.9216 | 50.5146 | 75.7231 | 148.7318 | 15.8404 | 46.2729 | 49.3668 | 46.8636 | 59.0981 | 189.853 | 51.7231 | 43.0027 | 15.8404 | 105.777 | 65.5679 | 114.2297 | 0 | 282.9738 | 75.7231 | 163.3335 | 27.5472 | 92.0263 | 147.5722 | 198.6917 | 72.9817 | 59.0981 | 59.0981 | 57.6721 | 75.7856 | 34.8727 | 113.3594 | 39.8603 | 27.5472 | 317.347 | 74.7733 | 33.4477 | 103.5003 | 48.9092 | 39.9467 | 119.1862 | 57.1071 | 184.8884 | 59.4615 | 66.5642 | 75.7231 | 218.4071 | 77.0534 | 33.4477 | 79.7097 | 38.0024 | 37.0103 | 71.2337 | 59.0981 | 14.2542 | 68.4191 | 200.3593 | 95.3007 | 109.2304 | 75.7231 | 99.9267 | 59.0981 | 59.0981 | 63.5674 | 116.4814 | 46.6393 | 111.403 | 138.3019 | 40.5728 | 33.4477 | 95.4361 | 65.5107 | 57.1071 | 14.2542 | 79.3641 | 234.2253 | 0 | 59.0641 | 5.2801 | 58.2407 | 108.0298 | 233.9481 | 28.8537 | 47.2956 | 161.4494 | 59.1643 | 95.1921 | 88.5855 | 174.7221 | 153.5551 | 72.8024 | 31.8149 | 196.4196 | 142.9573 | 64.4997 | 171.0761 | 109.4101 | 30.2206 | 5.2801 | 74.3789 | 244.686 | 92.3909 | 173.068 | 68.4191 | 190.0001 | 105.1014 | 105.9581
137 | 174.6806 | 105.1144 | 40.5365 | 108.4701 | 33.1406 | 124.9166 | 128.7288 | 50.0508 | 75.0279 | 147.3662 | 15.695 | 45.8481 | 48.9135 | 46.4334 | 58.5555 | 188.1099 | 51.2482 | 42.6079 | 15.695 | 104.8058 | 64.9659 | 113.1809 | 0 | 280.3757 | 75.0279 | 161.8339 | 27.2943 | 91.1814 | 146.2173 | 196.8675 | 72.3116 | 58.5555 | 58.5555 | 57.1426 | 75.0898 | 34.5526 | 112.3186 | 39.4943 | 27.2943 | 314.4334 | 74.0868 | 33.1406 | 102.5501 | 48.4601 | 39.58 | 118.0919 | 56.5827 | 183.1909 | 58.9156 | 65.9531 | 75.0279 | 216.4018 | 76.3459 | 33.1406 | 78.9779 | 37.6535 | 36.6705 | 70.5797 | 58.5555 | 14.1233 | 67.7909 | 198.5198 | 94.4258 | 108.2275 | 75.0279 | 99.0093 | 58.5555 | 58.5555 | 62.9838 | 115.412 | 46.2111 | 110.3802 | 137.0322 | 40.2003 | 33.1406 | 94.5599 | 64.9092 | 56.5827 | 14.1233 | 78.6354 | 232.0748 | 0 | 58.5218 | 5.2317 | 57.706 | 107.038 | 231.8002 | 28.5888 | 46.8614 | 159.9671 | 58.6211 | 94.3181 | 87.7722 | 173.118 | 152.1453 | 72.1339 | 31.5228 | 194.6162 | 141.6447 | 63.9075 | 169.5054 | 108.4055 | 29.9431 | 5.2317 | 73.6961 | 242.4395 | 91.5427 | 171.479 | 67.7909 | 188.2556 | 104.1365 | 104.9853
138 | 174.5503 | 105.036 | 40.5063 | 108.3891 | 33.1159 | 124.8234 | 128.6328 | 50.0135 | 74.9719 | 147.2563 | 15.6832 | 45.8139 | 48.877 | 46.3987 | 58.5118 | 187.9696 | 51.2099 | 42.5761 | 15.6832 | 104.7277 | 64.9175 | 113.0965 | 0 | 280.1666 | 74.9719 | 161.7132 | 27.2739 | 91.1134 | 146.1083 | 196.7206 | 72.2577 | 58.5118 | 58.5118 | 57.1 | 75.0338 | 34.5268 | 112.2348 | 39.4649 | 27.2739 | 314.1988 | 74.0315 | 33.1159 | 102.4736 | 48.424 | 39.5504 | 118.0038 | 56.5405 | 183.0543 | 58.8716 | 65.9039 | 74.9719 | 216.2404 | 76.289 | 33.1159 | 78.919 | 37.6254 | 36.6431 | 70.5271 | 58.5118 | 14.1128 | 67.7404 | 198.3717 | 94.3553 | 108.1468 | 74.9719 | 98.9354 | 58.5118 | 58.5118 | 62.9368 | 115.3259 | 46.1766 | 110.2979 | 136.9299 | 40.1703 | 33.1159 | 94.4894 | 64.8608 | 56.5405 | 14.1128 | 78.5768 | 231.9017 | 0 | 58.4781 | 5.2277 | 57.6629 | 106.9581 | 231.6273 | 28.5675 | 46.8264 | 159.8478 | 58.5774 | 94.2477 | 87.7067 | 172.9888 | 152.0318 | 72.0801 | 31.4993 | 194.471 | 141.5391 | 63.8599 | 169.379 | 108.3247 | 29.9208 | 5.2277 | 73.6411 | 242.2586 | 91.4744 | 171.3511 | 67.7404 | 188.1152 | 104.0588 | 104.907
139 | 187.5241 | 112.843 | 43.517 | 116.4454 | 35.5773 | 134.1012 | 138.1937 | 53.7309 | 80.5444 | 158.2015 | 16.8489 | 49.2191 | 52.5099 | 49.8474 | 62.8608 | 201.9409 | 55.0162 | 45.7407 | 16.8489 | 112.5118 | 69.7426 | 121.5027 | 0 | 300.9906 | 80.5444 | 173.7329 | 29.3011 | 97.8856 | 156.9681 | 211.3424 | 77.6284 | 62.8608 | 62.8608 | 61.3441 | 80.6109 | 37.0931 | 120.5769 | 42.3982 | 29.3011 | 337.5524 | 79.5341 | 35.5773 | 110.0902 | 52.0232 | 42.4901 | 126.7747 | 60.7431 | 196.6602 | 63.2474 | 70.8024 | 80.5444 | 232.313 | 81.9593 | 35.5773 | 84.7848 | 40.422 | 39.3667 | 75.7692 | 62.8608 | 15.1617 | 72.7753 | 213.1161 | 101.3685 | 116.1851 | 80.5444 | 106.289 | 62.8608 | 62.8608 | 67.6147 | 123.8978 | 49.6088 | 118.496 | 147.1076 | 43.1561 | 35.5773 | 101.5125 | 69.6817 | 60.7431 | 15.1617 | 84.4172 | 249.1384 | 0 | 62.8247 | 5.6163 | 61.9489 | 114.908 | 248.8436 | 30.6908 | 50.3069 | 171.7289 | 62.9313 | 101.2529 | 94.2257 | 185.8466 | 163.332 | 77.4377 | 33.8406 | 208.9256 | 152.0593 | 68.6064 | 181.9685 | 116.3762 | 32.1447 | 5.6163 | 79.1146 | 260.2651 | 98.2734 | 184.0872 | 72.7753 | 202.0973 | 111.7932 | 112.7045
140 | 187.7989 | 113.0083 | 43.5808 | 116.616 | 35.6294 | 134.2976 | 138.3962 | 53.8096 | 80.6624 | 158.4332 | 16.8736 | 49.2912 | 52.5868 | 49.9205 | 62.9529 | 202.2367 | 55.0968 | 45.8077 | 16.8736 | 112.6766 | 69.8448 | 121.6807 | 0 | 301.4316 | 80.6624 | 173.9874 | 29.344 | 98.029 | 157.1981 | 211.652 | 77.7422 | 62.9529 | 62.9529 | 61.434 | 80.729 | 37.1474 | 120.7536 | 42.4603 | 29.344 | 338.0469 | 79.6506 | 35.6294 | 110.2514 | 52.0994 | 42.5524 | 126.9604 | 60.832 | 196.9483 | 63.3401 | 70.9061 | 80.6624 | 232.6533 | 82.0794 | 35.6294 | 84.909 | 40.4812 | 39.4244 | 75.8802 | 62.9529 | 15.184 | 72.8819 | 213.4284 | 101.517 | 116.3553 | 80.6624 | 106.4447 | 62.9529 | 62.9529 | 67.7138 | 124.0793 | 49.6815 | 118.6697 | 147.3231 | 43.2193 | 35.6294 | 101.6612 | 69.7838 | 60.832 | 15.184 | 84.5408 | 249.5034 | 0 | 62.9167 | 5.6245 | 62.0396 | 115.0764 | 249.2081 | 30.7358 | 50.3806 | 171.9805 | 63.0235 | 101.4013 | 94.3637 | 186.1189 | 163.5713 | 77.5511 | 33.8902 | 209.2317 | 152.2821 | 68.7069 | 182.2351 | 116.5467 | 32.1918 | 5.6245 | 79.2305 | 260.6464 | 98.4174 | 184.3569 | 72.8819 | 202.3934 | 111.957 | 112.8696
141 | 182.5003 | 109.8199 | 42.3512 | 113.3258 | 34.6242 | 130.5086 | 134.4914 | 52.2914 | 78.3865 | 153.9632 | 16.3976 | 47.9005 | 51.1032 | 48.512 | 61.1768 | 196.5308 | 53.5423 | 44.5153 | 16.3976 | 109.4976 | 67.8742 | 118.2476 | 0 | 292.927 | 78.3865 | 169.0785 | 28.5161 | 95.2632 | 152.7629 | 205.6804 | 75.5487 | 61.1768 | 61.1768 | 59.7007 | 78.4513 | 36.0993 | 117.3467 | 41.2623 | 28.5161 | 328.5093 | 77.4034 | 34.6242 | 107.1408 | 50.6295 | 41.3518 | 123.3784 | 59.1157 | 191.3916 | 61.553 | 68.9055 | 78.3865 | 226.0892 | 79.7636 | 34.6242 | 82.5134 | 39.3391 | 38.3121 | 73.7393 | 61.1768 | 14.7556 | 70.8256 | 207.4067 | 98.6528 | 113.0724 | 78.3865 | 103.4415 | 61.1768 | 61.1768 | 65.8033 | 120.5785 | 48.2798 | 115.3215 | 143.1665 | 41.9999 | 34.6242 | 98.793 | 67.8149 | 59.1157 | 14.7556 | 82.1556 | 242.4639 | 0 | 61.1416 | 5.4659 | 60.2892 | 111.8296 | 242.177 | 29.8686 | 48.9592 | 167.1282 | 61.2454 | 98.5403 | 91.7014 | 180.8677 | 158.9563 | 75.3631 | 32.934 | 203.3284 | 147.9856 | 66.7684 | 177.0935 | 113.2584 | 31.2835 | 5.4659 | 76.9951 | 253.2925 | 95.6407 | 179.1554 | 70.8256 | 196.6831 | 108.7982 | 109.6851
142 | 175.9412 | 105.873 | 40.8291 | 109.2529 | 33.3798 | 125.8181 | 129.6578 | 50.412 | 75.5693 | 148.4297 | 15.8082 | 46.1789 | 49.2665 | 46.7685 | 58.9781 | 189.4674 | 51.618 | 42.9154 | 15.8082 | 105.5622 | 65.4348 | 113.9978 | 0 | 282.3991 | 75.5693 | 163.0018 | 27.4913 | 91.8394 | 147.2726 | 198.2882 | 72.8335 | 58.9781 | 58.9781 | 57.555 | 75.6317 | 34.8019 | 113.1292 | 39.7794 | 27.4913 | 316.7026 | 74.6215 | 33.3798 | 103.2901 | 48.8099 | 39.8656 | 118.9441 | 56.9911 | 184.513 | 59.3408 | 66.4291 | 75.5693 | 217.9635 | 76.8969 | 33.3798 | 79.5479 | 37.9252 | 36.9351 | 71.0891 | 58.9781 | 14.2252 | 68.2802 | 199.9524 | 95.1072 | 109.0086 | 75.5693 | 99.7238 | 58.9781 | 58.9781 | 63.4383 | 116.2449 | 46.5446 | 111.1768 | 138.0211 | 40.4904 | 33.3798 | 95.2423 | 65.3777 | 56.9911 | 14.2252 | 79.2029 | 233.7497 | 0 | 58.9441 | 5.2694 | 58.1224 | 107.8104 | 233.4731 | 28.7951 | 47.1996 | 161.1216 | 59.0442 | 94.9988 | 88.4056 | 174.3673 | 153.2433 | 72.6545 | 31.7503 | 196.0207 | 142.667 | 64.3688 | 170.7287 | 109.1879 | 30.1592 | 5.2694 | 74.2279 | 244.1891 | 92.2033 | 172.7165 | 68.2802 | 189.6142 | 104.888 | 105.743
143 | 172.0723 | 103.5449 | 39.9313 | 106.8505 | 32.6458 | 123.0514 | 126.8067 | 49.3035 | 73.9076 | 145.1658 | 15.4606 | 45.1635 | 48.1832 | 45.7401 | 57.6812 | 185.3011 | 50.483 | 41.9717 | 15.4606 | 103.2409 | 63.9959 | 111.491 | 0 | 276.1893 | 73.9076 | 159.4175 | 26.8867 | 89.8199 | 144.0341 | 193.928 | 71.2319 | 57.6812 | 57.6812 | 56.2894 | 73.9686 | 34.0366 | 110.6415 | 38.9046 | 26.8867 | 309.7384 | 72.9806 | 32.6458 | 101.0188 | 47.7366 | 38.989 | 116.3286 | 55.7379 | 180.4556 | 58.0359 | 64.9683 | 73.9076 | 213.1706 | 75.206 | 32.6458 | 77.7987 | 37.0913 | 36.1229 | 69.5259 | 57.6812 | 13.9124 | 66.7787 | 195.5556 | 93.0158 | 106.6115 | 73.9076 | 97.5309 | 57.6812 | 57.6812 | 62.0433 | 113.6887 | 45.5211 | 108.7321 | 134.9861 | 39.6001 | 32.6458 | 93.148 | 63.94 | 55.7379 | 13.9124 | 77.4613 | 228.6096 | 0 | 57.648 | 5.1535 | 56.8444 | 105.4397 | 228.3391 | 28.1619 | 46.1617 | 157.5786 | 57.7458 | 92.9098 | 86.4616 | 170.5331 | 149.8736 | 71.0569 | 31.0522 | 191.7103 | 139.5298 | 62.9533 | 166.9745 | 106.7869 | 29.496 | 5.1535 | 72.5957 | 238.8195 | 90.1758 | 168.9186 | 66.7787 | 185.4447 | 102.5816 | 103.4177
144 | 161.3746 | 97.1075 | 37.4488 | 100.2076 | 30.6162 | 115.4013 | 118.9231 | 46.2383 | 69.3128 | 136.1409 | 14.4994 | 42.3557 | 45.1876 | 42.8964 | 54.0952 | 173.781 | 47.3445 | 39.3623 | 14.4994 | 96.8225 | 60.0173 | 104.5596 | 0 | 259.0187 | 69.3128 | 149.5065 | 25.2152 | 84.2358 | 135.0795 | 181.8715 | 66.8035 | 54.0952 | 54.0952 | 52.7899 | 69.37 | 31.9206 | 103.763 | 36.4859 | 25.2152 | 290.4821 | 68.4434 | 30.6162 | 94.7385 | 44.7688 | 36.565 | 109.0965 | 52.2727 | 169.2367 | 54.4278 | 60.9293 | 69.3128 | 199.9179 | 70.5304 | 30.6162 | 72.9619 | 34.7853 | 33.8772 | 65.2035 | 54.0952 | 13.0475 | 62.6271 | 183.3979 | 87.2331 | 99.9835 | 69.3128 | 91.4674 | 54.0952 | 54.0952 | 58.1861 | 106.6207 | 42.6911 | 101.9723 | 126.594 | 37.1381 | 30.6162 | 87.357 | 59.9649 | 52.2727 | 13.0475 | 72.6455 | 214.397 | 0 | 54.064 | 4.8331 | 53.3104 | 98.8846 | 214.1433 | 26.4111 | 43.2918 | 147.782 | 54.1558 | 87.1336 | 81.0863 | 159.9311 | 140.556 | 66.6393 | 29.1217 | 179.7917 | 130.8553 | 59.0395 | 156.5937 | 100.148 | 27.6622 | 4.8331 | 68.0824 | 223.9722 | 84.5696 | 158.417 | 62.6271 | 173.9157 | 96.2041 | 96.9883
145 | 152.834 | 91.9682 | 35.4668 | 94.9042 | 28.9959 | 109.2938 | 112.6292 | 43.7912 | 65.6445 | 128.9358 | 13.7321 | 40.114 | 42.7961 | 40.6262 | 51.2322 | 164.5838 | 44.8388 | 37.2791 | 13.7321 | 91.6982 | 56.8409 | 99.0259 | 0 | 245.3104 | 65.6445 | 141.594 | 23.8807 | 79.7777 | 127.9306 | 172.2461 | 63.2679 | 51.2322 | 51.2322 | 49.9961 | 65.6987 | 30.2312 | 98.2714 | 34.555 | 23.8807 | 275.1086 | 64.8211 | 28.9959 | 89.7246 | 42.3994 | 34.6299 | 103.3227 | 49.5062 | 160.28 | 51.5473 | 57.7046 | 65.6445 | 189.3374 | 66.7977 | 28.9959 | 69.1005 | 32.9443 | 32.0843 | 61.7526 | 51.2322 | 12.357 | 59.3126 | 173.6918 | 82.6163 | 94.692 | 65.6445 | 86.6266 | 51.2322 | 51.2322 | 55.1067 | 100.9779 | 40.4317 | 96.5755 | 119.8942 | 35.1726 | 28.9959 | 82.7337 | 56.7913 | 49.5062 | 12.357 | 68.8008 | 203.0502 | 0 | 51.2027 | 4.5774 | 50.489 | 93.6512 | 202.81 | 25.0133 | 41.0007 | 139.9607 | 51.2896 | 82.5221 | 76.7949 | 151.4669 | 133.1172 | 63.1125 | 27.5804 | 170.2764 | 123.9299 | 55.9149 | 148.3061 | 94.8477 | 26.1982 | 4.5774 | 64.4792 | 212.1186 | 80.0938 | 150.0329 | 59.3126 | 164.7113 | 91.1126 | 91.8553
146 | 146.8209 | 88.3498 | 34.0714 | 91.1703 | 27.8551 | 104.9937 | 108.1979 | 42.0683 | 63.0617 | 123.8629 | 13.1918 | 38.5358 | 41.1123 | 39.0278 | 49.2165 | 158.1084 | 43.0746 | 35.8124 | 13.1918 | 88.0904 | 54.6046 | 95.1298 | 0 | 235.6588 | 63.0617 | 136.0231 | 22.9411 | 76.6389 | 122.8972 | 165.4692 | 60.7787 | 49.2165 | 49.2165 | 48.029 | 63.1138 | 29.0418 | 94.405 | 33.1954 | 22.9411 | 264.2846 | 62.2708 | 27.8551 | 86.1944 | 40.7313 | 33.2674 | 99.2575 | 47.5584 | 153.9739 | 49.5192 | 55.4343 | 63.0617 | 181.888 | 64.1696 | 27.8551 | 66.3818 | 31.6482 | 30.8219 | 59.323 | 49.2165 | 11.8708 | 56.979 | 166.858 | 79.3659 | 90.9664 | 63.0617 | 83.2183 | 49.2165 | 49.2165 | 52.9385 | 97.005 | 38.8409 | 92.7758 | 115.177 | 33.7888 | 27.8551 | 79.4786 | 54.5569 | 47.5584 | 11.8708 | 66.0939 | 195.0614 | 0 | 49.1882 | 4.3973 | 48.5025 | 89.9666 | 194.8306 | 24.0292 | 39.3875 | 134.4541 | 49.2717 | 79.2754 | 73.7734 | 145.5075 | 127.8798 | 60.6293 | 26.4953 | 163.577 | 119.0539 | 53.715 | 142.4711 | 91.116 | 25.1675 | 4.3973 | 61.9423 | 203.773 | 76.9426 | 144.1299 | 56.979 | 158.2309 | 87.5278 | 88.2413
147 | 144.0443 | 86.679 | 33.4271 | 89.4461 | 27.3283 | 103.0081 | 106.1518 | 41.2727 | 61.8691 | 121.5205 | 12.9423 | 37.807 | 40.3348 | 38.2897 | 48.2858 | 155.1184 | 42.26 | 35.1351 | 12.9423 | 86.4245 | 53.5719 | 93.3308 | 0 | 231.2022 | 61.8691 | 133.4508 | 22.5073 | 75.1896 | 120.5731 | 162.34 | 59.6293 | 48.2858 | 48.2858 | 47.1207 | 61.9202 | 28.4926 | 92.6197 | 32.5677 | 22.5073 | 259.2867 | 61.0931 | 27.3283 | 84.5644 | 39.961 | 32.6382 | 97.3804 | 46.659 | 151.0621 | 48.5827 | 54.3859 | 61.8691 | 178.4483 | 62.956 | 27.3283 | 65.1264 | 31.0497 | 30.239 | 58.2011 | 48.2858 | 11.6463 | 55.9015 | 163.7025 | 77.865 | 89.2461 | 61.8691 | 81.6446 | 48.2858 | 48.2858 | 51.9374 | 95.1705 | 38.1064 | 91.0213 | 112.9989 | 33.1498 | 27.3283 | 77.9756 | 53.5252 | 46.659 | 11.6463 | 64.844 | 191.3725 | 0 | 48.258 | 4.3141 | 47.5853 | 88.2652 | 191.1461 | 23.5748 | 38.6426 | 131.9114 | 48.3399 | 77.7762 | 72.3783 | 142.7558 | 125.4614 | 59.4828 | 25.9942 | 160.4836 | 116.8025 | 52.6992 | 139.7768 | 89.3929 | 24.6915 | 4.3141 | 60.7709 | 199.9194 | 75.4875 | 141.4043 | 55.9015 | 155.2385 | 85.8725 | 86.5725
148 | 142.4727 | 85.7332 | 33.0623 | 88.4702 | 27.0301 | 101.8842 | 104.9936 | 40.8224 | 61.1941 | 120.1946 | 12.8011 | 37.3945 | 39.8948 | 37.8719 | 47.7589 | 153.4259 | 41.799 | 34.7518 | 12.8011 | 85.4816 | 52.9874 | 92.3125 | 0 | 228.6796 | 61.1941 | 131.9947 | 22.2617 | 74.3692 | 119.2576 | 160.5688 | 58.9787 | 47.7589 | 47.7589 | 46.6066 | 61.2446 | 28.1817 | 91.6091 | 32.2123 | 22.2617 | 256.4576 | 60.4266 | 27.0301 | 83.6417 | 39.525 | 32.2821 | 96.3179 | 46.1499 | 149.4139 | 48.0526 | 53.7926 | 61.1941 | 176.5013 | 62.2691 | 27.0301 | 64.4158 | 30.7109 | 29.9091 | 57.5661 | 47.7589 | 11.5192 | 55.2915 | 161.9164 | 77.0154 | 88.2724 | 61.1941 | 80.7538 | 47.7589 | 47.7589 | 51.3707 | 94.1321 | 37.6906 | 90.0282 | 111.766 | 32.7881 | 27.0301 | 77.1248 | 52.9412 | 46.1499 | 11.5192 | 64.1365 | 189.2845 | 0 | 47.7315 | 4.267 | 47.0661 | 87.3021 | 189.0605 | 23.3176 | 38.221 | 130.4721 | 47.8125 | 76.9276 | 71.5886 | 141.1982 | 124.0925 | 58.8338 | 25.7106 | 158.7326 | 115.5281 | 52.1242 | 138.2517 | 88.4176 | 24.4221 | 4.267 | 60.1079 | 197.7381 | 74.6639 | 139.8614 | 55.2915 | 153.5448 | 84.9356 | 85.6279
149 | 139.8615 | 84.1619 | 32.4564 | 86.8488 | 26.5347 | 100.017 | 103.0693 | 40.0742 | 60.0726 | 117.9917 | 12.5665 | 36.7092 | 39.1636 | 37.1778 | 46.8836 | 150.614 | 41.0329 | 34.1149 | 12.5665 | 83.9149 | 52.0163 | 90.6206 | 0 | 224.4885 | 60.0726 | 129.5756 | 21.8537 | 73.0062 | 117.0719 | 157.6259 | 57.8978 | 46.8836 | 46.8836 | 45.7524 | 60.1222 | 27.6652 | 89.9302 | 31.6219 | 21.8537 | 251.7574 | 59.3191 | 26.5347 | 82.1088 | 38.8006 | 31.6905 | 94.5527 | 45.3041 | 146.6755 | 47.172 | 52.8067 | 60.0726 | 173.2665 | 61.1279 | 26.5347 | 63.2353 | 30.148 | 29.361 | 56.5111 | 46.8836 | 11.3081 | 54.2782 | 158.9489 | 75.6039 | 86.6546 | 60.0726 | 79.2738 | 46.8836 | 46.8836 | 50.4292 | 92.4069 | 36.9999 | 88.3782 | 109.7176 | 32.1872 | 26.5347 | 75.7113 | 51.9709 | 45.3041 | 11.3081 | 62.961 | 185.8154 | 0 | 46.8567 | 4.1888 | 46.2035 | 85.7021 | 185.5955 | 22.8902 | 37.5205 | 128.0809 | 46.9362 | 75.5177 | 70.2766 | 138.6104 | 121.8182 | 57.7555 | 25.2394 | 155.8234 | 113.4107 | 51.1689 | 135.7179 | 86.7971 | 23.9745 | 4.1888 | 59.0062 | 194.1141 | 73.2955 | 137.2981 | 54.2782 | 150.7307 | 83.379 | 84.0586
150 | 138.2087 | 83.1673 | 32.0728 | 85.8224 | 26.2211 | 98.835 | 101.8512 | 39.6006 | 59.3626 | 116.5973 | 12.418 | 36.2754 | 38.7008 | 36.7385 | 46.3296 | 148.8341 | 40.548 | 33.7117 | 12.418 | 82.9232 | 51.4016 | 89.5497 | 0 | 221.8355 | 59.3626 | 128.0443 | 21.5955 | 72.1434 | 115.6883 | 155.7631 | 57.2136 | 46.3296 | 46.3296 | 45.2117 | 59.4117 | 27.3383 | 88.8674 | 31.2482 | 21.5955 | 248.7822 | 58.6181 | 26.2211 | 81.1384 | 38.3421 | 31.316 | 93.4352 | 44.7687 | 144.9421 | 46.6145 | 52.1826 | 59.3626 | 171.2188 | 60.4055 | 26.2211 | 62.4879 | 29.7917 | 29.014 | 55.8432 | 46.3296 | 11.1745 | 53.6367 | 157.0704 | 74.7104 | 85.6305 | 59.3626 | 78.3369 | 46.3296 | 46.3296 | 49.8333 | 91.3149 | 36.5626 | 87.3337 | 108.4209 | 31.8068 | 26.2211 | 74.8166 | 51.3567 | 44.7687 | 11.1745 | 62.217 | 183.6195 | 0 | 46.3029 | 4.1393 | 45.6574 | 84.6893 | 183.4022 | 22.6197 | 37.0771 | 126.5673 | 46.3815 | 74.6252 | 69.446 | 136.9723 | 120.3786 | 57.0729 | 24.9411 | 153.9819 | 112.0705 | 50.5642 | 134.114 | 85.7713 | 23.6912 | 4.1393 | 58.3089 | 191.8201 | 72.4293 | 135.6756 | 53.6367 | 148.9494 | 82.3936 | 83.0652
151 | 135.0346 | 81.2573 | 31.3363 | 83.8514 | 25.6189 | 96.5652 | 99.5122 | 38.6912 | 57.9993 | 113.9196 | 12.1328 | 35.4423 | 37.812 | 35.8947 | 45.2656 | 145.416 | 39.6168 | 32.9375 | 12.1328 | 81.0188 | 50.2211 | 87.4931 | 0 | 216.7409 | 57.9993 | 125.1036 | 21.0995 | 70.4866 | 113.0315 | 152.1859 | 55.8996 | 45.2656 | 45.2656 | 44.1734 | 58.0472 | 26.7104 | 86.8265 | 30.5306 | 21.0995 | 243.0687 | 57.2719 | 25.6189 | 79.275 | 37.4615 | 30.5968 | 91.2894 | 43.7406 | 141.6134 | 45.5439 | 50.9842 | 57.9993 | 167.2867 | 59.0182 | 25.6189 | 61.0529 | 29.1076 | 28.3476 | 54.5608 | 45.2656 | 10.9179 | 52.4049 | 153.4632 | 72.9946 | 83.6639 | 57.9993 | 76.5379 | 45.2656 | 45.2656 | 48.6888 | 89.2178 | 35.7229 | 85.328 | 105.931 | 31.0763 | 25.6189 | 73.0983 | 50.1772 | 43.7406 | 10.9179 | 60.7881 | 179.4025 | 0 | 45.2395 | 4.0443 | 44.6089 | 82.7443 | 179.1902 | 22.1002 | 36.2256 | 123.6606 | 45.3163 | 72.9114 | 67.8512 | 133.8266 | 117.614 | 55.7622 | 24.3683 | 150.4456 | 109.4967 | 49.4029 | 131.034 | 83.8015 | 23.1471 | 4.0443 | 56.9698 | 187.4148 | 70.7659 | 132.5597 | 52.4049 | 145.5286 | 80.5014 | 81.1576
152 | 135.1614 | 81.3337 | 31.3657 | 83.9302 | 25.643 | 96.6559 | 99.6056 | 38.7275 | 58.0538 | 114.0266 | 12.1442 | 35.4756 | 37.8475 | 35.9285 | 45.3081 | 145.5526 | 39.654 | 32.9684 | 12.1442 | 81.0949 | 50.2683 | 87.5753 | 0 | 216.9445 | 58.0538 | 125.2211 | 21.1193 | 70.5528 | 113.1376 | 152.3289 | 55.9521 | 45.3081 | 45.3081 | 44.2149 | 58.1018 | 26.7355 | 86.908 | 30.5593 | 21.1193 | 243.2971 | 57.3257 | 25.643 | 79.3495 | 37.4967 | 30.6255 | 91.3752 | 43.7817 | 141.7464 | 45.5867 | 51.0321 | 58.0538 | 167.4438 | 59.0737 | 25.643 | 61.1102 | 29.1349 | 28.3743 | 54.612 | 45.3081 | 10.9281 | 52.4541 | 153.6073 | 73.0632 | 83.7425 | 58.0538 | 76.6097 | 45.3081 | 45.3081 | 48.7345 | 89.3016 | 35.7565 | 85.4082 | 106.0305 | 31.1055 | 25.643 | 73.167 | 50.2244 | 43.7817 | 10.9281 | 60.8452 | 179.571 | 0 | 45.282 | 4.0481 | 44.6508 | 82.8221 | 179.3585 | 22.121 | 36.2596 | 123.7767 | 45.3589 | 72.9799 | 67.9149 | 133.9523 | 117.7245 | 55.8146 | 24.3912 | 150.5869 | 109.5995 | 49.4493 | 131.1571 | 83.8802 | 23.1689 | 4.0481 | 57.0233 | 187.5908 | 70.8324 | 132.6842 | 52.4541 | 145.6653 | 80.577 | 81.2338
153 | 139.5307 | 83.9629 | 32.3796 | 86.6433 | 26.4719 | 99.7804 | 102.8255 | 39.9794 | 59.9305 | 117.7126 | 12.5368 | 36.6223 | 39.0709 | 37.0899 | 46.7727 | 150.2577 | 40.9358 | 34.0342 | 12.5368 | 83.7164 | 51.8932 | 90.4062 | 0 | 223.9574 | 59.9305 | 129.2691 | 21.802 | 72.8335 | 116.7949 | 157.2531 | 57.7608 | 46.7727 | 46.7727 | 45.6442 | 59.98 | 27.5998 | 89.7174 | 31.5471 | 21.802 | 251.1619 | 59.1788 | 26.4719 | 81.9145 | 38.7088 | 31.6155 | 94.329 | 45.197 | 146.3285 | 47.0604 | 52.6818 | 59.9305 | 172.8566 | 60.9833 | 26.4719 | 63.0857 | 30.0767 | 29.2915 | 56.3774 | 46.7727 | 11.2814 | 54.1498 | 158.5729 | 75.425 | 86.4496 | 59.9305 | 79.0862 | 46.7727 | 46.7727 | 50.3099 | 92.1883 | 36.9123 | 88.1691 | 109.458 | 32.1111 | 26.4719 | 75.5322 | 51.8479 | 45.197 | 11.2814 | 62.8121 | 185.3758 | 0 | 46.7458 | 4.1789 | 46.0942 | 85.4994 | 185.1565 | 22.8361 | 37.4318 | 127.7779 | 46.8252 | 75.339 | 70.1103 | 138.2825 | 121.5301 | 57.6189 | 25.1797 | 155.4548 | 113.1425 | 51.0478 | 135.3969 | 86.5918 | 23.9178 | 4.1789 | 58.8667 | 193.6549 | 73.1221 | 136.9733 | 54.1498 | 150.3741 | 83.1817 | 83.8598
154 | 144.8428 | 87.1595 | 33.6124 | 89.942 | 27.4798 | 103.5792 | 106.7402 | 41.5015 | 62.2121 | 122.1941 | 13.014 | 38.0166 | 40.5584 | 38.502 | 48.5535 | 155.9783 | 42.4943 | 35.3299 | 13.014 | 86.9036 | 53.8689 | 93.8482 | 0 | 232.4839 | 62.2121 | 134.1905 | 22.6321 | 75.6064 | 121.2415 | 163.2399 | 59.9599 | 48.5535 | 48.5535 | 47.3819 | 62.2635 | 28.6505 | 93.1331 | 32.7482 | 22.6321 | 260.724 | 61.4318 | 27.4798 | 85.0332 | 40.1825 | 32.8192 | 97.9202 | 46.9177 | 151.8995 | 48.852 | 54.6874 | 62.2121 | 179.4375 | 63.305 | 27.4798 | 65.4874 | 31.2218 | 30.4067 | 58.5238 | 48.5535 | 11.7109 | 56.2113 | 164.61 | 78.2966 | 89.7408 | 62.2121 | 82.0972 | 48.5535 | 48.5535 | 52.2253 | 95.6981 | 38.3176 | 91.5258 | 113.6253 | 33.3336 | 27.4798 | 78.4078 | 53.8219 | 46.9177 | 11.7109 | 65.2035 | 192.4334 | 0 | 48.5255 | 4.338 | 47.849 | 88.7545 | 192.2057 | 23.7055 | 38.8569 | 132.6426 | 48.6079 | 78.2073 | 72.7795 | 143.5471 | 126.1569 | 59.8125 | 26.1383 | 161.3732 | 117.45 | 52.9913 | 140.5517 | 89.8885 | 24.8284 | 4.338 | 61.1078 | 201.0276 | 75.906 | 142.1881 | 56.2113 | 156.0991 | 86.3486 | 87.0524
155 | 149.8034 | 90.1445 | 34.7635 | 93.0223 | 28.4209 | 107.1265 | 110.3958 | 42.9228 | 64.3427 | 126.379 | 13.4598 | 39.3186 | 41.9475 | 39.8206 | 50.2163 | 161.3202 | 43.9497 | 36.5399 | 13.4598 | 89.8799 | 55.7138 | 97.0623 | 0 | 240.4459 | 64.3427 | 138.7863 | 23.4072 | 78.1958 | 125.3938 | 168.8306 | 62.0134 | 50.2163 | 50.2163 | 49.0046 | 64.3959 | 29.6318 | 96.3227 | 33.8697 | 23.4072 | 269.6533 | 63.5357 | 28.4209 | 87.9454 | 41.5587 | 33.9432 | 101.2738 | 48.5245 | 157.1017 | 50.5251 | 56.5604 | 64.3427 | 185.5829 | 65.4731 | 28.4209 | 67.7302 | 32.2911 | 31.448 | 60.5281 | 50.2163 | 12.1119 | 58.1365 | 170.2475 | 80.9781 | 92.8143 | 64.3427 | 84.9088 | 50.2163 | 50.2163 | 54.0139 | 98.9755 | 39.6299 | 94.6604 | 117.5167 | 34.4752 | 28.4209 | 81.0931 | 55.6652 | 48.5245 | 12.1119 | 67.4365 | 199.0238 | 0 | 50.1874 | 4.4866 | 49.4878 | 91.7941 | 198.7883 | 24.5173 | 40.1876 | 137.1854 | 50.2726 | 80.8858 | 75.2721 | 148.4633 | 130.4775 | 61.861 | 27.0335 | 166.8999 | 121.4724 | 54.8061 | 145.3653 | 92.9669 | 25.6787 | 4.4866 | 63.2006 | 207.9124 | 78.5056 | 147.0578 | 58.1365 | 161.4452 | 89.3058 | 90.0338
156 | 155.7077 | 93.6974 | 36.1337 | 96.6886 | 29.5411 | 111.3488 | 114.7469 | 44.6146 | 66.8787 | 131.3601 | 13.9902 | 40.8683 | 43.6008 | 41.39 | 52.1955 | 167.6784 | 45.6819 | 37.9801 | 13.9902 | 93.4224 | 57.9097 | 100.8878 | 0 | 249.9228 | 66.8787 | 144.2563 | 24.3297 | 81.2777 | 130.336 | 175.4848 | 64.4575 | 52.1955 | 52.1955 | 50.9361 | 66.934 | 30.7996 | 100.1191 | 35.2047 | 24.3297 | 280.2813 | 66.0399 | 29.5411 | 91.4116 | 43.1967 | 35.281 | 105.2654 | 50.437 | 163.2937 | 52.5165 | 58.7896 | 66.8787 | 192.8974 | 68.0536 | 29.5411 | 70.3997 | 33.5638 | 32.6875 | 62.9137 | 52.1955 | 12.5893 | 60.4278 | 176.9576 | 84.1697 | 96.4724 | 66.8787 | 88.2554 | 52.1955 | 52.1955 | 56.1428 | 102.8765 | 41.1919 | 98.3913 | 122.1484 | 35.834 | 29.5411 | 84.2893 | 57.8591 | 50.437 | 12.5893 | 70.0945 | 206.8681 | 0 | 52.1655 | 4.6634 | 51.4383 | 95.4121 | 206.6233 | 25.4836 | 41.7716 | 142.5923 | 52.254 | 84.0738 | 78.2388 | 154.3148 | 135.6201 | 64.2991 | 28.099 | 173.478 | 126.26 | 56.9662 | 151.0946 | 96.6311 | 26.6908 | 4.6634 | 65.6916 | 216.107 | 81.5998 | 152.8539 | 60.4278 | 167.8083 | 92.8257 | 93.5824
157 | 159.6996 | 96.0996 | 37.06 | 99.1675 | 30.2984 | 114.2035 | 117.6888 | 45.7584 | 68.5933 | 134.7278 | 14.3489 | 41.916 | 44.7186 | 42.4512 | 53.5337 | 171.9772 | 46.853 | 38.9538 | 14.3489 | 95.8175 | 59.3943 | 103.4743 | 0 | 256.3302 | 68.5933 | 147.9547 | 24.9535 | 83.3615 | 133.6775 | 179.9838 | 66.1101 | 53.5337 | 53.5337 | 52.242 | 68.65 | 31.5893 | 102.6859 | 36.1072 | 24.9535 | 287.467 | 67.733 | 30.2984 | 93.7552 | 44.3041 | 36.1855 | 107.9641 | 51.7301 | 167.4801 | 53.8629 | 60.2968 | 68.5933 | 197.8428 | 69.7983 | 30.2984 | 72.2046 | 34.4243 | 33.5255 | 64.5267 | 53.5337 | 12.9121 | 61.977 | 181.4943 | 86.3276 | 98.9457 | 68.5933 | 90.518 | 53.5337 | 53.5337 | 57.5821 | 105.514 | 42.248 | 100.9138 | 125.28 | 36.7527 | 30.2984 | 86.4503 | 59.3425 | 51.7301 | 12.9121 | 71.8915 | 212.1716 | 0 | 53.5029 | 4.783 | 52.757 | 97.8582 | 211.9206 | 26.137 | 42.8425 | 146.248 | 53.5937 | 86.2292 | 80.2446 | 158.271 | 139.0971 | 65.9476 | 28.8194 | 177.9256 | 129.497 | 58.4267 | 154.9683 | 99.1085 | 27.3751 | 4.783 | 67.3757 | 221.6474 | 83.6918 | 156.7726 | 61.977 | 172.1105 | 95.2055 | 95.9816
158 | 162.4814 | 97.7735 | 37.7056 | 100.8949 | 30.8262 | 116.1928 | 119.7388 | 46.5554 | 69.7881 | 137.0746 | 14.5989 | 42.6462 | 45.4975 | 43.1906 | 54.4662 | 174.9729 | 47.6692 | 39.6323 | 14.5989 | 97.4865 | 60.4289 | 105.2767 | 0 | 260.7951 | 69.7881 | 150.5319 | 25.3881 | 84.8136 | 136.006 | 183.1189 | 67.2616 | 54.4662 | 54.4662 | 53.152 | 69.8458 | 32.1395 | 104.4746 | 36.7362 | 25.3881 | 292.4743 | 68.9128 | 30.8262 | 95.3883 | 45.0758 | 36.8158 | 109.8447 | 52.6312 | 170.3974 | 54.8011 | 61.3471 | 69.7881 | 201.289 | 71.0141 | 30.8262 | 73.4623 | 35.0239 | 34.1095 | 65.6507 | 54.4662 | 13.137 | 63.0566 | 184.6558 | 87.8314 | 100.6693 | 69.7881 | 92.0948 | 54.4662 | 54.4662 | 58.5852 | 107.352 | 42.9839 | 102.6716 | 127.4623 | 37.3928 | 30.8262 | 87.9561 | 60.3762 | 52.6312 | 13.137 | 73.1438 | 215.8674 | 0 | 54.4348 | 4.8663 | 53.676 | 99.5628 | 215.612 | 26.5923 | 43.5887 | 148.7955 | 54.5272 | 87.7312 | 81.6424 | 161.0279 | 141.52 | 67.0963 | 29.3214 | 181.0248 | 131.7527 | 59.4444 | 157.6677 | 100.8348 | 27.852 | 4.8663 | 68.5494 | 225.5083 | 85.1496 | 159.5034 | 63.0566 | 175.1084 | 96.8639 | 97.6535
159 | 164.6652 | 99.0876 | 38.2124 | 102.2509 | 31.2405 | 117.7545 | 121.3481 | 47.1812 | 70.7261 | 138.917 | 14.7951 | 43.2194 | 46.109 | 43.7711 | 55.1982 | 177.3246 | 48.3099 | 40.165 | 14.7951 | 98.7968 | 61.2411 | 106.6917 | 0 | 264.3003 | 70.7261 | 152.5551 | 25.7294 | 85.9535 | 137.834 | 185.5801 | 68.1656 | 55.1982 | 55.1982 | 53.8664 | 70.7845 | 32.5715 | 105.8788 | 37.2299 | 25.7294 | 296.4053 | 69.839 | 31.2405 | 96.6703 | 45.6817 | 37.3106 | 111.3211 | 53.3386 | 172.6877 | 55.5376 | 62.1717 | 70.7261 | 203.9944 | 71.9686 | 31.2405 | 74.4497 | 35.4946 | 34.568 | 66.533 | 55.1982 | 13.3136 | 63.9041 | 187.1376 | 89.0118 | 102.0223 | 70.7261 | 93.3326 | 55.1982 | 55.1982 | 59.3726 | 108.7948 | 43.5616 | 104.0516 | 129.1754 | 37.8954 | 31.2405 | 89.1383 | 61.1876 | 53.3386 | 13.3136 | 74.1269 | 218.7688 | 0 | 55.1664 | 4.9317 | 54.3974 | 100.9009 | 218.5099 | 26.9497 | 44.1746 | 150.7954 | 55.2601 | 88.9103 | 82.7397 | 163.1922 | 143.4221 | 67.9981 | 29.7155 | 183.4579 | 133.5235 | 60.2434 | 159.7868 | 102.1901 | 28.2263 | 4.9317 | 69.4707 | 228.5392 | 86.2941 | 161.6472 | 63.9041 | 177.462 | 98.1658 | 98.966
160 | 164.5693 | 99.0299 | 38.1901 | 102.1914 | 31.2223 | 117.6859 | 121.2774 | 47.1537 | 70.6849 | 138.836 | 14.7865 | 43.1942 | 46.0822 | 43.7456 | 55.1661 | 177.2213 | 48.2817 | 40.1416 | 14.7865 | 98.7393 | 61.2054 | 106.6296 | 0 | 264.1464 | 70.6849 | 152.4663 | 25.7144 | 85.9034 | 137.7537 | 185.472 | 68.1259 | 55.1661 | 55.1661 | 53.835 | 70.7433 | 32.5525 | 105.8171 | 37.2082 | 25.7144 | 296.2327 | 69.7984 | 31.2223 | 96.614 | 45.6551 | 37.2889 | 111.2562 | 53.3075 | 172.5871 | 55.5053 | 62.1354 | 70.6849 | 203.8756 | 71.9267 | 31.2223 | 74.4063 | 35.474 | 34.5478 | 66.4943 | 55.1661 | 13.3058 | 63.8669 | 187.0286 | 88.96 | 101.9629 | 70.6849 | 93.2782 | 55.1661 | 55.1661 | 59.338 | 108.7314 | 43.5362 | 103.991 | 129.1002 | 37.8734 | 31.2223 | 89.0864 | 61.152 | 53.3075 | 13.3058 | 74.0837 | 218.6414 | 0 | 55.1343 | 4.9288 | 54.3657 | 100.8422 | 218.3827 | 26.934 | 44.1489 | 150.7076 | 55.2279 | 88.8586 | 82.6915 | 163.0972 | 143.3385 | 67.9585 | 29.6982 | 183.351 | 133.4458 | 60.2083 | 159.6937 | 102.1306 | 28.2099 | 4.9288 | 69.4302 | 228.4061 | 86.2438 | 161.5531 | 63.8669 | 177.3586 | 98.1086 | 98.9083
161 | 163.6315 | 98.4656 | 37.9725 | 101.609 | 31.0444 | 117.0152 | 120.5863 | 46.885 | 70.2821 | 138.0449 | 14.7022 | 42.948 | 45.8196 | 43.4963 | 54.8517 | 176.2114 | 48.0066 | 39.9128 | 14.7022 | 98.1766 | 60.8567 | 106.0219 | 0 | 262.6411 | 70.2821 | 151.5974 | 25.5678 | 85.4139 | 136.9687 | 184.415 | 67.7377 | 54.8517 | 54.8517 | 53.5282 | 70.3402 | 32.367 | 105.2141 | 36.9962 | 25.5678 | 294.5445 | 69.4006 | 31.0444 | 96.0635 | 45.3949 | 37.0764 | 110.6222 | 53.0037 | 171.6036 | 55.189 | 61.7814 | 70.2821 | 202.7138 | 71.5168 | 31.0444 | 73.9823 | 35.2718 | 34.351 | 66.1153 | 54.8517 | 13.23 | 63.5029 | 185.9628 | 88.453 | 101.3818 | 70.2821 | 92.7466 | 54.8517 | 54.8517 | 58.9998 | 108.1118 | 43.2881 | 103.3984 | 128.3645 | 37.6575 | 31.0444 | 88.5787 | 60.8035 | 53.0037 | 13.23 | 73.6615 | 217.3954 | 0 | 54.8201 | 4.9007 | 54.0559 | 100.2675 | 217.1382 | 26.7805 | 43.8973 | 149.8487 | 54.9132 | 88.3522 | 82.2203 | 162.1677 | 142.5217 | 67.5713 | 29.5289 | 182.3062 | 132.6853 | 59.8652 | 158.7837 | 101.5486 | 28.0491 | 4.9007 | 69.0346 | 227.1045 | 85.7523 | 160.6324 | 63.5029 | 176.3479 | 97.5495 | 98.3447
162 | 164.9593 | 99.2646 | 38.2806 | 102.4335 | 31.2963 | 117.9647 | 121.5648 | 47.2654 | 70.8524 | 139.165 | 14.8215 | 43.2965 | 46.1914 | 43.8493 | 55.2968 | 177.6412 | 48.3961 | 40.2367 | 14.8215 | 98.9732 | 61.3505 | 106.8822 | 0 | 264.7723 | 70.8524 | 152.8275 | 25.7753 | 86.107 | 138.0801 | 185.9114 | 68.2874 | 55.2968 | 55.2968 | 53.9625 | 70.9109 | 32.6296 | 106.0679 | 37.2964 | 25.7753 | 296.9345 | 69.9637 | 31.2963 | 96.843 | 45.7632 | 37.3773 | 111.5198 | 53.4338 | 172.996 | 55.6368 | 62.2827 | 70.8524 | 204.3586 | 72.0971 | 31.2963 | 74.5826 | 35.558 | 34.6297 | 66.6518 | 55.2968 | 13.3373 | 64.0182 | 187.4718 | 89.1708 | 102.2045 | 70.8524 | 93.4992 | 55.2968 | 55.2968 | 59.4786 | 108.9891 | 43.6394 | 104.2374 | 129.4061 | 37.9631 | 31.2963 | 89.2975 | 61.2969 | 53.4338 | 13.3373 | 74.2592 | 219.1594 | 0 | 55.2649 | 4.9405 | 54.4945 | 101.0811 | 218.9001 | 26.9978 | 44.2535 | 151.0646 | 55.3588 | 89.0691 | 82.8875 | 163.4836 | 143.6781 | 68.1195 | 29.7685 | 183.7855 | 133.7619 | 60.351 | 160.0721 | 102.3726 | 28.2767 | 4.9405 | 69.5947 | 228.9473 | 86.4481 | 161.9359 | 64.0182 | 177.7788 | 98.3411 | 99.1427
163 | 177.8001 | 106.9916 | 41.2605 | 110.4072 | 33.7325 | 127.1474 | 131.0277 | 50.9447 | 76.3677 | 149.998 | 15.9752 | 46.6668 | 49.787 | 47.2626 | 59.6012 | 191.4693 | 52.1634 | 43.3688 | 15.9752 | 106.6775 | 66.1261 | 115.2022 | 0 | 285.3828 | 76.3677 | 164.724 | 27.7817 | 92.8098 | 148.8286 | 200.3833 | 73.603 | 59.6012 | 59.6012 | 58.1631 | 76.4308 | 35.1696 | 114.3245 | 40.1997 | 27.7817 | 320.0487 | 75.4099 | 33.7325 | 104.3815 | 49.3256 | 40.2868 | 120.2008 | 57.5932 | 186.4625 | 59.9677 | 67.1309 | 76.3677 | 220.2664 | 77.7093 | 33.7325 | 80.3883 | 38.3259 | 37.3254 | 71.8402 | 59.6012 | 14.3755 | 69.0016 | 202.065 | 96.1121 | 110.1603 | 76.3677 | 100.7774 | 59.6012 | 59.6012 | 64.1086 | 117.4731 | 47.0364 | 112.3515 | 139.4794 | 40.9182 | 33.7325 | 96.2486 | 66.0684 | 57.5932 | 14.3755 | 80.0397 | 236.2194 | 0 | 59.5669 | 5.3251 | 58.7365 | 108.9495 | 235.9398 | 29.0994 | 47.6983 | 162.8239 | 59.668 | 96.0025 | 89.3396 | 176.2096 | 154.8624 | 73.4221 | 32.0858 | 198.0918 | 144.1743 | 65.0488 | 172.5326 | 110.3415 | 30.4778 | 5.3251 | 75.0122 | 246.7691 | 93.1775 | 174.5414 | 69.0016 | 191.6176 | 105.9962 | 106.8602
164 | 182.2911 | 109.694 | 42.3026 | 113.1959 | 34.5845 | 130.3589 | 134.3372 | 52.2314 | 78.2967 | 153.7867 | 16.3788 | 47.8456 | 51.0446 | 48.4564 | 61.1066 | 196.3055 | 53.481 | 44.4642 | 16.3788 | 109.372 | 67.7964 | 118.112 | 0 | 292.5911 | 78.2967 | 168.8847 | 28.4834 | 95.154 | 152.5877 | 205.4446 | 75.4621 | 61.1066 | 61.1066 | 59.6322 | 78.3613 | 36.0579 | 117.2121 | 41.215 | 28.4834 | 328.1326 | 77.3146 | 34.5845 | 107.018 | 50.5715 | 41.3044 | 123.2369 | 59.0479 | 191.1722 | 61.4824 | 68.8265 | 78.2967 | 225.83 | 79.6721 | 34.5845 | 82.4188 | 39.294 | 38.2681 | 73.6547 | 61.1066 | 14.7386 | 70.7444 | 207.1689 | 98.5397 | 112.9428 | 78.2967 | 103.3229 | 61.1066 | 61.1066 | 65.7278 | 120.4402 | 48.2244 | 115.1893 | 143.0024 | 41.9518 | 34.5845 | 98.6797 | 67.7372 | 59.0479 | 14.7386 | 82.0614 | 242.1859 | 0 | 61.0715 | 5.4596 | 60.2201 | 111.7014 | 241.8993 | 29.8344 | 48.9031 | 166.9366 | 61.1751 | 98.4273 | 91.5962 | 180.6604 | 158.774 | 75.2767 | 32.8962 | 203.0953 | 147.8159 | 66.6919 | 176.8904 | 113.1286 | 31.2477 | 5.4596 | 76.9069 | 253.0021 | 95.531 | 178.95 | 70.7444 | 196.4576 | 108.6735 | 109.5593
165 | 179.4137 | 107.9625 | 41.6349 | 111.4091 | 34.0386 | 128.3013 | 132.2168 | 51.407 | 77.0608 | 151.3592 | 16.1202 | 47.0904 | 50.2389 | 47.6915 | 60.1421 | 193.2069 | 52.6368 | 43.7624 | 16.1202 | 107.6456 | 66.7262 | 116.2477 | 0 | 287.9727 | 77.0608 | 166.2189 | 28.0338 | 93.652 | 150.1792 | 202.2018 | 74.271 | 60.1421 | 60.1421 | 58.691 | 77.1244 | 35.4888 | 115.362 | 40.5645 | 28.0338 | 322.9532 | 76.0943 | 34.0386 | 105.3287 | 49.7732 | 40.6524 | 121.2917 | 58.1159 | 188.1546 | 60.5119 | 67.7401 | 77.0608 | 222.2654 | 78.4146 | 34.0386 | 81.1179 | 38.6737 | 37.6641 | 72.4921 | 60.1421 | 14.506 | 69.6278 | 203.8988 | 96.9843 | 111.16 | 77.0608 | 101.692 | 60.1421 | 60.1421 | 64.6903 | 118.5391 | 47.4632 | 113.3711 | 140.7452 | 41.2896 | 34.0386 | 97.1221 | 66.668 | 58.1159 | 14.506 | 80.7661 | 238.3631 | 0 | 60.1075 | 5.3734 | 59.2696 | 109.9382 | 238.081 | 29.3634 | 48.1312 | 164.3016 | 60.2095 | 96.8737 | 90.1504 | 177.8087 | 156.2678 | 74.0885 | 32.377 | 199.8895 | 145.4827 | 65.6392 | 174.0983 | 111.3429 | 30.7544 | 5.3734 | 75.6929 | 249.0086 | 94.0231 | 176.1254 | 69.6278 | 193.3566 | 106.9581 | 107.83
166 | 175.9723 | 105.8917 | 40.8363 | 109.2722 | 33.3857 | 125.8403 | 129.6807 | 50.4209 | 75.5827 | 148.4559 | 15.811 | 46.1871 | 49.2752 | 46.7767 | 58.9885 | 189.5009 | 51.6271 | 42.923 | 15.811 | 105.5809 | 65.4463 | 114.0179 | 0 | 282.449 | 75.5827 | 163.0306 | 27.4961 | 91.8556 | 147.2986 | 198.3233 | 72.8464 | 58.9885 | 58.9885 | 57.5652 | 75.6451 | 34.8081 | 113.1492 | 39.7864 | 27.4961 | 316.7585 | 74.6347 | 33.3857 | 103.3084 | 48.8185 | 39.8726 | 118.9651 | 57.0012 | 184.5456 | 59.3512 | 66.4408 | 75.5827 | 218.002 | 76.9105 | 33.3857 | 79.5619 | 37.9319 | 36.9416 | 71.1016 | 58.9885 | 14.2278 | 68.2922 | 199.9878 | 95.124 | 109.0278 | 75.5827 | 99.7414 | 58.9885 | 58.9885 | 63.4495 | 116.2654 | 46.5528 | 111.1965 | 138.0455 | 40.4976 | 33.3857 | 95.2591 | 65.3892 | 57.0012 | 14.2278 | 79.2169 | 233.791 | 0 | 58.9545 | 5.2703 | 58.1327 | 107.8295 | 233.5143 | 28.8002 | 47.2079 | 161.15 | 59.0546 | 95.0155 | 88.4212 | 174.3981 | 153.2704 | 72.6673 | 31.7559 | 196.0554 | 142.6922 | 64.3801 | 170.7589 | 109.2072 | 30.1645 | 5.2703 | 74.241 | 244.2323 | 92.2196 | 172.747 | 68.2922 | 189.6477 | 104.9065 | 105.7616
167 | 170.7029 | 102.7208 | 39.6135 | 106.0001 | 32.386 | 122.0721 | 125.7975 | 48.9111 | 73.3194 | 144.0105 | 15.3376 | 44.8041 | 47.7997 | 45.376 | 57.2221 | 183.8264 | 50.0812 | 41.6377 | 15.3376 | 102.4193 | 63.4866 | 110.6037 | 0 | 273.9913 | 73.3194 | 158.1488 | 26.6728 | 89.1051 | 142.8878 | 192.3846 | 70.665 | 57.2221 | 57.2221 | 55.8414 | 73.3799 | 33.7658 | 109.761 | 38.595 | 26.6728 | 307.2734 | 72.3998 | 32.386 | 100.2149 | 47.3567 | 38.6787 | 115.4028 | 55.2943 | 179.0195 | 57.574 | 64.4513 | 73.3194 | 211.4741 | 74.6074 | 32.386 | 77.1795 | 36.7961 | 35.8354 | 68.9725 | 57.2221 | 13.8017 | 66.2473 | 193.9993 | 92.2756 | 105.7631 | 73.3194 | 96.7547 | 57.2221 | 57.2221 | 61.5495 | 112.7839 | 45.1588 | 107.8668 | 133.9118 | 39.2849 | 32.386 | 92.4067 | 63.4312 | 55.2943 | 13.8017 | 76.8448 | 226.7902 | 0 | 57.1892 | 5.1125 | 56.392 | 104.6006 | 226.5219 | 27.9378 | 45.7943 | 156.3245 | 57.2863 | 92.1704 | 85.7735 | 169.1759 | 148.6808 | 70.4914 | 30.805 | 190.1846 | 138.4194 | 62.4523 | 165.6456 | 105.937 | 29.2613 | 5.1125 | 72.0179 | 236.9189 | 89.4581 | 167.5742 | 66.2473 | 183.9689 | 101.7652 | 102.5947
168 | 162.0686 | 97.5251 | 37.6098 | 100.6385 | 30.7479 | 115.8975 | 119.4345 | 46.4371 | 69.6108 | 136.7263 | 14.5618 | 42.5378 | 45.3819 | 43.0809 | 54.3278 | 174.5283 | 47.548 | 39.5316 | 14.5618 | 97.2388 | 60.2754 | 105.0092 | 0 | 260.1325 | 69.6108 | 150.1494 | 25.3236 | 84.598 | 135.6604 | 182.6536 | 67.0907 | 54.3278 | 54.3278 | 53.0169 | 69.6683 | 32.0579 | 104.2092 | 36.6428 | 25.3236 | 291.7311 | 68.7377 | 30.7479 | 95.1459 | 44.9613 | 36.7223 | 109.5656 | 52.4975 | 169.9645 | 54.6618 | 61.1912 | 69.6108 | 200.7775 | 70.8337 | 30.7479 | 73.2757 | 34.9349 | 34.0228 | 65.4838 | 54.3278 | 13.1036 | 62.8964 | 184.1866 | 87.6082 | 100.4135 | 69.6108 | 91.8607 | 54.3278 | 54.3278 | 58.4363 | 107.0792 | 42.8746 | 102.4107 | 127.1384 | 37.2978 | 30.7479 | 87.7326 | 60.2227 | 52.4975 | 13.1036 | 72.9579 | 215.3189 | 0 | 54.2965 | 4.8539 | 53.5396 | 99.3098 | 215.0641 | 26.5247 | 43.478 | 148.4174 | 54.3887 | 87.5083 | 81.435 | 160.6188 | 141.1604 | 66.9258 | 29.2469 | 180.5648 | 131.4179 | 59.2934 | 157.2671 | 100.5786 | 27.7812 | 4.8539 | 68.3752 | 224.9352 | 84.9333 | 159.0981 | 62.8964 | 174.6635 | 96.6178 | 97.4053

## Aportes
Aportes - Aporte natural I(h,t)
hm3/h.
hora | AMANI | BETANIA | CALIMA | EL QUIMBO | ESMERALDA | GUAVIO | ITUANGO | PENOL | PLAYAS | PORCE 2 | PORCE 3 | PRADO | PUNCHINA | RIOGRANDE2 | SALVAJINA | SAN LORENZO | TOPOCORO | URRA
| hm3/h | hm3/h | hm3/h | hm3/h | hm3/h | hm3/h | hm3/h | hm3/h | hm3/h | hm3/h | hm3/h | hm3/h | hm3/h | hm3/h | hm3/h | hm3/h | hm3/h | hm3/h
1 | 0.68479 | 0.99551 | 0.12802 | 0.91962 | 0.079056 | 0.055224 | 4.3736 | 0.0747 | 0.36029 | 0.14018 | 0.12319 | 0.40583 | 0.32166 | 0.23224 | 1.4047 | 0.16873 | 2.7638 | 1.4714
2 | 0.68479 | 0.99551 | 0.12802 | 0.91962 | 0.079056 | 0.055224 | 4.3736 | 0.0747 | 0.36029 | 0.14018 | 0.12319 | 0.40583 | 0.32166 | 0.23224 | 1.4047 | 0.16873 | 2.7638 | 1.4714
3 | 0.68479 | 0.99551 | 0.12802 | 0.91962 | 0.079056 | 0.055224 | 4.3736 | 0.0747 | 0.36029 | 0.14018 | 0.12319 | 0.40583 | 0.32166 | 0.23224 | 1.4047 | 0.16873 | 2.7638 | 1.4714
4 | 0.68479 | 0.99551 | 0.12802 | 0.91962 | 0.079056 | 0.055224 | 4.3736 | 0.0747 | 0.36029 | 0.14018 | 0.12319 | 0.40583 | 0.32166 | 0.23224 | 1.4047 | 0.16873 | 2.7638 | 1.4714
5 | 0.68479 | 0.99551 | 0.12802 | 0.91962 | 0.079056 | 0.055224 | 4.3736 | 0.0747 | 0.36029 | 0.14018 | 0.12319 | 0.40583 | 0.32166 | 0.23224 | 1.4047 | 0.16873 | 2.7638 | 1.4714
6 | 0.68479 | 0.99551 | 0.12802 | 0.91962 | 0.079056 | 0.055224 | 4.3736 | 0.0747 | 0.36029 | 0.14018 | 0.12319 | 0.40583 | 0.32166 | 0.23224 | 1.4047 | 0.16873 | 2.7638 | 1.4714
7 | 0.68479 | 0.99551 | 0.12802 | 0.91962 | 0.079056 | 0.055224 | 4.3736 | 0.0747 | 0.36029 | 0.14018 | 0.12319 | 0.40583 | 0.32166 | 0.23224 | 1.4047 | 0.16873 | 2.7638 | 1.4714
8 | 0.68479 | 0.99551 | 0.12802 | 0.91962 | 0.079056 | 0.055224 | 4.3736 | 0.0747 | 0.36029 | 0.14018 | 0.12319 | 0.40583 | 0.32166 | 0.23224 | 1.4047 | 0.16873 | 2.7638 | 1.4714
9 | 0.68479 | 0.99551 | 0.12802 | 0.91962 | 0.079056 | 0.055224 | 4.3736 | 0.0747 | 0.36029 | 0.14018 | 0.12319 | 0.40583 | 0.32166 | 0.23224 | 1.4047 | 0.16873 | 2.7638 | 1.4714
10 | 0.68479 | 0.99551 | 0.12802 | 0.91962 | 0.079056 | 0.055224 | 4.3736 | 0.0747 | 0.36029 | 0.14018 | 0.12319 | 0.40583 | 0.32166 | 0.23224 | 1.4047 | 0.16873 | 2.7638 | 1.4714
11 | 0.68479 | 0.99551 | 0.12802 | 0.91962 | 0.079056 | 0.055224 | 4.3736 | 0.0747 | 0.36029 | 0.14018 | 0.12319 | 0.40583 | 0.32166 | 0.23224 | 1.4047 | 0.16873 | 2.7638 | 1.4714
12 | 0.68479 | 0.99551 | 0.12802 | 0.91962 | 0.079056 | 0.055224 | 4.3736 | 0.0747 | 0.36029 | 0.14018 | 0.12319 | 0.40583 | 0.32166 | 0.23224 | 1.4047 | 0.16873 | 2.7638 | 1.4714
13 | 0.68479 | 0.99551 | 0.12802 | 0.91962 | 0.079056 | 0.055224 | 4.3736 | 0.0747 | 0.36029 | 0.14018 | 0.12319 | 0.40583 | 0.32166 | 0.23224 | 1.4047 | 0.16873 | 2.7638 | 1.4714
14 | 0.68479 | 0.99551 | 0.12802 | 0.91962 | 0.079056 | 0.055224 | 4.3736 | 0.0747 | 0.36029 | 0.14018 | 0.12319 | 0.40583 | 0.32166 | 0.23224 | 1.4047 | 0.16873 | 2.7638 | 1.4714
15 | 0.68479 | 0.99551 | 0.12802 | 0.91962 | 0.079056 | 0.055224 | 4.3736 | 0.0747 | 0.36029 | 0.14018 | 0.12319 | 0.40583 | 0.32166 | 0.23224 | 1.4047 | 0.16873 | 2.7638 | 1.4714
16 | 0.68479 | 0.99551 | 0.12802 | 0.91962 | 0.079056 | 0.055224 | 4.3736 | 0.0747 | 0.36029 | 0.14018 | 0.12319 | 0.40583 | 0.32166 | 0.23224 | 1.4047 | 0.16873 | 2.7638 | 1.4714
17 | 0.68479 | 0.99551 | 0.12802 | 0.91962 | 0.079056 | 0.055224 | 4.3736 | 0.0747 | 0.36029 | 0.14018 | 0.12319 | 0.40583 | 0.32166 | 0.23224 | 1.4047 | 0.16873 | 2.7638 | 1.4714
18 | 0.68479 | 0.99551 | 0.12802 | 0.91962 | 0.079056 | 0.055224 | 4.3736 | 0.0747 | 0.36029 | 0.14018 | 0.12319 | 0.40583 | 0.32166 | 0.23224 | 1.4047 | 0.16873 | 2.7638 | 1.4714
19 | 0.68479 | 0.99551 | 0.12802 | 0.91962 | 0.079056 | 0.055224 | 4.3736 | 0.0747 | 0.36029 | 0.14018 | 0.12319 | 0.40583 | 0.32166 | 0.23224 | 1.4047 | 0.16873 | 2.7638 | 1.4714
20 | 0.68479 | 0.99551 | 0.12802 | 0.91962 | 0.079056 | 0.055224 | 4.3736 | 0.0747 | 0.36029 | 0.14018 | 0.12319 | 0.40583 | 0.32166 | 0.23224 | 1.4047 | 0.16873 | 2.7638 | 1.4714
21 | 0.68479 | 0.99551 | 0.12802 | 0.91962 | 0.079056 | 0.055224 | 4.3736 | 0.0747 | 0.36029 | 0.14018 | 0.12319 | 0.40583 | 0.32166 | 0.23224 | 1.4047 | 0.16873 | 2.7638 | 1.4714
22 | 0.68479 | 0.99551 | 0.12802 | 0.91962 | 0.079056 | 0.055224 | 4.3736 | 0.0747 | 0.36029 | 0.14018 | 0.12319 | 0.40583 | 0.32166 | 0.23224 | 1.4047 | 0.16873 | 2.7638 | 1.4714
23 | 0.68479 | 0.99551 | 0.12802 | 0.91962 | 0.079056 | 0.055224 | 4.3736 | 0.0747 | 0.36029 | 0.14018 | 0.12319 | 0.40583 | 0.32166 | 0.23224 | 1.4047 | 0.16873 | 2.7638 | 1.4714
24 | 0.68479 | 0.99551 | 0.12802 | 0.91962 | 0.079056 | 0.055224 | 4.3736 | 0.0747 | 0.36029 | 0.14018 | 0.12319 | 0.40583 | 0.32166 | 0.23224 | 1.4047 | 0.16873 | 2.7638 | 1.4714
25 | 0.56347 | 0.71759 | 0.11466 | 0.76316 | 0.072864 | 0.051336 | 5.9399 | 0.067896 | 0.36565 | 0.13619 | 0.06732 | 0.42383 | 0.15224 | 0.25682 | 1.376 | 0.11675 | 4.3607 | 1.5488
26 | 0.56347 | 0.71759 | 0.11466 | 0.76316 | 0.072864 | 0.051336 | 5.9399 | 0.067896 | 0.36565 | 0.13619 | 0.06732 | 0.42383 | 0.15224 | 0.25682 | 1.376 | 0.11675 | 4.3607 | 1.5488
27 | 0.56347 | 0.71759 | 0.11466 | 0.76316 | 0.072864 | 0.051336 | 5.9399 | 0.067896 | 0.36565 | 0.13619 | 0.06732 | 0.42383 | 0.15224 | 0.25682 | 1.376 | 0.11675 | 4.3607 | 1.5488
28 | 0.56347 | 0.71759 | 0.11466 | 0.76316 | 0.072864 | 0.051336 | 5.9399 | 0.067896 | 0.36565 | 0.13619 | 0.06732 | 0.42383 | 0.15224 | 0.25682 | 1.376 | 0.11675 | 4.3607 | 1.5488
29 | 0.56347 | 0.71759 | 0.11466 | 0.76316 | 0.072864 | 0.051336 | 5.9399 | 0.067896 | 0.36565 | 0.13619 | 0.06732 | 0.42383 | 0.15224 | 0.25682 | 1.376 | 0.11675 | 4.3607 | 1.5488
30 | 0.56347 | 0.71759 | 0.11466 | 0.76316 | 0.072864 | 0.051336 | 5.9399 | 0.067896 | 0.36565 | 0.13619 | 0.06732 | 0.42383 | 0.15224 | 0.25682 | 1.376 | 0.11675 | 4.3607 | 1.5488
31 | 0.56347 | 0.71759 | 0.11466 | 0.76316 | 0.072864 | 0.051336 | 5.9399 | 0.067896 | 0.36565 | 0.13619 | 0.06732 | 0.42383 | 0.15224 | 0.25682 | 1.376 | 0.11675 | 4.3607 | 1.5488
32 | 0.56347 | 0.71759 | 0.11466 | 0.76316 | 0.072864 | 0.051336 | 5.9399 | 0.067896 | 0.36565 | 0.13619 | 0.06732 | 0.42383 | 0.15224 | 0.25682 | 1.376 | 0.11675 | 4.3607 | 1.5488
33 | 0.56347 | 0.71759 | 0.11466 | 0.76316 | 0.072864 | 0.051336 | 5.9399 | 0.067896 | 0.36565 | 0.13619 | 0.06732 | 0.42383 | 0.15224 | 0.25682 | 1.376 | 0.11675 | 4.3607 | 1.5488
34 | 0.56347 | 0.71759 | 0.11466 | 0.76316 | 0.072864 | 0.051336 | 5.9399 | 0.067896 | 0.36565 | 0.13619 | 0.06732 | 0.42383 | 0.15224 | 0.25682 | 1.376 | 0.11675 | 4.3607 | 1.5488
35 | 0.56347 | 0.71759 | 0.11466 | 0.76316 | 0.072864 | 0.051336 | 5.9399 | 0.067896 | 0.36565 | 0.13619 | 0.06732 | 0.42383 | 0.15224 | 0.25682 | 1.376 | 0.11675 | 4.3607 | 1.5488
36 | 0.56347 | 0.71759 | 0.11466 | 0.76316 | 0.072864 | 0.051336 | 5.9399 | 0.067896 | 0.36565 | 0.13619 | 0.06732 | 0.42383 | 0.15224 | 0.25682 | 1.376 | 0.11675 | 4.3607 | 1.5488
37 | 0.56347 | 0.71759 | 0.11466 | 0.76316 | 0.072864 | 0.051336 | 5.9399 | 0.067896 | 0.36565 | 0.13619 | 0.06732 | 0.42383 | 0.15224 | 0.25682 | 1.376 | 0.11675 | 4.3607 | 1.5488
38 | 0.56347 | 0.71759 | 0.11466 | 0.76316 | 0.072864 | 0.051336 | 5.9399 | 0.067896 | 0.36565 | 0.13619 | 0.06732 | 0.42383 | 0.15224 | 0.25682 | 1.376 | 0.11675 | 4.3607 | 1.5488
39 | 0.56347 | 0.71759 | 0.11466 | 0.76316 | 0.072864 | 0.051336 | 5.9399 | 0.067896 | 0.36565 | 0.13619 | 0.06732 | 0.42383 | 0.15224 | 0.25682 | 1.376 | 0.11675 | 4.3607 | 1.5488
40 | 0.56347 | 0.71759 | 0.11466 | 0.76316 | 0.072864 | 0.051336 | 5.9399 | 0.067896 | 0.36565 | 0.13619 | 0.06732 | 0.42383 | 0.15224 | 0.25682 | 1.376 | 0.11675 | 4.3607 | 1.5488
41 | 0.56347 | 0.71759 | 0.11466 | 0.76316 | 0.072864 | 0.051336 | 5.9399 | 0.067896 | 0.36565 | 0.13619 | 0.06732 | 0.42383 | 0.15224 | 0.25682 | 1.376 | 0.11675 | 4.3607 | 1.5488
42 | 0.56347 | 0.71759 | 0.11466 | 0.76316 | 0.072864 | 0.051336 | 5.9399 | 0.067896 | 0.36565 | 0.13619 | 0.06732 | 0.42383 | 0.15224 | 0.25682 | 1.376 | 0.11675 | 4.3607 | 1.5488
43 | 0.56347 | 0.71759 | 0.11466 | 0.76316 | 0.072864 | 0.051336 | 5.9399 | 0.067896 | 0.36565 | 0.13619 | 0.06732 | 0.42383 | 0.15224 | 0.25682 | 1.376 | 0.11675 | 4.3607 | 1.5488
44 | 0.56347 | 0.71759 | 0.11466 | 0.76316 | 0.072864 | 0.051336 | 5.9399 | 0.067896 | 0.36565 | 0.13619 | 0.06732 | 0.42383 | 0.15224 | 0.25682 | 1.376 | 0.11675 | 4.3607 | 1.5488
45 | 0.56347 | 0.71759 | 0.11466 | 0.76316 | 0.072864 | 0.051336 | 5.9399 | 0.067896 | 0.36565 | 0.13619 | 0.06732 | 0.42383 | 0.15224 | 0.25682 | 1.376 | 0.11675 | 4.3607 | 1.5488
46 | 0.56347 | 0.71759 | 0.11466 | 0.76316 | 0.072864 | 0.051336 | 5.9399 | 0.067896 | 0.36565 | 0.13619 | 0.06732 | 0.42383 | 0.15224 | 0.25682 | 1.376 | 0.11675 | 4.3607 | 1.5488
47 | 0.56347 | 0.71759 | 0.11466 | 0.76316 | 0.072864 | 0.051336 | 5.9399 | 0.067896 | 0.36565 | 0.13619 | 0.06732 | 0.42383 | 0.15224 | 0.25682 | 1.376 | 0.11675 | 4.3607 | 1.5488
48 | 0.56347 | 0.71759 | 0.11466 | 0.76316 | 0.072864 | 0.051336 | 5.9399 | 0.067896 | 0.36565 | 0.13619 | 0.06732 | 0.42383 | 0.15224 | 0.25682 | 1.376 | 0.11675 | 4.3607 | 1.5488
49 | 0.64184 | 0.63454 | 0.1021 | 0.73166 | 0.07398 | 0.078696 | 5.6002 | 0.092376 | 0.21337 | 0.21082 | 0.065088 | 0.37264 | 0.30542 | 0.17755 | 1.1507 | 0.12496 | 3.3902 | 1.3708
50 | 0.64184 | 0.63454 | 0.1021 | 0.73166 | 0.07398 | 0.078696 | 5.6002 | 0.092376 | 0.21337 | 0.21082 | 0.065088 | 0.37264 | 0.30542 | 0.17755 | 1.1507 | 0.12496 | 3.3902 | 1.3708
51 | 0.64184 | 0.63454 | 0.1021 | 0.73166 | 0.07398 | 0.078696 | 5.6002 | 0.092376 | 0.21337 | 0.21082 | 0.065088 | 0.37264 | 0.30542 | 0.17755 | 1.1507 | 0.12496 | 3.3902 | 1.3708
52 | 0.64184 | 0.63454 | 0.1021 | 0.73166 | 0.07398 | 0.078696 | 5.6002 | 0.092376 | 0.21337 | 0.21082 | 0.065088 | 0.37264 | 0.30542 | 0.17755 | 1.1507 | 0.12496 | 3.3902 | 1.3708
53 | 0.64184 | 0.63454 | 0.1021 | 0.73166 | 0.07398 | 0.078696 | 5.6002 | 0.092376 | 0.21337 | 0.21082 | 0.065088 | 0.37264 | 0.30542 | 0.17755 | 1.1507 | 0.12496 | 3.3902 | 1.3708
54 | 0.64184 | 0.63454 | 0.1021 | 0.73166 | 0.07398 | 0.078696 | 5.6002 | 0.092376 | 0.21337 | 0.21082 | 0.065088 | 0.37264 | 0.30542 | 0.17755 | 1.1507 | 0.12496 | 3.3902 | 1.3708
55 | 0.64184 | 0.63454 | 0.1021 | 0.73166 | 0.07398 | 0.078696 | 5.6002 | 0.092376 | 0.21337 | 0.21082 | 0.065088 | 0.37264 | 0.30542 | 0.17755 | 1.1507 | 0.12496 | 3.3902 | 1.3708
56 | 0.64184 | 0.63454 | 0.1021 | 0.73166 | 0.07398 | 0.078696 | 5.6002 | 0.092376 | 0.21337 | 0.21082 | 0.065088 | 0.37264 | 0.30542 | 0.17755 | 1.1507 | 0.12496 | 3.3902 | 1.3708
57 | 0.64184 | 0.63454 | 0.1021 | 0.73166 | 0.07398 | 0.078696 | 5.6002 | 0.092376 | 0.21337 | 0.21082 | 0.065088 | 0.37264 | 0.30542 | 0.17755 | 1.1507 | 0.12496 | 3.3902 | 1.3708
58 | 0.64184 | 0.63454 | 0.1021 | 0.73166 | 0.07398 | 0.078696 | 5.6002 | 0.092376 | 0.21337 | 0.21082 | 0.065088 | 0.37264 | 0.30542 | 0.17755 | 1.1507 | 0.12496 | 3.3902 | 1.3708
59 | 0.64184 | 0.63454 | 0.1021 | 0.73166 | 0.07398 | 0.078696 | 5.6002 | 0.092376 | 0.21337 | 0.21082 | 0.065088 | 0.37264 | 0.30542 | 0.17755 | 1.1507 | 0.12496 | 3.3902 | 1.3708
60 | 0.64184 | 0.63454 | 0.1021 | 0.73166 | 0.07398 | 0.078696 | 5.6002 | 0.092376 | 0.21337 | 0.21082 | 0.065088 | 0.37264 | 0.30542 | 0.17755 | 1.1507 | 0.12496 | 3.3902 | 1.3708
61 | 0.64184 | 0.63454 | 0.1021 | 0.73166 | 0.07398 | 0.078696 | 5.6002 | 0.092376 | 0.21337 | 0.21082 | 0.065088 | 0.37264 | 0.30542 | 0.17755 | 1.1507 | 0.12496 | 3.3902 | 1.3708
62 | 0.64184 | 0.63454 | 0.1021 | 0.73166 | 0.07398 | 0.078696 | 5.6002 | 0.092376 | 0.21337 | 0.21082 | 0.065088 | 0.37264 | 0.30542 | 0.17755 | 1.1507 | 0.12496 | 3.3902 | 1.3708
63 | 0.64184 | 0.63454 | 0.1021 | 0.73166 | 0.07398 | 0.078696 | 5.6002 | 0.092376 | 0.21337 | 0.21082 | 0.065088 | 0.37264 | 0.30542 | 0.17755 | 1.1507 | 0.12496 | 3.3902 | 1.3708
64 | 0.64184 | 0.63454 | 0.1021 | 0.73166 | 0.07398 | 0.078696 | 5.6002 | 0.092376 | 0.21337 | 0.21082 | 0.065088 | 0.37264 | 0.30542 | 0.17755 | 1.1507 | 0.12496 | 3.3902 | 1.3708
65 | 0.64184 | 0.63454 | 0.1021 | 0.73166 | 0.07398 | 0.078696 | 5.6002 | 0.092376 | 0.21337 | 0.21082 | 0.065088 | 0.37264 | 0.30542 | 0.17755 | 1.1507 | 0.12496 | 3.3902 | 1.3708
66 | 0.64184 | 0.63454 | 0.1021 | 0.73166 | 0.07398 | 0.078696 | 5.6002 | 0.092376 | 0.21337 | 0.21082 | 0.065088 | 0.37264 | 0.30542 | 0.17755 | 1.1507 | 0.12496 | 3.3902 | 1.3708
67 | 0.64184 | 0.63454 | 0.1021 | 0.73166 | 0.07398 | 0.078696 | 5.6002 | 0.092376 | 0.21337 | 0.21082 | 0.065088 | 0.37264 | 0.30542 | 0.17755 | 1.1507 | 0.12496 | 3.3902 | 1.3708
68 | 0.64184 | 0.63454 | 0.1021 | 0.73166 | 0.07398 | 0.078696 | 5.6002 | 0.092376 | 0.21337 | 0.21082 | 0.065088 | 0.37264 | 0.30542 | 0.17755 | 1.1507 | 0.12496 | 3.3902 | 1.3708
69 | 0.64184 | 0.63454 | 0.1021 | 0.73166 | 0.07398 | 0.078696 | 5.6002 | 0.092376 | 0.21337 | 0.21082 | 0.065088 | 0.37264 | 0.30542 | 0.17755 | 1.1507 | 0.12496 | 3.3902 | 1.3708
70 | 0.64184 | 0.63454 | 0.1021 | 0.73166 | 0.07398 | 0.078696 | 5.6002 | 0.092376 | 0.21337 | 0.21082 | 0.065088 | 0.37264 | 0.30542 | 0.17755 | 1.1507 | 0.12496 | 3.3902 | 1.3708
71 | 0.64184 | 0.63454 | 0.1021 | 0.73166 | 0.07398 | 0.078696 | 5.6002 | 0.092376 | 0.21337 | 0.21082 | 0.065088 | 0.37264 | 0.30542 | 0.17755 | 1.1507 | 0.12496 | 3.3902 | 1.3708
72 | 0.64184 | 0.63454 | 0.1021 | 0.73166 | 0.07398 | 0.078696 | 5.6002 | 0.092376 | 0.21337 | 0.21082 | 0.065088 | 0.37264 | 0.30542 | 0.17755 | 1.1507 | 0.12496 | 3.3902 | 1.3708
73 | 0.49471 | 0.59641 | 0.07812 | 0.82246 | 0.084852 | 0.14339 | 5.5976 | 0.075888 | 0.10152 | 0.12395 | 0.07776 | 0.20264 | 0.19559 | 0.17248 | 0.96876 | 0.17446 | 2.7191 | 1.3611
74 | 0.49471 | 0.59641 | 0.07812 | 0.82246 | 0.084852 | 0.14339 | 5.5976 | 0.075888 | 0.10152 | 0.12395 | 0.07776 | 0.20264 | 0.19559 | 0.17248 | 0.96876 | 0.17446 | 2.7191 | 1.3611
75 | 0.49471 | 0.59641 | 0.07812 | 0.82246 | 0.084852 | 0.14339 | 5.5976 | 0.075888 | 0.10152 | 0.12395 | 0.07776 | 0.20264 | 0.19559 | 0.17248 | 0.96876 | 0.17446 | 2.7191 | 1.3611
76 | 0.49471 | 0.59641 | 0.07812 | 0.82246 | 0.084852 | 0.14339 | 5.5976 | 0.075888 | 0.10152 | 0.12395 | 0.07776 | 0.20264 | 0.19559 | 0.17248 | 0.96876 | 0.17446 | 2.7191 | 1.3611
77 | 0.49471 | 0.59641 | 0.07812 | 0.82246 | 0.084852 | 0.14339 | 5.5976 | 0.075888 | 0.10152 | 0.12395 | 0.07776 | 0.20264 | 0.19559 | 0.17248 | 0.96876 | 0.17446 | 2.7191 | 1.3611
78 | 0.49471 | 0.59641 | 0.07812 | 0.82246 | 0.084852 | 0.14339 | 5.5976 | 0.075888 | 0.10152 | 0.12395 | 0.07776 | 0.20264 | 0.19559 | 0.17248 | 0.96876 | 0.17446 | 2.7191 | 1.3611
79 | 0.49471 | 0.59641 | 0.07812 | 0.82246 | 0.084852 | 0.14339 | 5.5976 | 0.075888 | 0.10152 | 0.12395 | 0.07776 | 0.20264 | 0.19559 | 0.17248 | 0.96876 | 0.17446 | 2.7191 | 1.3611
80 | 0.49471 | 0.59641 | 0.07812 | 0.82246 | 0.084852 | 0.14339 | 5.5976 | 0.075888 | 0.10152 | 0.12395 | 0.07776 | 0.20264 | 0.19559 | 0.17248 | 0.96876 | 0.17446 | 2.7191 | 1.3611
81 | 0.49471 | 0.59641 | 0.07812 | 0.82246 | 0.084852 | 0.14339 | 5.5976 | 0.075888 | 0.10152 | 0.12395 | 0.07776 | 0.20264 | 0.19559 | 0.17248 | 0.96876 | 0.17446 | 2.7191 | 1.3611
82 | 0.49471 | 0.59641 | 0.07812 | 0.82246 | 0.084852 | 0.14339 | 5.5976 | 0.075888 | 0.10152 | 0.12395 | 0.07776 | 0.20264 | 0.19559 | 0.17248 | 0.96876 | 0.17446 | 2.7191 | 1.3611
83 | 0.49471 | 0.59641 | 0.07812 | 0.82246 | 0.084852 | 0.14339 | 5.5976 | 0.075888 | 0.10152 | 0.12395 | 0.07776 | 0.20264 | 0.19559 | 0.17248 | 0.96876 | 0.17446 | 2.7191 | 1.3611
84 | 0.49471 | 0.59641 | 0.07812 | 0.82246 | 0.084852 | 0.14339 | 5.5976 | 0.075888 | 0.10152 | 0.12395 | 0.07776 | 0.20264 | 0.19559 | 0.17248 | 0.96876 | 0.17446 | 2.7191 | 1.3611
85 | 0.49471 | 0.59641 | 0.07812 | 0.82246 | 0.084852 | 0.14339 | 5.5976 | 0.075888 | 0.10152 | 0.12395 | 0.07776 | 0.20264 | 0.19559 | 0.17248 | 0.96876 | 0.17446 | 2.7191 | 1.3611
86 | 0.49471 | 0.59641 | 0.07812 | 0.82246 | 0.084852 | 0.14339 | 5.5976 | 0.075888 | 0.10152 | 0.12395 | 0.07776 | 0.20264 | 0.19559 | 0.17248 | 0.96876 | 0.17446 | 2.7191 | 1.3611
87 | 0.49471 | 0.59641 | 0.07812 | 0.82246 | 0.084852 | 0.14339 | 5.5976 | 0.075888 | 0.10152 | 0.12395 | 0.07776 | 0.20264 | 0.19559 | 0.17248 | 0.96876 | 0.17446 | 2.7191 | 1.3611
88 | 0.49471 | 0.59641 | 0.07812 | 0.82246 | 0.084852 | 0.14339 | 5.5976 | 0.075888 | 0.10152 | 0.12395 | 0.07776 | 0.20264 | 0.19559 | 0.17248 | 0.96876 | 0.17446 | 2.7191 | 1.3611
89 | 0.49471 | 0.59641 | 0.07812 | 0.82246 | 0.084852 | 0.14339 | 5.5976 | 0.075888 | 0.10152 | 0.12395 | 0.07776 | 0.20264 | 0.19559 | 0.17248 | 0.96876 | 0.17446 | 2.7191 | 1.3611
90 | 0.49471 | 0.59641 | 0.07812 | 0.82246 | 0.084852 | 0.14339 | 5.5976 | 0.075888 | 0.10152 | 0.12395 | 0.07776 | 0.20264 | 0.19559 | 0.17248 | 0.96876 | 0.17446 | 2.7191 | 1.3611
91 | 0.49471 | 0.59641 | 0.07812 | 0.82246 | 0.084852 | 0.14339 | 5.5976 | 0.075888 | 0.10152 | 0.12395 | 0.07776 | 0.20264 | 0.19559 | 0.17248 | 0.96876 | 0.17446 | 2.7191 | 1.3611
92 | 0.49471 | 0.59641 | 0.07812 | 0.82246 | 0.084852 | 0.14339 | 5.5976 | 0.075888 | 0.10152 | 0.12395 | 0.07776 | 0.20264 | 0.19559 | 0.17248 | 0.96876 | 0.17446 | 2.7191 | 1.3611
93 | 0.49471 | 0.59641 | 0.07812 | 0.82246 | 0.084852 | 0.14339 | 5.5976 | 0.075888 | 0.10152 | 0.12395 | 0.07776 | 0.20264 | 0.19559 | 0.17248 | 0.96876 | 0.17446 | 2.7191 | 1.3611
94 | 0.49471 | 0.59641 | 0.07812 | 0.82246 | 0.084852 | 0.14339 | 5.5976 | 0.075888 | 0.10152 | 0.12395 | 0.07776 | 0.20264 | 0.19559 | 0.17248 | 0.96876 | 0.17446 | 2.7191 | 1.3611
95 | 0.49471 | 0.59641 | 0.07812 | 0.82246 | 0.084852 | 0.14339 | 5.5976 | 0.075888 | 0.10152 | 0.12395 | 0.07776 | 0.20264 | 0.19559 | 0.17248 | 0.96876 | 0.17446 | 2.7191 | 1.3611
96 | 0.49471 | 0.59641 | 0.07812 | 0.82246 | 0.084852 | 0.14339 | 5.5976 | 0.075888 | 0.10152 | 0.12395 | 0.07776 | 0.20264 | 0.19559 | 0.17248 | 0.96876 | 0.17446 | 2.7191 | 1.3611
97 | 0.55681 | 0.8212 | 0.081144 | 0.64933 | 0.092736 | 0.1345 | 5.283 | 0.065736 | 0.13421 | 0.16013 | 0.064008 | 0.23123 | 0.225 | 0.16981 | 0.87278 | 0.13806 | 2.3545 | 1.1389
98 | 0.55681 | 0.8212 | 0.081144 | 0.64933 | 0.092736 | 0.1345 | 5.283 | 0.065736 | 0.13421 | 0.16013 | 0.064008 | 0.23123 | 0.225 | 0.16981 | 0.87278 | 0.13806 | 2.3545 | 1.1389
99 | 0.55681 | 0.8212 | 0.081144 | 0.64933 | 0.092736 | 0.1345 | 5.283 | 0.065736 | 0.13421 | 0.16013 | 0.064008 | 0.23123 | 0.225 | 0.16981 | 0.87278 | 0.13806 | 2.3545 | 1.1389
100 | 0.55681 | 0.8212 | 0.081144 | 0.64933 | 0.092736 | 0.1345 | 5.283 | 0.065736 | 0.13421 | 0.16013 | 0.064008 | 0.23123 | 0.225 | 0.16981 | 0.87278 | 0.13806 | 2.3545 | 1.1389
101 | 0.55681 | 0.8212 | 0.081144 | 0.64933 | 0.092736 | 0.1345 | 5.283 | 0.065736 | 0.13421 | 0.16013 | 0.064008 | 0.23123 | 0.225 | 0.16981 | 0.87278 | 0.13806 | 2.3545 | 1.1389
102 | 0.55681 | 0.8212 | 0.081144 | 0.64933 | 0.092736 | 0.1345 | 5.283 | 0.065736 | 0.13421 | 0.16013 | 0.064008 | 0.23123 | 0.225 | 0.16981 | 0.87278 | 0.13806 | 2.3545 | 1.1389
103 | 0.55681 | 0.8212 | 0.081144 | 0.64933 | 0.092736 | 0.1345 | 5.283 | 0.065736 | 0.13421 | 0.16013 | 0.064008 | 0.23123 | 0.225 | 0.16981 | 0.87278 | 0.13806 | 2.3545 | 1.1389
104 | 0.55681 | 0.8212 | 0.081144 | 0.64933 | 0.092736 | 0.1345 | 5.283 | 0.065736 | 0.13421 | 0.16013 | 0.064008 | 0.23123 | 0.225 | 0.16981 | 0.87278 | 0.13806 | 2.3545 | 1.1389
105 | 0.55681 | 0.8212 | 0.081144 | 0.64933 | 0.092736 | 0.1345 | 5.283 | 0.065736 | 0.13421 | 0.16013 | 0.064008 | 0.23123 | 0.225 | 0.16981 | 0.87278 | 0.13806 | 2.3545 | 1.1389
106 | 0.55681 | 0.8212 | 0.081144 | 0.64933 | 0.092736 | 0.1345 | 5.283 | 0.065736 | 0.13421 | 0.16013 | 0.064008 | 0.23123 | 0.225 | 0.16981 | 0.87278 | 0.13806 | 2.3545 | 1.1389
107 | 0.55681 | 0.8212 | 0.081144 | 0.64933 | 0.092736 | 0.1345 | 5.283 | 0.065736 | 0.13421 | 0.16013 | 0.064008 | 0.23123 | 0.225 | 0.16981 | 0.87278 | 0.13806 | 2.3545 | 1.1389
108 | 0.55681 | 0.8212 | 0.081144 | 0.64933 | 0.092736 | 0.1345 | 5.283 | 0.065736 | 0.13421 | 0.16013 | 0.064008 | 0.23123 | 0.225 | 0.16981 | 0.87278 | 0.13806 | 2.3545 | 1.1389
109 | 0.55681 | 0.8212 | 0.081144 | 0.64933 | 0.092736 | 0.1345 | 5.283 | 0.065736 | 0.13421 | 0.16013 | 0.064008 | 0.23123 | 0.225 | 0.16981 | 0.87278 | 0.13806 | 2.3545 | 1.1389
110 | 0.55681 | 0.8212 | 0.081144 | 0.64933 | 0.092736 | 0.1345 | 5.283 | 0.065736 | 0.13421 | 0.16013 | 0.064008 | 0.23123 | 0.225 | 0.16981 | 0.87278 | 0.13806 | 2.3545 | 1.1389
111 | 0.55681 | 0.8212 | 0.081144 | 0.64933 | 0.092736 | 0.1345 | 5.283 | 0.065736 | 0.13421 | 0.16013 | 0.064008 | 0.23123 | 0.225 | 0.16981 | 0.87278 | 0.13806 | 2.3545 | 1.1389
112 | 0.55681 | 0.8212 | 0.081144 | 0.64933 | 0.092736 | 0.1345 | 5.283 | 0.065736 | 0.13421 | 0.16013 | 0.064008 | 0.23123 | 0.225 | 0.16981 | 0.87278 | 0.13806 | 2.3545 | 1.1389
113 | 0.55681 | 0.8212 | 0.081144 | 0.64933 | 0.092736 | 0.1345 | 5.283 | 0.065736 | 0.13421 | 0.16013 | 0.064008 | 0.23123 | 0.225 | 0.16981 | 0.87278 | 0.13806 | 2.3545 | 1.1389
114 | 0.55681 | 0.8212 | 0.081144 | 0.64933 | 0.092736 | 0.1345 | 5.283 | 0.065736 | 0.13421 | 0.16013 | 0.064008 | 0.23123 | 0.225 | 0.16981 | 0.87278 | 0.13806 | 2.3545 | 1.1389
115 | 0.55681 | 0.8212 | 0.081144 | 0.64933 | 0.092736 | 0.1345 | 5.283 | 0.065736 | 0.13421 | 0.16013 | 0.064008 | 0.23123 | 0.225 | 0.16981 | 0.87278 | 0.13806 | 2.3545 | 1.1389
116 | 0.55681 | 0.8212 | 0.081144 | 0.64933 | 0.092736 | 0.1345 | 5.283 | 0.065736 | 0.13421 | 0.16013 | 0.064008 | 0.23123 | 0.225 | 0.16981 | 0.87278 | 0.13806 | 2.3545 | 1.1389
117 | 0.55681 | 0.8212 | 0.081144 | 0.64933 | 0.092736 | 0.1345 | 5.283 | 0.065736 | 0.13421 | 0.16013 | 0.064008 | 0.23123 | 0.225 | 0.16981 | 0.87278 | 0.13806 | 2.3545 | 1.1389
118 | 0.55681 | 0.8212 | 0.081144 | 0.64933 | 0.092736 | 0.1345 | 5.283 | 0.065736 | 0.13421 | 0.16013 | 0.064008 | 0.23123 | 0.225 | 0.16981 | 0.87278 | 0.13806 | 2.3545 | 1.1389
119 | 0.55681 | 0.8212 | 0.081144 | 0.64933 | 0.092736 | 0.1345 | 5.283 | 0.065736 | 0.13421 | 0.16013 | 0.064008 | 0.23123 | 0.225 | 0.16981 | 0.87278 | 0.13806 | 2.3545 | 1.1389
120 | 0.55681 | 0.8212 | 0.081144 | 0.64933 | 0.092736 | 0.1345 | 5.283 | 0.065736 | 0.13421 | 0.16013 | 0.064008 | 0.23123 | 0.225 | 0.16981 | 0.87278 | 0.13806 | 2.3545 | 1.1389
121 | 0.42041 | 0.8483 | 0.063252 | 1.4425 | 0.073224 | 0.12481 | 4.4954 | 0.056196 | 0.04734 | 0.082764 | 0.032436 | 0.24739 | 0.12877 | 0.10386 | 0.77486 | 0.098172 | 1.7311 | 1.0176
122 | 0.42041 | 0.8483 | 0.063252 | 1.4425 | 0.073224 | 0.12481 | 4.4954 | 0.056196 | 0.04734 | 0.082764 | 0.032436 | 0.24739 | 0.12877 | 0.10386 | 0.77486 | 0.098172 | 1.7311 | 1.0176
123 | 0.42041 | 0.8483 | 0.063252 | 1.4425 | 0.073224 | 0.12481 | 4.4954 | 0.056196 | 0.04734 | 0.082764 | 0.032436 | 0.24739 | 0.12877 | 0.10386 | 0.77486 | 0.098172 | 1.7311 | 1.0176
124 | 0.42041 | 0.8483 | 0.063252 | 1.4425 | 0.073224 | 0.12481 | 4.4954 | 0.056196 | 0.04734 | 0.082764 | 0.032436 | 0.24739 | 0.12877 | 0.10386 | 0.77486 | 0.098172 | 1.7311 | 1.0176
125 | 0.42041 | 0.8483 | 0.063252 | 1.4425 | 0.073224 | 0.12481 | 4.4954 | 0.056196 | 0.04734 | 0.082764 | 0.032436 | 0.24739 | 0.12877 | 0.10386 | 0.77486 | 0.098172 | 1.7311 | 1.0176
126 | 0.42041 | 0.8483 | 0.063252 | 1.4425 | 0.073224 | 0.12481 | 4.4954 | 0.056196 | 0.04734 | 0.082764 | 0.032436 | 0.24739 | 0.12877 | 0.10386 | 0.77486 | 0.098172 | 1.7311 | 1.0176
127 | 0.42041 | 0.8483 | 0.063252 | 1.4425 | 0.073224 | 0.12481 | 4.4954 | 0.056196 | 0.04734 | 0.082764 | 0.032436 | 0.24739 | 0.12877 | 0.10386 | 0.77486 | 0.098172 | 1.7311 | 1.0176
128 | 0.42041 | 0.8483 | 0.063252 | 1.4425 | 0.073224 | 0.12481 | 4.4954 | 0.056196 | 0.04734 | 0.082764 | 0.032436 | 0.24739 | 0.12877 | 0.10386 | 0.77486 | 0.098172 | 1.7311 | 1.0176
129 | 0.42041 | 0.8483 | 0.063252 | 1.4425 | 0.073224 | 0.12481 | 4.4954 | 0.056196 | 0.04734 | 0.082764 | 0.032436 | 0.24739 | 0.12877 | 0.10386 | 0.77486 | 0.098172 | 1.7311 | 1.0176
130 | 0.42041 | 0.8483 | 0.063252 | 1.4425 | 0.073224 | 0.12481 | 4.4954 | 0.056196 | 0.04734 | 0.082764 | 0.032436 | 0.24739 | 0.12877 | 0.10386 | 0.77486 | 0.098172 | 1.7311 | 1.0176
131 | 0.42041 | 0.8483 | 0.063252 | 1.4425 | 0.073224 | 0.12481 | 4.4954 | 0.056196 | 0.04734 | 0.082764 | 0.032436 | 0.24739 | 0.12877 | 0.10386 | 0.77486 | 0.098172 | 1.7311 | 1.0176
132 | 0.42041 | 0.8483 | 0.063252 | 1.4425 | 0.073224 | 0.12481 | 4.4954 | 0.056196 | 0.04734 | 0.082764 | 0.032436 | 0.24739 | 0.12877 | 0.10386 | 0.77486 | 0.098172 | 1.7311 | 1.0176
133 | 0.42041 | 0.8483 | 0.063252 | 1.4425 | 0.073224 | 0.12481 | 4.4954 | 0.056196 | 0.04734 | 0.082764 | 0.032436 | 0.24739 | 0.12877 | 0.10386 | 0.77486 | 0.098172 | 1.7311 | 1.0176
134 | 0.42041 | 0.8483 | 0.063252 | 1.4425 | 0.073224 | 0.12481 | 4.4954 | 0.056196 | 0.04734 | 0.082764 | 0.032436 | 0.24739 | 0.12877 | 0.10386 | 0.77486 | 0.098172 | 1.7311 | 1.0176
135 | 0.42041 | 0.8483 | 0.063252 | 1.4425 | 0.073224 | 0.12481 | 4.4954 | 0.056196 | 0.04734 | 0.082764 | 0.032436 | 0.24739 | 0.12877 | 0.10386 | 0.77486 | 0.098172 | 1.7311 | 1.0176
136 | 0.42041 | 0.8483 | 0.063252 | 1.4425 | 0.073224 | 0.12481 | 4.4954 | 0.056196 | 0.04734 | 0.082764 | 0.032436 | 0.24739 | 0.12877 | 0.10386 | 0.77486 | 0.098172 | 1.7311 | 1.0176
137 | 0.42041 | 0.8483 | 0.063252 | 1.4425 | 0.073224 | 0.12481 | 4.4954 | 0.056196 | 0.04734 | 0.082764 | 0.032436 | 0.24739 | 0.12877 | 0.10386 | 0.77486 | 0.098172 | 1.7311 | 1.0176
138 | 0.42041 | 0.8483 | 0.063252 | 1.4425 | 0.073224 | 0.12481 | 4.4954 | 0.056196 | 0.04734 | 0.082764 | 0.032436 | 0.24739 | 0.12877 | 0.10386 | 0.77486 | 0.098172 | 1.7311 | 1.0176
139 | 0.42041 | 0.8483 | 0.063252 | 1.4425 | 0.073224 | 0.12481 | 4.4954 | 0.056196 | 0.04734 | 0.082764 | 0.032436 | 0.24739 | 0.12877 | 0.10386 | 0.77486 | 0.098172 | 1.7311 | 1.0176
140 | 0.42041 | 0.8483 | 0.063252 | 1.4425 | 0.073224 | 0.12481 | 4.4954 | 0.056196 | 0.04734 | 0.082764 | 0.032436 | 0.24739 | 0.12877 | 0.10386 | 0.77486 | 0.098172 | 1.7311 | 1.0176
141 | 0.42041 | 0.8483 | 0.063252 | 1.4425 | 0.073224 | 0.12481 | 4.4954 | 0.056196 | 0.04734 | 0.082764 | 0.032436 | 0.24739 | 0.12877 | 0.10386 | 0.77486 | 0.098172 | 1.7311 | 1.0176
142 | 0.42041 | 0.8483 | 0.063252 | 1.4425 | 0.073224 | 0.12481 | 4.4954 | 0.056196 | 0.04734 | 0.082764 | 0.032436 | 0.24739 | 0.12877 | 0.10386 | 0.77486 | 0.098172 | 1.7311 | 1.0176
143 | 0.42041 | 0.8483 | 0.063252 | 1.4425 | 0.073224 | 0.12481 | 4.4954 | 0.056196 | 0.04734 | 0.082764 | 0.032436 | 0.24739 | 0.12877 | 0.10386 | 0.77486 | 0.098172 | 1.7311 | 1.0176
144 | 0.42041 | 0.8483 | 0.063252 | 1.4425 | 0.073224 | 0.12481 | 4.4954 | 0.056196 | 0.04734 | 0.082764 | 0.032436 | 0.24739 | 0.12877 | 0.10386 | 0.77486 | 0.098172 | 1.7311 | 1.0176
145 | 0.37397 | 0.97139 | 0.054288 | 1.1944 | 0.0657 | 0.087732 | 3.6808 | 0.05166 | 0.068904 | 0.04392 | 0.014112 | 0.11981 | 0.11455 | 0.10469 | 0.72558 | 0.096372 | 1.2104 | 0.91339
146 | 0.37397 | 0.97139 | 0.054288 | 1.1944 | 0.0657 | 0.087732 | 3.6808 | 0.05166 | 0.068904 | 0.04392 | 0.014112 | 0.11981 | 0.11455 | 0.10469 | 0.72558 | 0.096372 | 1.2104 | 0.91339
147 | 0.37397 | 0.97139 | 0.054288 | 1.1944 | 0.0657 | 0.087732 | 3.6808 | 0.05166 | 0.068904 | 0.04392 | 0.014112 | 0.11981 | 0.11455 | 0.10469 | 0.72558 | 0.096372 | 1.2104 | 0.91339
148 | 0.37397 | 0.97139 | 0.054288 | 1.1944 | 0.0657 | 0.087732 | 3.6808 | 0.05166 | 0.068904 | 0.04392 | 0.014112 | 0.11981 | 0.11455 | 0.10469 | 0.72558 | 0.096372 | 1.2104 | 0.91339
149 | 0.37397 | 0.97139 | 0.054288 | 1.1944 | 0.0657 | 0.087732 | 3.6808 | 0.05166 | 0.068904 | 0.04392 | 0.014112 | 0.11981 | 0.11455 | 0.10469 | 0.72558 | 0.096372 | 1.2104 | 0.91339
150 | 0.37397 | 0.97139 | 0.054288 | 1.1944 | 0.0657 | 0.087732 | 3.6808 | 0.05166 | 0.068904 | 0.04392 | 0.014112 | 0.11981 | 0.11455 | 0.10469 | 0.72558 | 0.096372 | 1.2104 | 0.91339
151 | 0.37397 | 0.97139 | 0.054288 | 1.1944 | 0.0657 | 0.087732 | 3.6808 | 0.05166 | 0.068904 | 0.04392 | 0.014112 | 0.11981 | 0.11455 | 0.10469 | 0.72558 | 0.096372 | 1.2104 | 0.91339
152 | 0.37397 | 0.97139 | 0.054288 | 1.1944 | 0.0657 | 0.087732 | 3.6808 | 0.05166 | 0.068904 | 0.04392 | 0.014112 | 0.11981 | 0.11455 | 0.10469 | 0.72558 | 0.096372 | 1.2104 | 0.91339
153 | 0.37397 | 0.97139 | 0.054288 | 1.1944 | 0.0657 | 0.087732 | 3.6808 | 0.05166 | 0.068904 | 0.04392 | 0.014112 | 0.11981 | 0.11455 | 0.10469 | 0.72558 | 0.096372 | 1.2104 | 0.91339
154 | 0.37397 | 0.97139 | 0.054288 | 1.1944 | 0.0657 | 0.087732 | 3.6808 | 0.05166 | 0.068904 | 0.04392 | 0.014112 | 0.11981 | 0.11455 | 0.10469 | 0.72558 | 0.096372 | 1.2104 | 0.91339
155 | 0.37397 | 0.97139 | 0.054288 | 1.1944 | 0.0657 | 0.087732 | 3.6808 | 0.05166 | 0.068904 | 0.04392 | 0.014112 | 0.11981 | 0.11455 | 0.10469 | 0.72558 | 0.096372 | 1.2104 | 0.91339
156 | 0.37397 | 0.97139 | 0.054288 | 1.1944 | 0.0657 | 0.087732 | 3.6808 | 0.05166 | 0.068904 | 0.04392 | 0.014112 | 0.11981 | 0.11455 | 0.10469 | 0.72558 | 0.096372 | 1.2104 | 0.91339
157 | 0.37397 | 0.97139 | 0.054288 | 1.1944 | 0.0657 | 0.087732 | 3.6808 | 0.05166 | 0.068904 | 0.04392 | 0.014112 | 0.11981 | 0.11455 | 0.10469 | 0.72558 | 0.096372 | 1.2104 | 0.91339
158 | 0.37397 | 0.97139 | 0.054288 | 1.1944 | 0.0657 | 0.087732 | 3.6808 | 0.05166 | 0.068904 | 0.04392 | 0.014112 | 0.11981 | 0.11455 | 0.10469 | 0.72558 | 0.096372 | 1.2104 | 0.91339
159 | 0.37397 | 0.97139 | 0.054288 | 1.1944 | 0.0657 | 0.087732 | 3.6808 | 0.05166 | 0.068904 | 0.04392 | 0.014112 | 0.11981 | 0.11455 | 0.10469 | 0.72558 | 0.096372 | 1.2104 | 0.91339
160 | 0.37397 | 0.97139 | 0.054288 | 1.1944 | 0.0657 | 0.087732 | 3.6808 | 0.05166 | 0.068904 | 0.04392 | 0.014112 | 0.11981 | 0.11455 | 0.10469 | 0.72558 | 0.096372 | 1.2104 | 0.91339
161 | 0.37397 | 0.97139 | 0.054288 | 1.1944 | 0.0657 | 0.087732 | 3.6808 | 0.05166 | 0.068904 | 0.04392 | 0.014112 | 0.11981 | 0.11455 | 0.10469 | 0.72558 | 0.096372 | 1.2104 | 0.91339
162 | 0.37397 | 0.97139 | 0.054288 | 1.1944 | 0.0657 | 0.087732 | 3.6808 | 0.05166 | 0.068904 | 0.04392 | 0.014112 | 0.11981 | 0.11455 | 0.10469 | 0.72558 | 0.096372 | 1.2104 | 0.91339
163 | 0.37397 | 0.97139 | 0.054288 | 1.1944 | 0.0657 | 0.087732 | 3.6808 | 0.05166 | 0.068904 | 0.04392 | 0.014112 | 0.11981 | 0.11455 | 0.10469 | 0.72558 | 0.096372 | 1.2104 | 0.91339
164 | 0.37397 | 0.97139 | 0.054288 | 1.1944 | 0.0657 | 0.087732 | 3.6808 | 0.05166 | 0.068904 | 0.04392 | 0.014112 | 0.11981 | 0.11455 | 0.10469 | 0.72558 | 0.096372 | 1.2104 | 0.91339
165 | 0.37397 | 0.97139 | 0.054288 | 1.1944 | 0.0657 | 0.087732 | 3.6808 | 0.05166 | 0.068904 | 0.04392 | 0.014112 | 0.11981 | 0.11455 | 0.10469 | 0.72558 | 0.096372 | 1.2104 | 0.91339
166 | 0.37397 | 0.97139 | 0.054288 | 1.1944 | 0.0657 | 0.087732 | 3.6808 | 0.05166 | 0.068904 | 0.04392 | 0.014112 | 0.11981 | 0.11455 | 0.10469 | 0.72558 | 0.096372 | 1.2104 | 0.91339
167 | 0.37397 | 0.97139 | 0.054288 | 1.1944 | 0.0657 | 0.087732 | 3.6808 | 0.05166 | 0.068904 | 0.04392 | 0.014112 | 0.11981 | 0.11455 | 0.10469 | 0.72558 | 0.096372 | 1.2104 | 0.91339
168 | 0.37397 | 0.97139 | 0.054288 | 1.1944 | 0.0657 | 0.087732 | 3.6808 | 0.05166 | 0.068904 | 0.04392 | 0.014112 | 0.11981 | 0.11455 | 0.10469 | 0.72558 | 0.096372 | 1.2104 | 0.91339

## Renov_Perfil
Renov_Perfil - Disponibilidad horaria
Fraccion de la capacidad.
hora | R01_ATL | R02_GCM | R03_GCM | R04_ATL | R05_ATL | R06_NDS | R07_GCM | R08_CSU | R09_CQR | R10_CQR | R11_ANT | R12_HTO | R13_NDS
| frac | frac | frac | frac | frac | frac | frac | frac | frac | frac | frac | frac | frac
1 | 0 | 0 | 0 | 0 | 0 | 0 | 0 | 0 | 0 | 0 | 0 | 0 | 0
2 | 0 | 0 | 0 | 0 | 0 | 0 | 0 | 0 | 0 | 0 | 0 | 0 | 0
3 | 0 | 0 | 0 | 0 | 0 | 0 | 0 | 0 | 0 | 0 | 0 | 0 | 0
4 | 0 | 0 | 0 | 0 | 0 | 0 | 0 | 0 | 0 | 0 | 0 | 0 | 0
5 | 0 | 0 | 0 | 0 | 0 | 0 | 0 | 0 | 0 | 0 | 0 | 0 | 0
6 | 0 | 0 | 0 | 0 | 0 | 0 | 0 | 0 | 0 | 0 | 0 | 0 | 0
7 | 0.012336 | 0.016466 | 0.0084388 | 0.029904 | 0.030178 | 0.0073886 | 0.014112 | 0.014211 | 0.00093557 | 0.0063222 | 0.0064752 | 0.0031423 | 0.012111
8 | 0.25264 | 0.1578 | 0.21793 | 0.3366 | 0.37465 | 0.072788 | 0.17502 | 0.085939 | 0.0099471 | 0.036637 | 0.034878 | 0.023707 | 0.075969
9 | 0.54563 | 0.382 | 0.67915 | 0.61083 | 0.70542 | 0.2469 | 0.40279 | 0.23189 | 0.048995 | 0.030065 | 0.03316 | 0.030684 | 0.15678
10 | 0.67485 | 0.70784 | 0.59468 | 0.78176 | 0.78876 | 0.7049 | 0.50408 | 0.38637 | 0.10376 | 0.10502 | 0.11829 | 0.013021 | 0.33448
11 | 0.70057 | 0.74793 | 0.7537 | 0.73723 | 0.81193 | 0.64917 | 0.64741 | 0.54871 | 0.098672 | 0.26434 | 0.22446 | 0.01455 | 0.39528
12 | 0.59595 | 0.69857 | 0.91545 | 0.57355 | 0.76601 | 0.78058 | 0.67346 | 0.61912 | 0.087621 | 0.45159 | 0.41571 | 0.08137 | 0.37834
13 | 0.80593 | 0.60607 | 0.7231 | 0.18718 | 0.32669 | 0.79377 | 0.39754 | 0.58764 | 0.16617 | 0.43606 | 0.37346 | 0.40621 | 0.3144
14 | 0.73005 | 0.74036 | 0.48583 | 0.081292 | 0.18358 | 0.6769 | 0.30826 | 0.54881 | 0.13731 | 0.37913 | 0.33196 | 0.67961 | 0.35623
15 | 0.35695 | 0.36804 | 0.59523 | 0.1477 | 0.21672 | 0.36777 | 0.48111 | 0.54366 | 0.14543 | 0.26243 | 0.25179 | 0.57589 | 0.33006
16 | 0.16477 | 0.40879 | 0.3225 | 0.12502 | 0.15691 | 0.172 | 0.24959 | 0.47547 | 0.25984 | 0.27511 | 0.25496 | 0.64109 | 0.075981
17 | 0.13429 | 0.26271 | 0.069176 | 0.13433 | 0.1665 | 0.10458 | 0.1235 | 0.17911 | 0.24897 | 0.27841 | 0.20928 | 0.29407 | 0.032625
18 | 0.02651 | 0.047204 | 0.0096012 | 0.024353 | 0.025762 | 0.012691 | 0.029016 | 0.037989 | 0.028154 | 0.054844 | 0.039925 | 0.063974 | 0.016024
19 | 0 | 0 | 0 | 0 | 0 | 0 | 0 | 0 | 0 | 0 | 0 | 0 | 0
20 | 0 | 0 | 0 | 0 | 0 | 0 | 0 | 0 | 0 | 0 | 0 | 0 | 0
21 | 0 | 0 | 0 | 0 | 0 | 0 | 0 | 0 | 0 | 0 | 0 | 0 | 0
22 | 0 | 0 | 0 | 0 | 0 | 0 | 0 | 0 | 0 | 0 | 0 | 0 | 0
23 | 0 | 0 | 0 | 0 | 0 | 0 | 0 | 0 | 0 | 0 | 0 | 0 | 0
24 | 0 | 0 | 0 | 0 | 0 | 0 | 0 | 0 | 0 | 0 | 0 | 0 | 0
25 | 0 | 0 | 0 | 0 | 0 | 0 | 0 | 0 | 0 | 0 | 0 | 0 | 0
26 | 0 | 0 | 0 | 0 | 0 | 0 | 0 | 0 | 0 | 0 | 0 | 0 | 0
27 | 0 | 0 | 0 | 0 | 0 | 0 | 0 | 0 | 0 | 0 | 0 | 0 | 0
28 | 0 | 0 | 0 | 0 | 0 | 0 | 0 | 0 | 0 | 0 | 0 | 0 | 0
29 | 0 | 0 | 0 | 0 | 0 | 0 | 0 | 0 | 0 | 0 | 0 | 0 | 0
30 | 0 | 0 | 0 | 0 | 0 | 0 | 0 | 0 | 0 | 0 | 0 | 0 | 0
31 | 0.005144 | 0.010732 | 0.038622 | 0.023251 | 0.030808 | 0.0042015 | 0.00046593 | 0.017672 | 0.0081554 | 0.0042731 | 0.0025734 | 0.0074112 | 0.028909
32 | 0.080149 | 0.29183 | 0.34809 | 0.1395 | 0.23414 | 0.091284 | 0.14049 | 0.19158 | 0.067406 | 0.077169 | 0.065557 | 0.063415 | 0.16725
33 | 0.31446 | 0.66438 | 0.72421 | 0.54025 | 0.58975 | 0.44593 | 0.3759 | 0.33503 | 0.16233 | 0.21829 | 0.21948 | 0.15239 | 0.24275
34 | 0.50293 | 0.88522 | 0.88318 | 0.62625 | 0.70542 | 0.52453 | 0.7297 | 0.47426 | 0.30023 | 0.37831 | 0.34931 | 0.23363 | 0.37956
35 | 0.5791 | 0.95131 | 0.87784 | 0.68988 | 0.90977 | 0.51876 | 0.65388 | 0.43691 | 0.40483 | 0.64889 | 0.56433 | 0.48824 | 0.45628
36 | 0.47904 | 0.95694 | 0.71923 | 0.61588 | 0.82661 | 0.3941 | 0.81393 | 0.679 | 0.33025 | 0.8276 | 0.68902 | 0.67401 | 0.75398
37 | 0.44154 | 0.94181 | 0.62601 | 0.31763 | 0.732 | 0.64531 | 0.80018 | 0.64205 | 0.4949 | 0.84652 | 0.65113 | 0.84185 | 0.52792
38 | 0.22907 | 0.95882 | 0.68084 | 0.53835 | 0.6036 | 0.37626 | 0.61706 | 0.67775 | 0.31841 | 0.77802 | 0.63394 | 0.7093 | 0.19605
39 | 0.19303 | 0.88697 | 0.76131 | 0.29029 | 0.31243 | 0.21174 | 0.35168 | 0.55214 | 0.40555 | 0.89445 | 0.67669 | 0.76285 | 0.079538
40 | 0.29097 | 0.36917 | 0.53105 | 0.25103 | 0.25928 | 0.39619 | 0.32489 | 0.45895 | 0.37739 | 0.6725 | 0.50554 | 0.65773 | 0.077213
41 | 0.16207 | 0.18709 | 0.20584 | 0.16327 | 0.22632 | 0.17023 | 0.089508 | 0.29897 | 0.15337 | 0.46544 | 0.36303 | 0.42725 | 0.22673
42 | 0.052946 | 0.019725 | 0.048968 | 0.083577 | 0.10674 | 0.048494 | 0.0356 | 0.028529 | 0.030433 | 0.03699 | 0.027331 | 0.077607 | 0.095536
43 | 0 | 0 | 0 | 0 | 0 | 0 | 0 | 0 | 0 | 0 | 0 | 0 | 0
44 | 0 | 0 | 0 | 0 | 0 | 0 | 0 | 0 | 0 | 0 | 0 | 0 | 0
45 | 0 | 0 | 0 | 5.397e-05 | 0 | 0 | 0 | 0 | 0 | 0 | 0 | 0 | 0
46 | 0 | 0 | 0 | 2.78e-06 | 0 | 0 | 0 | 0 | 0 | 0 | 0 | 0 | 0
47 | 0 | 0 | 0 | 0 | 0 | 0 | 0 | 0 | 0 | 0 | 0 | 0 | 0
48 | 0 | 0 | 0 | 0 | 0 | 0 | 0 | 0 | 0 | 0 | 0 | 0 | 0
49 | 0 | 0 | 0 | 0 | 0 | 0 | 0 | 0 | 0 | 0 | 0 | 0 | 0
50 | 0 | 0 | 0 | 0 | 0 | 0 | 0 | 0 | 0 | 0 | 0 | 0 | 0
51 | 0 | 0 | 0 | 0 | 0 | 0 | 0 | 0 | 0 | 0 | 0 | 0 | 0
52 | 0 | 0 | 0 | 0 | 0 | 0 | 0 | 0 | 0 | 0 | 0 | 0 | 0
53 | 0 | 0 | 0 | 0 | 0 | 0 | 0 | 0 | 0 | 0 | 0 | 0 | 0
54 | 0 | 0 | 0 | 0 | 0 | 0 | 0 | 0 | 0 | 0 | 0 | 0 | 0
55 | 0.0043834 | 0.015218 | 0.025322 | 0.010227 | 0.011925 | 0.022047 | 0.011145 | 0.022261 | 0.002423 | 0.034643 | 0.030344 | 0 | 0.024313
56 | 0.24456 | 0.38192 | 0.21597 | 0.1512 | 0.16832 | 0.19149 | 0.24041 | 0.13728 | 0.063374 | 0.45091 | 0.34043 | 0.025621 | 0.15948
57 | 0.62122 | 0.76833 | 0.35638 | 0.69338 | 0.70912 | 0.49986 | 0.61187 | 0.17215 | 0.063113 | 0.76683 | 0.63892 | 0.14899 | 0.34435
58 | 0.69815 | 0.789 | 0.84243 | 0.61924 | 0.64057 | 0.75583 | 0.8644 | 0.31204 | 0.17096 | 0.90888 | 0.78184 | 0.43788 | 0.56021
59 | 0.5863 | 0.94028 | 0.89112 | 0.68565 | 0.83183 | 0.47443 | 0.87919 | 0.73402 | 0.44747 | 0.86734 | 0.77728 | 0.85279 | 0.75306
60 | 0.56554 | 0.94768 | 0.79621 | 0.82538 | 0.93404 | 0.64125 | 0.8691 | 0.32803 | 0.4763 | 0.92695 | 0.80239 | 0.91326 | 0.35954
61 | 0.62785 | 0.95373 | 0.77801 | 0.73756 | 0.83484 | 0.75159 | 0.80949 | 0.61278 | 0.47091 | 0.48095 | 0.80796 | 0.68425 | 0.67904
62 | 0.72085 | 0.79861 | 0.6549 | 0.66673 | 0.62804 | 0.81409 | 0.84388 | 0.39954 | 0.44306 | 0 | 0.75201 | 0.92161 | 0.54224
63 | 0.40386 | 0.64991 | 0.55102 | 0.42093 | 0.22285 | 0.81048 | 0.78116 | 0.29252 | 0.42051 | 0 | 0.69361 | 0.98561 | 0.14761
64 | 0.21121 | 0.23142 | 0.53778 | 0.21348 | 0.10532 | 0.71967 | 0.48694 | 0.16537 | 0.3651 | 0 | 0.51377 | 0.57944 | 0.1504
65 | 0.090894 | 0.088857 | 0.32359 | 0.15387 | 0.098126 | 0.15129 | 0.14683 | 0.28004 | 0.2357 | 0 | 0.24766 | 0.29619 | 0.12261
66 | 0.028903 | 0.024107 | 0.031767 | 0.023265 | 0.038902 | 0.026036 | 0.033982 | 0.02573 | 0.05667 | 0.065425 | 0.071383 | 0.060777 | 0.013652
67 | 0 | 0 | 0 | 0 | 0 | 0 | 0 | 0 | 0 | 0 | 0 | 0 | 0
68 | 0 | 0 | 0 | 3.19e-06 | 0 | 0 | 0 | 0 | 0 | 0 | 0 | 0 | 0
69 | 0 | 0 | 0 | 0 | 0 | 0 | 0 | 0 | 0 | 0 | 0 | 0 | 0
70 | 0 | 0 | 0 | 0 | 0 | 0 | 0 | 0 | 0 | 0 | 0 | 0 | 0
71 | 0 | 0 | 0 | 0 | 0 | 0 | 0 | 0 | 0 | 0 | 0 | 0 | 0
72 | 0 | 0 | 0 | 0 | 0 | 0 | 0 | 0 | 0 | 0 | 0 | 0 | 0
73 | 0 | 0 | 0 | 0 | 0 | 0 | 0 | 0 | 0 | 0 | 0 | 0 | 0
74 | 0 | 0 | 0 | 0 | 0 | 0 | 0 | 0 | 0 | 0 | 0 | 0 | 0
75 | 0 | 0 | 0 | 0 | 0 | 0 | 0 | 0 | 0 | 0 | 0 | 0 | 0
76 | 0 | 0 | 0 | 0 | 0 | 0 | 0 | 0 | 0 | 0 | 0 | 0 | 0
77 | 0 | 0 | 0 | 0 | 0 | 0 | 0 | 0 | 0 | 0 | 0 | 0 | 0
78 | 0 | 0 | 0 | 0 | 0 | 0 | 0 | 0 | 0 | 0 | 0 | 0 | 0
79 | 0.01591 | 0.036263 | 0.018358 | 0.0055951 | 0.0095497 | 0.0091333 | 0.014682 | 0.020603 | 0.0039877 | 0.048047 | 0.055674 | 0.0096414 | 0.0099103
80 | 0.21897 | 0.40117 | 0.18068 | 0.25668 | 0.2416 | 0.11093 | 0.2487 | 0.091561 | 0.060808 | 0.33759 | 0.23894 | 0.071266 | 0.12398
81 | 0.58549 | 0.46739 | 0.64763 | 0.30137 | 0.29898 | 0.21289 | 0.46082 | 0.46418 | 0.21688 | 0.34815 | 0.33839 | 0.18851 | 0.22857
82 | 0.72677 | 0.86724 | 0.82562 | 0.70683 | 0.85394 | 0.37358 | 0.6768 | 0.57176 | 0.38952 | 0.52409 | 0.43137 | 0.46293 | 0.37241
83 | 0.72611 | 0.87193 | 0.87348 | 0.81294 | 0.83197 | 0.35822 | 0.71318 | 0.57124 | 0.20481 | 0.39551 | 0.36887 | 0.15874 | 0.5058
84 | 0.73351 | 0.85138 | 0.92762 | 0.81223 | 0.91291 | 0.5205 | 0.76519 | 0.50297 | 0.22132 | 0.2891 | 0.24982 | 0.37412 | 0.74368
85 | 0.73192 | 0.76473 | 0.7831 | 0.68542 | 0.75722 | 0.52279 | 0.8243 | 0.40334 | 0.18164 | 0.60107 | 0.52128 | 0.53554 | 0.98359
86 | 0.47256 | 0.63286 | 0.82145 | 0.43763 | 0.53834 | 0.70953 | 0.65999 | 0.32425 | 0.12768 | 0.39468 | 0.38541 | 0.82573 | 0.42448
87 | 0.14035 | 0.64724 | 0.55541 | 0.35385 | 0.50775 | 0.44274 | 0.68418 | 0.25076 | 0.14656 | 0.25381 | 0.24466 | 0.76669 | 0.031082
88 | 0.27597 | 0.59189 | 0.22621 | 0.27752 | 0.23044 | 0.6059 | 0.495 | 0.38469 | 0.19891 | 0.2682 | 0.26783 | 0.4016 | 0.11856
89 | 0.14238 | 0.43949 | 0.040046 | 0.035885 | 0.04247 | 0.14793 | 0.29925 | 0.15409 | 0.058107 | 0.38175 | 0.23777 | 0.2107 | 0.04598
90 | 0.025524 | 0.040122 | 0.010682 | 0.0052333 | 0 | 0.024898 | 0.062343 | 0.024609 | 0.023202 | 0.05797 | 0.041244 | 0.047455 | 0.0063229
91 | 0 | 0 | 0 | 0 | 0 | 0 | 0 | 0 | 0 | 0 | 0 | 0 | 0
92 | 0 | 0 | 0 | 0 | 0 | 0 | 0 | 0 | 0 | 0 | 0 | 0 | 0
93 | 0 | 0 | 0 | 0 | 0 | 0 | 0 | 0 | 0 | 0 | 0 | 0 | 0
94 | 0 | 0 | 0 | 0 | 0 | 0 | 0 | 0 | 0 | 0 | 0 | 0 | 0
95 | 0 | 0 | 0 | 0 | 0 | 0 | 0 | 0 | 0 | 0 | 0 | 0 | 0
96 | 0 | 0 | 0 | 0 | 0 | 0 | 0 | 0 | 0 | 0 | 0 | 0 | 0
97 | 0 | 0 | 0 | 0 | 0 | 0 | 0 | 0 | 0 | 0 | 0 | 0 | 0
98 | 0 | 0 | 0 | 0 | 0 | 0 | 0 | 0 | 0 | 0 | 0 | 0 | 0
99 | 0 | 0 | 0 | 0 | 0 | 0 | 0 | 0 | 0 | 0 | 0 | 0 | 0
100 | 0 | 0 | 0 | 0 | 0 | 0 | 0 | 0 | 0 | 0 | 0 | 0 | 0
101 | 0 | 0 | 0 | 0 | 0 | 0 | 0 | 0 | 0 | 0 | 0 | 0 | 0
102 | 0 | 0 | 0 | 0 | 0 | 0 | 0 | 0 | 0 | 0 | 0 | 0 | 0
103 | 0.004973 | 0.013458 | 0.019743 | 0.0029893 | 0.0040433 | 0.0021565 | 0.0019124 | 0.014092 | 0.019119 | 0.055747 | 0.045068 | 0.0095268 | 0.017894
104 | 0.08738 | 0.15414 | 0.36424 | 0.093513 | 0.13509 | 0.045476 | 0.049025 | 0.07295 | 0.22251 | 0.52938 | 0.44657 | 0.16323 | 0.10574
105 | 0.31995 | 0.21616 | 0.72589 | 0.43184 | 0.50423 | 0.27019 | 0.44061 | 0.46614 | 0.41743 | 0.80646 | 0.72016 | 0.69298 | 0.19717
106 | 0.62131 | 0.70555 | 0.79476 | 0.63362 | 0.67945 | 0.4808 | 0.64651 | 0.85617 | 0.46882 | 0.90637 | 0.80109 | 0.85463 | 0.39506
107 | 0.65933 | 0.81261 | 0.83805 | 0.77083 | 0.90659 | 0.35347 | 0.57409 | 0.60725 | 0.48673 | 0.9536 | 0.83975 | 0.85385 | 0.47604
108 | 0.74217 | 0.90062 | 0.96114 | 0.79915 | 0.91909 | 0.47929 | 0.8569 | 0.84068 | 0.49959 | 0.90771 | 0.8033 | 0.79049 | 0.37217
109 | 0.78702 | 0.88068 | 0.63182 | 0.81417 | 0.92588 | 0.78819 | 0.73109 | 0.80936 | 0.25843 | 0.96691 | 0.85436 | 0.77586 | 0.47292
110 | 0.77696 | 0.76248 | 0.76432 | 0.72026 | 0.90583 | 0.84237 | 0.71662 | 0.23051 | 0.25031 | 0.91242 | 0.77444 | 0.71249 | 0.54719
111 | 0.69361 | 0.84234 | 0.89389 | 0.66475 | 0.60514 | 0.86471 | 0.82086 | 0.12734 | 0.24093 | 0.51312 | 0.49036 | 0.55653 | 0.58587
112 | 0.41062 | 0.73657 | 0.531 | 0.36193 | 0.49941 | 0.71102 | 0.69911 | 0.18016 | 0.18039 | 0.31534 | 0.32019 | 0.43073 | 0.60437
113 | 0.10312 | 0.14491 | 0.15693 | 0.092249 | 0.099088 | 0.39279 | 0.3648 | 0.089334 | 0.071228 | 0.33759 | 0.22098 | 0.24016 | 0.39975
114 | 0.032286 | 0.014839 | 0.018246 | 0.033206 | 0.037471 | 0.09466 | 0.048482 | 0.032281 | 0.022412 | 0.099168 | 0.053315 | 0.052547 | 0.057168
115 | 0 | 0 | 0 | 0 | 0 | 0 | 0 | 0 | 0 | 0 | 0 | 0 | 0
116 | 0 | 0 | 0 | 0 | 0 | 0 | 0 | 0 | 0 | 0 | 0 | 0 | 0
117 | 0 | 0 | 0 | 0 | 0 | 0 | 0 | 0 | 0 | 0 | 0 | 0 | 0
118 | 0 | 0 | 0 | 0 | 0 | 0 | 0 | 0 | 0 | 0 | 0 | 0 | 0
119 | 0 | 0 | 0 | 0 | 0 | 0 | 0 | 0 | 0 | 0 | 0 | 0 | 0
120 | 0 | 0 | 0 | 0 | 0 | 0 | 0 | 0 | 0 | 0 | 0 | 0 | 0
121 | 0 | 0 | 0 | 0 | 0 | 0 | 0 | 0 | 0 | 0 | 0 | 0 | 0
122 | 0 | 0 | 0 | 0 | 0 | 0 | 0 | 0 | 0 | 0 | 0 | 0 | 0
123 | 0 | 0 | 0 | 0 | 0 | 0 | 0 | 0 | 0 | 0 | 0 | 0 | 0
124 | 0 | 0 | 0 | 0 | 0 | 0 | 0 | 0 | 0 | 0 | 0 | 0 | 0
125 | 0 | 0 | 0 | 0 | 0 | 0 | 0 | 0 | 0 | 0 | 0 | 0 | 0
126 | 0 | 0 | 0 | 0 | 0 | 0 | 0 | 0 | 0 | 0 | 0 | 0 | 0
127 | 0.016269 | 0.022442 | 0.026036 | 0.028644 | 0.034295 | 0.015218 | 0.011447 | 0.019868 | 0.0055451 | 0.025791 | 0.0303 | 0.01601 | 0.016262
128 | 0.11737 | 0.15243 | 0.3119 | 0.38921 | 0.51532 | 0.27489 | 0.32425 | 0.25451 | 0.065872 | 0.32259 | 0.31198 | 0.41126 | 0.26605
129 | 0.43314 | 0.76153 | 0.74343 | 0.69741 | 0.88927 | 0.72444 | 0.6863 | 0.54066 | 0.32512 | 0.75688 | 0.69384 | 0.706 | 0.5581
130 | 0.6653 | 0.92288 | 0.91149 | 0.73548 | 0.93055 | 0.80486 | 0.8461 | 0.59652 | 0.46142 | 0.84906 | 0.77991 | 0.81162 | 0.764
131 | 0.71731 | 0.95642 | 0.95342 | 0.6027 | 0.86823 | 0.67733 | 0.8543 | 0.4888 | 0.50061 | 0.93717 | 0.83811 | 0.9399 | 0.56942
132 | 0.63078 | 0.96474 | 0.95986 | 0.70777 | 0.93248 | 0.89089 | 0.88371 | 0.58122 | 0.53631 | 0.85231 | 0.79491 | 0.9809 | 0.56339
133 | 0.6901 | 0.98534 | 0.96179 | 0.68281 | 0.97005 | 0.91387 | 0.87004 | 0.89036 | 0.54119 | 0.9991 | 0.85253 | 1 | 0.61396
134 | 0.44567 | 0.97742 | 0.96374 | 0.75197 | 0.99832 | 0.93598 | 0.85958 | 0.75105 | 0.52806 | 0.97201 | 0.81781 | 1 | 0.51902
135 | 0.75113 | 0.92821 | 0.93742 | 0.7446 | 0.94666 | 0.70688 | 0.82643 | 0.71185 | 0.50211 | 0.92464 | 0.75832 | 0.98878 | 0.33742
136 | 0.66042 | 0.83804 | 0.8189 | 0.58818 | 0.97318 | 0.50457 | 0.68792 | 0.45594 | 0.44736 | 0.83403 | 0.66444 | 0.87669 | 0.34271
137 | 0.35914 | 0.56132 | 0.44877 | 0.39786 | 0.6132 | 0.38917 | 0.4126 | 0.50615 | 0.32046 | 0.63184 | 0.41807 | 0.52387 | 0.14866
138 | 0.058318 | 0.079494 | 0.065557 | 0.073765 | 0.092602 | 0.064908 | 0.07008 | 0.10236 | 0.06856 | 0.13586 | 0.081836 | 0.10063 | 0.054559
139 | 0 | 0 | 0 | 0 | 0 | 0 | 0 | 0 | 0 | 0 | 0 | 0 | 0
140 | 0 | 0 | 0 | 0 | 0 | 0 | 0 | 0 | 0 | 0 | 0 | 0 | 0
141 | 0 | 0 | 0 | 0 | 0 | 0 | 0 | 0 | 0 | 0 | 0 | 0 | 0
142 | 0 | 0 | 0 | 0 | 0 | 0 | 0 | 0 | 0 | 0 | 0 | 0 | 0
143 | 0 | 0 | 0 | 0 | 0 | 0 | 0 | 0 | 0 | 0 | 0 | 0 | 0
144 | 0 | 0 | 0 | 0 | 0 | 0 | 0 | 0 | 0 | 0 | 0 | 0 | 0
145 | 0 | 0 | 0 | 0 | 0 | 0 | 0 | 0 | 0 | 0 | 0 | 0 | 0
146 | 0 | 0 | 0 | 0 | 0 | 0 | 0 | 0 | 0 | 0 | 0 | 0 | 0
147 | 0 | 0 | 0 | 0 | 0 | 0 | 0 | 0 | 0 | 0 | 0 | 0 | 0
148 | 0 | 0 | 0 | 0 | 0 | 0 | 0 | 0 | 0 | 0 | 0 | 0 | 0
149 | 0 | 0 | 0 | 0 | 0 | 0 | 0 | 0 | 0 | 0 | 0 | 0 | 0
150 | 0 | 0 | 0 | 0 | 0 | 0 | 0 | 0 | 0 | 0 | 0 | 0 | 0
151 | 0.012279 | 0.046569 | 0.025541 | 0.029223 | 0.036736 | 0.019252 | 0.038831 | 0.024485 | 0.011036 | 0.01003 | 0.014246 | 0.031372 | 0.017221
152 | 0.23281 | 0.52311 | 0.31295 | 0.36545 | 0.51763 | 0.29488 | 0.45393 | 0.27971 | 0.11898 | 0.27764 | 0.24734 | 0.40667 | 0.19113
153 | 0.61888 | 0.87255 | 0.74561 | 0.73232 | 0.93934 | 0.74442 | 0.78049 | 0.59772 | 0.2983 | 0.76841 | 0.67917 | 0.8062 | 0.46808
154 | 0.74228 | 0.95412 | 0.92354 | 0.81452 | 0.99517 | 0.90332 | 0.87911 | 0.52499 | 0.46523 | 0.85147 | 0.74948 | 0.93578 | 0.77385
155 | 0.77891 | 0.97303 | 0.9537 | 0.8231 | 0.99838 | 0.77896 | 0.88731 | 0.69094 | 0.49816 | 0.93834 | 0.7967 | 0.99586 | 0.90483
156 | 0.79053 | 0.95719 | 0.96626 | 0.77346 | 0.99228 | 0.96574 | 0.88147 | 0.72061 | 0.52398 | 0.97819 | 0.83005 | 1 | 0.91741
157 | 0.79983 | 0.95196 | 0.9591 | 0.73135 | 0.78146 | 0.95711 | 0.85121 | 0.60441 | 0.54009 | 0.96058 | 0.82181 | 1 | 0.9504
158 | 0.80245 | 0.89901 | 0.96919 | 0.6626 | 0.97338 | 0.60341 | 0.83104 | 0.79717 | 0.52591 | 0.94875 | 0.79555 | 1 | 0.35102
159 | 0.77124 | 0.79278 | 0.94616 | 0.63472 | 0.96885 | 0.73441 | 0.8349 | 0.70959 | 0.49566 | 0.84727 | 0.73941 | 0.98827 | 0.43877
160 | 0.68147 | 0.56112 | 0.81286 | 0.67863 | 0.80047 | 0.38461 | 0.70305 | 0.57021 | 0.42733 | 0.74345 | 0.58974 | 0.88018 | 0.17837
161 | 0.36163 | 0.33247 | 0.40368 | 0.46223 | 0.59917 | 0.11939 | 0.46698 | 0.34183 | 0.23665 | 0.58245 | 0.33071 | 0.54347 | 0.099641
162 | 0.057552 | 0.03294 | 0.06114 | 0.074187 | 0.093413 | 0.080115 | 0.052102 | 0.060913 | 0.064734 | 0.027284 | 0.021475 | 0.10152 | 0.033339
163 | 0 | 0 | 0 | 0 | 0 | 0 | 0 | 0 | 0 | 0 | 0 | 0 | 0
164 | 0 | 0 | 0 | 0 | 0 | 0 | 0 | 0 | 0 | 0 | 0 | 0 | 0
165 | 0 | 0 | 0 | 0 | 0 | 0 | 0 | 0 | 0 | 0 | 0 | 0 | 0
166 | 0 | 0 | 0 | 0 | 0 | 0 | 0 | 0 | 0 | 0 | 0 | 0 | 0
167 | 0 | 0 | 0 | 0 | 0 | 0 | 0 | 0 | 0 | 0 | 0 | 0 | 0
168 | 0 | 0 | 0 | 0 | 0 | 0 | 0 | 0 | 0 | 0 | 0 | 0 | 0