## INSTRUCCIONES
Plantilla de datos - caso COL112 (nivel subestacion)
Misma estructura que caso_COL18_E0_24h.xlsx. Ninguna columna
anadida ni renombrada. 112 nodos = subestaciones del STN >= 220 kV.

## Config
Config - Parametros generales
parametro | valor | descripcion
S_base | 100 | Potencia base del sistema (MVA)
horizonte | 744 | Numero de horas a simular
n_seg_costo | 3 | Segmentos linealizacion costo termico
n_seg_perdidas | 4 | Segmentos linealizacion perdidas
mip_gap | 0.0001 | Tolerancia de optimalidad del solver
time_limit | 21600 | Limite de tiempo del solver (s)
vida_bess | 15 | años NREL
vida_facts | 20 | años
incluir_perdidas | 1 | 0 (sin pérdidas - validación DC); 1(con pérdidas)
tasa_descuento | 0.115 | CREG
c_tcsc | 135000 | [USD/MVAr]
sigma_niveles | 0.15,0.30,0.45,0.60 | Solo compensacion capacitiva
theta_max_grados | 20
solver | gurobi
tol_volumen_final | 0.3 | Banda del cierre de volumen: ¦V_T - V_init¦ <= tol*(Vmax-Vmin)
costo_vertimiento | 0.01 | Regularizacion del vertimiento [USD por m3/s y hora]. No es un costo real.
tol_volumen_inf | 0.3 | Banda inferior del cierre de volumen: Vinit - tol*(Vmax-Vmin)
tol_volumen_sup | 0.05 | Banda superior del cierre de volumen: Vinit + tol*(Vmax-Vmin)

## Nodos
Nodos - Buses del sistema
tipo: 'slack' o 0
id | tipo | demanda_base
| slack/pv/pq | MW
ALFEEEB | 0 | 176.9309
ALFEII | 0 | 106.4685
ALTA | 0 | 41.0588
ALTOANCH | 0 | 109.8675
ANCOSU2 | 0 | 33.5676
ANCOSUR | 0 | 126.5258
ANTI | 0 | 130.3872
ARME | 0 | 50.6956
BACA | 0 | 75.9944
BALS | 0 | 149.2647
BANA | 0 | 15.8971
BARBANTI | 0 | 46.4387
BARR | 0 | 49.5436
BELECUCU | 0 | 47.0316
BELL | 0 | 59.3099
BETA | 0 | 190.5333
BOLI | 0 | 51.9084
BUCA | 0 | 43.1568
CANOLIMO | 0 | 15.8971
CARA | 0 | 106.156
CART | 0 | 65.8029
CART2 | 0 | 114.639
CERR500 | 0 | 0
CHIN | 0 | 283.9877
CHIV | 0 | 75.9944
CIRC | 0 | 163.9187
COMU | 0 | 27.6459
CUES | 0 | 92.356
ELBOSQ | 0 | 148.101
ELCOPE | 0 | 199.4037
ELRIO | 0 | 73.2432
ELSALT | 0 | 59.3099
ENVI | 0 | 59.3099
ESME | 0 | 57.8788
FUND | 0 | 76.0572
GUADIV | 0 | 34.9977
GUAJ | 0 | 113.7656
GUAT | 0 | 40.0031
GUAT2 | 0 | 27.6459
GUAV | 0 | 318.4841
GUAY | 0 | 75.0413
HELI | 0 | 33.5676
IBAG | 0 | 103.8712
JAGU | 0 | 49.0844
JAMO | 0 | 40.0899
JUAN | 0 | 119.6132
LAENEA | 0 | 57.3117
LAGUAC | 0 | 185.5509
LAHERM | 0 | 59.6746
LALOMA | 0 | 66.8027
LAMESA | 0 | 75.9944
LAREFO | 0 | 219.1897
LASIER | 0 | 77.3295
LATASA | 0 | 33.5676
LAVIRG2 | 0 | 0
LOSPALO | 0 | 38.1386
MALE | 0 | 37.1429
MIELI | 0 | 71.489
MIRA | 0 | 59.3099
MOCOJUNI | 0 | 14.3053
MONTISA | 0 | 68.6643
NORO | 0 | 201.0772
NUEVBARR | 0 | 95.6422
NUEVCUES | 0 | 109.6218
NUEVESPE | 0 | 75.9944
OCAN | 0 | 100.2848
OCCI | 0 | 59.3099
ORIE | 0 | 59.3099
PAEZ | 0 | 63.7952
PAIP | 0 | 116.8988
PALE | 0 | 46.8064
PANC | 0 | 111.8022
PARA | 0 | 138.7975
PLAY | 0 | 40.7182
PORCII | 0 | 33.5676
PORCIII | 0 | 95.7781
PRIM | 0 | 65.7454
PURN230 | 0 | 57.3117
RENA | 0 | 14.3053
RIOCORD | 0 | 79.6485
SABA | 0 | 235.0646
SAHA | 0 | 0
SALV | 0 | 59.2757
SAMO | 0 | 5.299
SANANTO | 0 | 58.4494
SANBERN | 0 | 108.4169
SANCARL | slack | 234.7864
SANFELI | 0 | 28.9571
SANJUAN | 0 | 47.4651
SANMARC | 0 | 0
SANMAT2 | 0 | 59.3763
SANMATE | 0 | 95.5332
SANTMART | 0 | 88.9029
SOCH | 0 | 175.3482
SOGA | 0 | 154.1054
SURIDELS | 0 | 73.0632
TASA | 0 | 31.9289
TEBS | 0 | 197.1234
TERM | 0 | 143.4695
TERM3 | 0 | 64.7309
TERM4 | 0 | 171.6891
TERN | 0 | 109.8021
TESA | 0 | 30.3288
TOLE | 0 | 5.299
TOLU | 0 | 74.6455
TORC | 0 | 245.5628
TULU | 0 | 92.722
TUNA | 0 | 173.6881
URAB | 0 | 68.6643
URRA | 0 | 190.6809
VALL | 0 | 105.478
YUMB | 0 | 106.3378
LAVIR230 | 0 | 79.9954
SANMA230 | 0 | 162.0279

## Lineas
Lineas - Lineas de transmision
R y X en por unidad.
id | desde | hasta | R | X | capacidad_termica | capacidad | origen_capacidad
| nodo | nodo | p.u. | p.u. | MW | MW
l1 | ALFEEEB | SANBERN | 0.0089571 | 0.089571 | 399.5668 | 399.5668 | termico
l2 | ALFEEEB | SANMARC | 0.0003338 | 0.0046185 | 2185.5017 | 2185.5017 | termico
l3 | ALFEEEB | TESA | 0.0095076 | 0.094052 | 828.6131 | 828.6131 | termico
l4 | ALFEEEB | YUMB | 0.0021752 | 0.021752 | 399.5668 | 399.5668 | termico
l5 | ALFEII | JUAN | 0.00089105 | 0.0062063 | 440.5991 | 440.5991 | termico
l6 | ALFEII | PANC | 0.0015966 | 0.01112 | 440.5991 | 440.5991 | termico
l7 | ALTA | BETA | 0.0074628 | 0.055986 | 550.1513 | 550.1513 | termico
l8 | ALTA | RENA | 0.012867 | 0.098186 | 550.948 | 550.948 | termico
l9 | ALTA | TESA | 0.0047257 | 0.035109 | 563.2976 | 563.2976 | termico
l10 | ALTOANCH | PANC | 0.0066547 | 0.049467 | 422.274 | 422.274 | termico
l11 | ALTOANCH | YUMB | 0.0067485 | 0.049988 | 398.3717 | 398.3717 | termico
l12 | ANCOSU2 | ANCOSUR | 2.2965e-05 | 0.00019157 | 952.6279 | 952.6279 | termico
l13 | ANCOSU2 | ESME | 0.0063276 | 0.059323 | 801.5238 | 801.5238 | termico
l14 | ANCOSU2 | SANCARL | 0.0054228 | 0.050566 | 773.6378 | 773.6378 | termico
l15 | ANCOSUR | GUAY | 0.0026982 | 0.024742 | 382.5754 | 382.5754 | termico
l16 | ANCOSUR | HELI | 0.00095761 | 0.0078592 | 680.7096 | 680.7096 | termico
l17 | ANCOSUR | MIRA | 0.0024174 | 0.020302 | 296.0768 | 296.0768 | termico
l18 | ANTI | CERR500 | 0.00054937 | 0.0071767 | 4155.7163 | 4155.7163 | termico
l19 | ANTI | HELI | 0.0010871 | 0.014124 | 2078.461 | 2078.461 | termico
l20 | ANTI | PORCIII | 0.0011009 | 0.014524 | 2078.461 | 2078.461 | termico
l21 | ARME | LAHERM | 0.0038897 | 0.026546 | 404.3473 | 404.3473 | termico
l22 | ARME | LAVIR230 | 0.0074696 | 0.051021 | 404.3473 | 404.3473 | termico
l23 | BACA | NORO | 0.00025146 | 0.0019458 | 1161.3751 | 1161.3751 | termico
l24 | BACA | NUEVESPE | 0.00053244 | 0.0064444 | 2165.0635 | 2165.0635 | termico
l25 | BACA | PRIM | 0.0018432 | 0.026072 | 1649.7784 | 1649.7784 | termico
l26 | BACA | TORC | 0.00090272 | 0.0071936 | 1182.472 | 1182.472 | termico
l27 | BALS | LAMESA | 0.0025888 | 0.026096 | 418.6886 | 418.6886 | termico
l28 | BALS | NORO | 0.0013769 | 0.013196 | 438.2089 | 438.2089 | termico
l29 | BANA | CANOLIMO | 0.011163 | 0.086705 | 336.2257 | 336.2257 | termico
l30 | BANA | SAMO | 0.0066105 | 0.051336 | 337.0224 | 337.0224 | termico
l31 | BARBANTI | ELSALT | 0.0051028 | 0.044325 | 348.6618 | 348.6618 | termico
l32 | BARBANTI | GUADIV | 0.0062041 | 0.051754 | 296.0768 | 296.0768 | termico
l33 | BARBANTI | GUAT | 0.0044238 | 0.036902 | 296.0768 | 296.0768 | termico
l34 | BARBANTI | LATASA | 0.001459 | 0.014392 | 317.0346 | 317.0346 | termico
l35 | BARBANTI | MIRA | 0.0064302 | 0.05364 | 296.0768 | 296.0768 | termico
l36 | BARBANTI | PORCII | 0.0060281 | 0.052703 | 112.7911 | 112.7911 | termico
l37 | BARR | COMU | 0.0014932 | 0.011021 | 322.2827 | 322.2827 | termico
l38 | BARR | SOGA | 0.0082041 | 0.0503 | 358.5345 | 358.5345 | termico
l39 | BELECUCU | SANMAT2 | 0.00116 | 0.0090104 | 342.5996 | 342.5996 | termico
l40 | BELECUCU | TASA | 0.0016468 | 0.012126 | 324.2746 | 324.2746 | termico
l41 | BELL | ELSALT | 0.0082432 | 0.068975 | 348.6618 | 348.6618 | termico
l42 | BELL | GUAY | 0.0025022 | 0.023558 | 382.5754 | 382.5754 | termico
l43 | BELL | LATASA | 0.0019339 | 0.016241 | 348.6618 | 348.6618 | termico
l44 | BETA | IBAG | 0.024706 | 0.18806 | 356.5427 | 356.5427 | termico
l45 | BETA | SANBERN | 0.0044902 | 0.063734 | 1067.6361 | 1067.6361 | termico
l46 | BETA | TESA | 0.0045874 | 0.024221 | 715.0772 | 715.0772 | termico
l47 | BETA | TULU | 0.020023 | 0.14883 | 356.5427 | 356.5427 | termico
l48 | BOLI | CART | 0.0011135 | 0.0073357 | 629.9878 | 629.9878 | termico
l49 | BOLI | ELBOSQ | 0.0017504 | 0.013718 | 304.8409 | 304.8409 | termico
l50 | BOLI | ELCOPE | 0.0015801 | 0.022282 | 2144.2789 | 2144.2789 | termico
l51 | BOLI | SABA | 0.00056474 | 0.0067869 | 3270.2318 | 3270.2318 | termico
l52 | BOLI | TOLU | 0.014416 | 0.08855 | 435.9225 | 435.9225 | termico
l53 | BUCA | GUAT2 | 0.0016345 | 0.011728 | 333.4371 | 333.4371 | termico
l54 | BUCA | LOSPALO | 0.0034931 | 0.021832 | 358.5345 | 358.5345 | termico
l55 | BUCA | SOGA | 0.0068801 | 0.042183 | 358.5345 | 358.5345 | termico
l56 | CARA | NUEVBARR | 0.0022718 | 0.013767 | 319.7019 | 319.7019 | termico
l57 | CARA | SABA | 0.0036361 | 0.022893 | 381.0512 | 381.0512 | termico
l58 | CARA | TEBS | 0.0016677 | 0.010127 | 319.7019 | 319.7019 | termico
l59 | CARA | TERM4 | 0.003857 | 0.025041 | 381.0512 | 381.0512 | termico
l60 | CART | TERM | 0.00026539 | 0.0014796 | 619.5892 | 619.5892 | termico
l61 | CART2 | LAVIR230 | 0.00092028 | 0.0081503 | 779.0208 | 779.0208 | termico
l62 | CART2 | SANMA230 | 0.007769 | 0.06898 | 779.8714 | 779.8714 | termico
l63 | CERR500 | URRA | 0.0049111 | 0.041393 | 701.8065 | 701.8065 | termico
l64 | CERR500 | CHIN | 0.00067652 | 0.0085243 | 4142.2564 | 4142.2564 | termico
l65 | CERR500 | PORCIII | 0.0014845 | 0.018698 | 1732.0508 | 1732.0508 | termico
l66 | CERR500 | PRIM | 0.0024227 | 0.031652 | 2474.2346 | 2474.2346 | termico
l67 | CERR500 | SAHA | 0.00070241 | 0.010979 | 2120.8962 | 2120.8962 | termico
l68 | CHIN | ELCOPE | 0.0026141 | 0.028988 | 2078.461 | 2078.461 | termico
l69 | CHIN | MONTISA | 0.0069328 | 0.045434 | 398.3717 | 398.3717 | termico
l70 | CHIN | SABA | 0.0009797 | 0.012142 | 4088.2652 | 4088.2652 | termico
l71 | CHIN | SAHA | 0.00047064 | 0.0073564 | 2120.8962 | 2120.8962 | termico
l72 | CHIN | TOLU | 0.0046996 | 0.028847 | 463.7046 | 463.7046 | termico
l73 | CHIV | GUAV | 0.0011186 | 0.010701 | 812.5807 | 812.5807 | termico
l74 | CHIV | SOCH | 0.0054396 | 0.053168 | 813.475 | 813.475 | termico
l75 | CHIV | TORC | 0.00471 | 0.048576 | 812.7235 | 812.7235 | termico
l76 | CIRC | GUAV | 0.0037961 | 0.04127 | 1120.2773 | 1120.2773 | termico
l77 | CIRC | NUEVESPE | 0.0038481 | 0.041561 | 561.7041 | 561.7041 | termico
l78 | CIRC | TUNA | 0.0024961 | 0.027002 | 561.7041 | 561.7041 | termico
l79 | COMU | GUAT2 | 0.009452 | 0.085464 | 322.2827 | 322.2827 | termico
l80 | COMU | PRIM | 0.007197 | 0.054597 | 607.2354 | 607.2354 | termico
l81 | CUES | GUAJ | 0.0088449 | 0.048425 | 619.5892 | 619.5892 | termico
l82 | CUES | NUEVCUES | 6.2603e-05 | 0.00072603 | 1524.2047 | 1524.2047 | termico
l83 | CUES | SANJUAN | 0.0097931 | 0.073412 | 309.7946 | 309.7946 | termico
l84 | ELBOSQ | TERN | 0.0031953 | 0.023991 | 316.2725 | 316.2725 | termico
l85 | ELCOPE | FUND | 0.0036511 | 0.022014 | 742.7039 | 742.7039 | termico
l86 | ELCOPE | LALOMA | 0.0004672 | 0.010395 | 2144.2789 | 2144.2789 | termico
l87 | ELCOPE | NUEVCUES | 0.00091246 | 0.013512 | 4156.9219 | 4156.9219 | termico
l88 | ELCOPE | VALL | 0.0077885 | 0.04886 | 452.6669 | 452.6669 | termico
l89 | ELRIO | TEBS | 0.001343 | 0.0020526 | 497.6528 | 497.6528 | termico
l90 | ELRIO | TERM4 | 0.0014852 | 0.0022716 | 497.6528 | 497.6528 | termico
l91 | ELSALT | GUADIV | 0.0010636 | 0.0089327 | 296.0768 | 296.0768 | termico
l92 | ELSALT | PORCII | 0.0012251 | 0.011073 | 112.7911 | 112.7911 | termico
l93 | ENVI | GUAT | 0.0075876 | 0.063139 | 296.0768 | 296.0768 | termico
l94 | ENVI | OCCI | 0.0029109 | 0.028715 | 317.0346 | 317.0346 | termico
l95 | ENVI | ORIE | 0.0031745 | 0.026416 | 296.0768 | 296.0768 | termico
l96 | ESME | LAENEA | 0.0016329 | 0.01425 | 694.9243 | 694.9243 | termico
l97 | ESME | LAHERM | 0.0010902 | 0.0098197 | 801.4859 | 801.4859 | termico
l98 | ESME | LAVIR230 | 0.0012556 | 0.011147 | 784.7922 | 784.7922 | termico
l99 | ESME | SANCARL | 0.010052 | 0.091311 | 772.8411 | 772.8411 | termico
l100 | ESME | YUMB | 0.01004 | 0.084759 | 797.4375 | 797.4375 | termico
l101 | FUND | RIOCORD | 0.0047825 | 0.031526 | 499.9391 | 499.9391 | termico
l102 | FUND | SABA | 0.0056753 | 0.031804 | 970.4199 | 970.4199 | termico
l103 | GUADIV | OCCI | 0.0089756 | 0.081234 | 296.0768 | 296.0768 | termico
l104 | GUADIV | PORCII | 0.00022971 | 0.0020817 | 350.5671 | 350.5671 | termico
l105 | GUAJ | SANTMART | 0.01696 | 0.093306 | 309.7946 | 309.7946 | termico
l106 | GUAJ | TERM3 | 0.014941 | 0.082294 | 309.7946 | 309.7946 | termico
l107 | GUAT | JAGU | 0.00086795 | 0.0074933 | 703.8168 | 703.8168 | termico
l108 | GUAT | MIRA | 0.0062368 | 0.052026 | 296.0768 | 296.0768 | termico
l109 | GUAT | ORIE | 0.0045574 | 0.037923 | 296.0768 | 296.0768 | termico
l110 | GUAT | PLAY | 0.0025576 | 0.021335 | 296.0768 | 296.0768 | termico
l111 | GUAT | SANCARL | 0.0014542 | 0.016404 | 919.0902 | 919.0902 | termico
l112 | GUAT2 | LOSPALO | 0.0035575 | 0.027962 | 333.0387 | 333.0387 | termico
l113 | GUAT2 | PALE | 0.0020707 | 0.019393 | 810.288 | 810.288 | termico
l114 | GUAT2 | PRIM | 0.016724 | 0.14679 | 390.0059 | 390.0059 | termico
l115 | GUAT2 | SOCH | 0.0081702 | 0.069266 | 658.6616 | 658.6616 | termico
l116 | GUAT2 | TASA | 0.013053 | 0.11699 | 393.1929 | 393.1929 | termico
l117 | GUAV | LAREFO | 0.0053064 | 0.061545 | 645.3621 | 645.3621 | termico
l118 | GUAV | NUEVESPE | 0.0091051 | 0.10526 | 759.2964 | 759.2964 | termico
l119 | GUAV | SURIDELS | 0.005915 | 0.071339 | 645.3621 | 645.3621 | termico
l120 | GUAV | TORC | 0.0025757 | 0.037017 | 1092.7337 | 1092.7337 | termico
l121 | HELI | LAVIRG2 | 0.0018563 | 0.023133 | 2274.8755 | 2274.8755 | termico
l122 | HELI | OCCI | 0.0028217 | 0.026837 | 320.6892 | 320.6892 | termico
l123 | IBAG | LAMESA | 0.0043854 | 0.039567 | 769.0777 | 769.0777 | termico
l124 | IBAG | TULU | 0.012788 | 0.095718 | 356.5427 | 356.5427 | termico
l125 | JAGU | MALE | 0.008128 | 0.068839 | 323.0794 | 323.0794 | termico
l126 | JAMO | MOCOJUNI | 0.012446 | 0.073441 | 274.8765 | 274.8765 | termico
l127 | JAMO | SANBERN | 0.010614 | 0.085573 | 748.9388 | 748.9388 | termico
l128 | JAMO | TESA | 0.025317 | 0.18135 | 715.0772 | 715.0772 | termico
l129 | JUAN | PAEZ | 0.0036653 | 0.031777 | 399.5668 | 399.5668 | termico
l130 | JUAN | SALV | 0.0076188 | 0.058463 | 440.5991 | 440.5991 | termico
l131 | JUAN | SANMA230 | 0.0021983 | 0.019818 | 391.9977 | 391.9977 | termico
l132 | LAENEA | SANFELI | 0.0031694 | 0.029661 | 694.4973 | 694.4973 | termico
l133 | LAGUAC | LAMESA | 0.0001981 | 0.0021373 | 892.3526 | 892.3526 | termico
l134 | LAGUAC | PARA | 0.00032176 | 0.0034714 | 1121.9416 | 1121.9416 | termico
l135 | LALOMA | OCAN | 0.0010752 | 0.023923 | 2144.2789 | 2144.2789 | termico
l136 | LAMESA | NORO | 0.0038509 | 0.03803 | 418.6886 | 418.6886 | termico
l137 | LAMESA | SANFELI | 0.0040059 | 0.036017 | 758.4997 | 758.4997 | termico
l138 | LAREFO | SURIDELS | 0.0028311 | 0.031304 | 645.3621 | 645.3621 | termico
l139 | LAREFO | TUNA | 0.0024175 | 0.02779 | 1289.7785 | 1289.7785 | termico
l140 | LASIER | PRIM | 0.0078426 | 0.061645 | 323.0794 | 323.0794 | termico
l141 | LASIER | PURN230 | 0.0051659 | 0.0458 | 783.9955 | 783.9955 | termico
l142 | LASIER | SANCARL | 0.0044614 | 0.029273 | 323.4778 | 323.4778 | termico
l143 | LATASA | OCCI | 0.0023203 | 0.022888 | 317.0346 | 317.0346 | termico
l144 | LAVIRG2 | NUEVESPE | 0.0020812 | 0.030515 | 2078.461 | 2078.461 | termico
l145 | LAVIRG2 | SANCARL | 0.0017565 | 0.026772 | 2720.1858 | 500 | UPME PET 2025-2039 p.316 (limite 500 MW por circuito, N-1)
l146 | LAVIRG2 | SANMARC | 0.0014323 | 0.021054 | 2720.1858 | 2720.1858 | termico
l147 | LOSPALO | OCAN | 0.019677 | 0.1566 | 353.3557 | 353.3557 | termico
l148 | LOSPALO | TASA | 0.013004 | 0.10186 | 326.6648 | 326.6648 | termico
l149 | LOSPALO | TOLE | 0.0080802 | 0.077528 | 346.185 | 346.185 | termico
l150 | MALE | PRIM | 0.001103 | 0.0081927 | 323.0794 | 323.0794 | termico
l151 | MIELI | PURN230 | 0.0013216 | 0.011736 | 787.1825 | 787.1825 | termico
l152 | MIELI | SANFELI | 0.0030198 | 0.026767 | 793.5564 | 793.5564 | termico
l153 | MOCOJUNI | RENA | 0.00011931 | 0.00091039 | 550.948 | 550.948 | termico
l154 | MONTISA | URAB | 0.013931 | 0.091299 | 398.3717 | 398.3717 | termico
l155 | NORO | PURN230 | 0.0050604 | 0.044467 | 772.5021 | 772.5021 | termico
l156 | NUEVBARR | SABA | 0.0021014 | 0.01477 | 999.1569 | 999.1569 | termico
l157 | NUEVBARR | TERM4 | 0.00067655 | 0.0035609 | 678.2711 | 678.2711 | termico
l158 | NUEVESPE | PARA | 0.00063869 | 0.0069167 | 1123.4082 | 1123.4082 | termico
l159 | NUEVESPE | SANMATE | 0.0024462 | 0.026452 | 561.7041 | 561.7041 | termico
l160 | OCAN | SANMAT2 | 0.014746 | 0.11695 | 348.5752 | 348.5752 | termico
l161 | OCAN | SOGA | 0.0017812 | 0.02161 | 1649.7784 | 1649.7784 | termico
l162 | ORIE | PLAY | 0.0066175 | 0.055202 | 296.0768 | 296.0768 | termico
l163 | PAEZ | SANBERN | 0.0126 | 0.1062 | 399.5668 | 399.5668 | termico
l164 | PAIP | SOCH | 0.00020848 | 0.0023257 | 985.5716 | 985.5716 | termico
l165 | PALE | SOGA | 0.0018862 | 0.01771 | 810.288 | 810.288 | termico
l166 | PANC | SALV | 0.0059695 | 0.045744 | 440.5991 | 440.5991 | termico
l167 | PANC | YUMB | 0.0033996 | 0.025265 | 398.3717 | 398.3717 | termico
l168 | PLAY | PRIM | 0.010986 | 0.094162 | 391.201 | 391.201 | termico
l169 | PORCIII | SANCARL | 0.0011158 | 0.014033 | 1732.0508 | 1732.0508 | termico
l170 | PORCIII | SOGA | 0.0022629 | 0.029889 | 2078.461 | 2078.461 | termico
l171 | PRIM | SANCARL | 0.00084623 | 0.010737 | 2474.2346 | 2474.2346 | termico
l172 | PRIM | SOGA | 0.0015141 | 0.017963 | 1649.7784 | 1649.7784 | termico
l173 | PURN230 | SANCARL | 0.0049409 | 0.0406 | 756.2891 | 756.2891 | termico
l174 | RIOCORD | SANTMART | 0.0017043 | 0.011278 | 499.8275 | 499.8275 | termico
l175 | RIOCORD | TERM3 | 0.0039486 | 0.02514 | 506.036 | 506.036 | termico
l176 | SABA | TEBS | 0.0023001 | 0.013109 | 930.4952 | 930.4952 | termico
l177 | SABA | TERN | 0.012897 | 0.071633 | 309.7946 | 309.7946 | termico
l178 | SAMO | TOLE | 0.0057615 | 0.044487 | 345.7866 | 345.7866 | termico
l179 | SANANTO | SOCH | 0.0015329 | 0.010574 | 796.7434 | 796.7434 | termico
l180 | SANJUAN | VALL | 0.0070749 | 0.053147 | 309.7946 | 309.7946 | termico
l181 | SANMA230 | YUMB | 0.00066216 | 0.0057486 | 392.7945 | 392.7945 | termico
l182 | SANMAT2 | TASA | 0.0023606 | 0.017531 | 342.5996 | 342.5996 | termico
l183 | SANMATE | TUNA | 0.0012556 | 0.013583 | 561.7041 | 561.7041 | termico
l184 | SANTMART | TERM3 | 0.0021185 | 0.011785 | 309.7946 | 309.7946 | termico
l185 | TERM | TERN | 0.00028879 | 0.0015971 | 619.5892 | 619.5892 | termico
l186 | URAB | URRA | 0.0059334 | 0.050009 | 350.1687 | 350.1687 | termico
t1 | LAVIRG2 | LAVIR230 | 0.00026667 | 0.026667 | 450 | 450 | PARATEC: banco 500/230 kV de 450 MVA (uno solo por subestacion)
t2 | SANMARC | SANMA230 | 0.00026667 | 0.026667 | 450 | 450 | PARATEC: banco 500/230 kV de 450 MVA (uno solo por subestacion)

## Lineas_Cand
Lineas_Cand - Lineas candidatas
Vacia en E0.
id | desde | hasta | R | X | capacidad | costo
| nodo | nodo | p.u. | p.u. | MW | USD

## Generadores
Generadores - Unidades termicas
Costo lineal c1*P.
id | nodo | Pmin | Pmax | rampa | c2 | c1 | c0 | u_init | min_on | min_off | cost_su | cost_sd
|  | MW | MW | MW/h | $/MW2 | $/MW | $ |  | h | h | USD | USD
G_ANT_ACP | LASIER | 220 | 352 | 2994.6 | 0 | 416.5473 | 0 | 0 | 8 | 2 | 0 | 0
G_ANT_GAS | SANCARL | 110 | 272 | 832.8 | 0 | 300.8537 | 0 | 0 | 6 | 8 | 0 | 0
G_ATL_GAS_1 | TEBS | 447.251 | 933.929 | 1267.9195 | 0 | 274.2215 | 0 | 0 | 24 | 72 | 0 | 0
G_ATL_GAS_2 | TERM4 | 278.749 | 582.071 | 790.2305 | 0 | 274.2215 | 0 | 0 | 24 | 72 | 0 | 0
G_BOG_CAR | GUAV | 92 | 224 | 212.4 | 0 | 91.771 | 0 | 0 | 24 | 9 | 0 | 0
G_BOL_FUE | CART | 90 | 178 | 88.8 | 0 | 426.6492 | 0 | 0 | 24 | 18 | 0 | 0
G_BOL_GAS_1 | ELBOSQ | 60.1733 | 100.8099 | 147.6982 | 0 | 207.5153 | 0 | 0 | 24 | 15 | 0 | 0
G_BOL_GAS_2 | TERM | 324.8267 | 544.1901 | 797.3018 | 0 | 207.5153 | 0 | 0 | 24 | 15 | 0 | 0
G_BOL_GLP | BOLI | 38 | 52 | 184.2 | 0 | 263.8736 | 0 | 0 | 4 | 2 | 0 | 0
G_BYC_BIO | SOCH | 17 | 25 | 13.2 | 0 | 71.1349 | 0 | 0 | 24 | 12 | 0 | 0
G_BYC_CAR | PAIP | 148 | 343 | 103.8 | 0 | 83.2756 | 0 | 0 | 24 | 18 | 0 | 0
G_BYC_GAS | SOCH | 118 | 186 | 2567.4 | 0 | 25.2179 | 0 | 0 | 12 | 2 | 0 | 0
G_CQR_JET | LAVIR230 | 10 | 48 | 356.4 | 0 | 808.1759 | 0 | 0 | 1 | 1 | 0 | 0
G_CER_CAR | CERR500 | 220 | 434 | 120 | 0 | 76.0884 | 0 | 0 | 24 | 72 | 0 | 0
G_CSU_GAS | SAHA | 88 | 200 | 1404 | 0 | 347.9066 | 0 | 0 | 3 | 1 | 0 | 0
G_GCM_CAR | GUAJ | 144 | 275 | 196.8 | 0 | 204.6989 | 0 | 0 | 24 | 24 | 0 | 0
G_GCM_FUE | TERM3 | 52 | 88 | 21.6 | 0 | 340.337 | 0 | 0 | 4 | 1 | 0 | 0
G_NDS_CAR | TASA | 134 | 335 | 334.2 | 0 | 68.6186 | 0 | 0 | 24 | 8 | 0 | 0
G_SAN_GAS | SOGA | 90 | 164 | 361.2 | 0 | 371.1802 | 0 | 0 | 6 | 2 | 0 | 0
G_VAL_ACP | ALFEEEB | 200 | 466 | 120 | 0 | 469.1149 | 0 | 0 | 10 | 4 | 0 | 0

## Hidraulicos
Hidraulicos - Embalses y filo de agua
Filas HFA_* = filo de agua (Vmax=0).
id | nodo | Pmin | Pmax | qmin | qmax | eta | Vmin | Vmax | Vinit | Smax | costo | Pmin_PARATEC
|  | MW | MW | m3/s | m3/s | MW/(m3/s) | hm3 | hm3 | hm3 | hm3 | $/MWh | MW
AMANI | MIELI | 0 | 396 | 0 | 191.554 | 2.0673 | 48.01 | 489.8 | 407.69 | 100 | 323.84 | 60
BETANIA | BETA | 0 | 540 | 0 | 916.031 | 0.5895 | 448.19 | 1171.79 | 1045.58 | 100 | 27.24 | 180
CALIMA | ALFEEEB | 0 | 132 | 0 | 66.785 | 1.9765 | 104.36 | 529.3 | 514.38 | 100 | 360.73 | 64
EL QUIMBO | TESA | 0 | 400 | 0 | 363.471 | 1.1005 | 453.72 | 2742.14 | 1744.21 | 100 | 242.88 | 0
ESMERALDA | CHIV | 0 | 1000 | 0 | 143.199 | 6.9833 | 67.7 | 528.48 | 408 | 100 | 26.35 | 80
GUAVIO | GUAV | 0 | 1250 | 0 | 126.959 | 9.8457 | 18.47 | 741.69 | 692.83 | 100 | 27.24 | 300
ITUANGO | ANTI | 0 | 1200 | 0 | 695.169 | 1.7262 | 1299 | 1431 | 1360.08 | 100 | 26.35 | 616
PENOL | GUAT | 0 | 560 | 0 | 77.581 | 7.2183 | 77.84 | 1120.02 | 1053.3 | 100 | 212.6 | 0
PLAYAS | PLAY | 0 | 207 | 0 | 119.612 | 1.7306 | 19.57 | 67.59 | 59.31 | 100 | 27.19 | 147
PORCE 2 | PORCII | 0 | 405 | 0 | 188.97 | 2.1432 | 38.79 | 124.67 | 68.79 | 100 | 212.9 | 225
PORCE 3 | PORCIII | 0 | 730 | 0 | 238.508 | 3.0607 | 29.45 | 161.28 | 84.49 | 100 | 269.87 | 500
PRADO | BETA | 0 | 51 | 0 | 102.348 | 0.4983 | 327.82 | 980.89 | 770.57 | 100 | 360.43 | 3
PUNCHINA | SANCARL | 0 | 1240 | 0 | 229.638 | 5.3998 | 13.98 | 57.94 | 29.57 | 100 | 226.54 | 176
RIOGRANDE2 | LATASA | 0 | 306 | 0 | 39.155 | 7.8151 | 47.64 | 185.26 | 147.48 | 100 | 268.37 | 0
SALVAJINA | SALV | 0 | 315 | 0 | 365.811 | 0.8611 | 91.45 | 807.22 | 704.05 | 100 | 361.03 | 90
SAN LORENZO | JAGU | 0 | 170 | 0 | 72.061 | 2.3591 | 16.86 | 178.37 | 152.08 | 100 | 320.85 | 30
TOPOCORO | SOGA | 0 | 819 | 0 | 586.214 | 1.3971 | 555.84 | 3206.49 | 2799.32 | 100 | 296.86 | 360
URRA | URRA | 0 | 338 | 0 | 710.681 | 0.4756 | 354.01 | 1418.17 | 1026.59 | 100 | 209.9 | 120
HFA_ANT_1 | ELSALT | 0 | 106.0374 | 0 | 76.796 | 1.3808 | 0 | 0 | 0 | 0 | 24.74 | 42.9364
HFA_ANT_2 | GUADIV | 0 | 76.9626 | 0 | 55.739 | 1.3808 | 0 | 0 | 0 | 0 | 24.74 | 31.1636
HFA_BOG_1 | LAGUAC | 0 | 110.16 | 0 | 19.926 | 5.5285 | 0 | 0 | 0 | 0 | 27.16 | 28.728
HFA_BOG_2 | PARA | 0 | 93.84 | 0 | 16.974 | 5.5285 | 0 | 0 | 0 | 0 | 27.16 | 24.472
HFA_CQR | ESME | 0 | 165 | 0 | 108.386 | 1.5223 | 0 | 0 | 0 | 0 | 27.19 | 36
HFA_HTO | BETA | 0 | 136 | 0 | 25.895 | 5.2519 | 0 | 0 | 0 | 0 | 27.57 | 19.2

## Renovables
Renovables - Generacion no despachable
Disponibilidad horaria en Renov_Perfil.
id | nodo | tipo | capacidad
|  | solar/eolica | MW
R01_ATL | SABA | solar | 50
R02_GCM | ELCOPE | solar | 68
R03_GCM | ELCOPE | solar | 100
R04_ATL | SABA | solar | 370
R05_ATL | SABA | solar | 200
R06_NDS | OCAN | solar | 84.38
R07_GCM | ELCOPE | solar | 150
R08_CSU | CHIN | solar | 106.3
R09_CQR | LAVIR230 | solar | 330
R10_CQR | LAVIR230 | solar | 96
R11_ANT | SANCARL | solar | 120
R12_HTO | BETA | solar | 160
R13_NDS | OCAN | solar | 35

## BESS_Cand
BESS_Cand - Nodos candidatos
Vacia en E0.
nodo | costo_inst | costo_pot | costo_ene | eff_ch | eff_dis | self_dis | soc_ini | duracion
| USD | USD/MW | USD/MWh | 0-1 | 0-1 | 0-1 | frac | h
TORC | 0 | 372000 | 241000 | 0.92195 | 0.92195 | 0.000125 | 0.3 | 4
CHIN | 0 | 372000 | 241000 | 0.92195 | 0.92195 | 0.000125 | 0.3 | 4
LAREFO | 0 | 372000 | 241000 | 0.92195 | 0.92195 | 0.000125 | 0.3 | 4
NORO | 0 | 372000 | 241000 | 0.92195 | 0.92195 | 0.000125 | 0.3 | 4

## FACTS_Cand
FACTS_Cand - Lineas candidatas
Vacia en E0.
linea | habilitada

## Nodos_Correspondencia
Correspondencia id <-> subestacion
Hoja auxiliar.
id | subestacion | subarea_completa | grupo | MVA_trafo | demanda_media_MW | n_gen_term | n_hidro | n_renov | n_lineas
ALFEEEB | ALFEREZ (EEB) | SubArea Valle | A | 900 | 182.6103 | 1 | 1 | 0 | 4
ALFEII | ALFEREZ II | SubArea Valle | A | 361 | 109.8861 | 0 | 0 | 0 | 2
ALTA | ALTAMIRA | SubArea Caqueta | B | 0 | 42.3767 | 0 | 0 | 0 | 3
ALTOANCH | ALTO ANCHICAYA | SubArea Valle | A | 387 | 113.3941 | 0 | 0 | 0 | 2
ANCOSU2 | ANCON SUR (ISA) | SubArea Antioquia | B | 0 | 34.6451 | 0 | 0 | 0 | 3
ANCOSUR | ANCON SUR (EPM) | SubArea Antioquia | A | 1300 | 130.5872 | 0 | 0 | 0 | 4
ANTI | ANTIOQUIA | SubArea Antioquia | A | 1354 | 134.5725 | 0 | 1 | 0 | 3
ARME | ARMENIA | SubArea CQR | A | 230 | 52.3229 | 0 | 0 | 0 | 2
BACA | BACATA | SubArea Bogota | B | 0 | 78.4338 | 0 | 0 | 0 | 4
BALS | BALSILLAS | SubArea Bogota | A | 420 | 154.056 | 0 | 0 | 0 | 2
BANA | BANADIA | SubArea Arauca | A | 50 | 16.4074 | 0 | 0 | 0 | 2
BARBANTI | BARBOSA (ANTIOQUIA) | SubArea Antioquia | A | 180 | 47.9294 | 0 | 0 | 0 | 6
BARR | BARRANCA | SubArea Santander | A | 480 | 51.134 | 0 | 0 | 0 | 2
BELECUCU | BELEN (CUCUTA) | SubArea Norte de Santander | A | 262 | 48.5412 | 0 | 0 | 0 | 2
BELL | BELLO | SubArea Antioquia | A | 360 | 61.2137 | 0 | 0 | 0 | 3
BETA | BETANIA | SubArea Huila-Tolima | A | 960.7 | 196.6492 | 0 | 3 | 1 | 5
BOLI | BOLIVAR | SubArea Bolivar | B | 0 | 53.5746 | 1 | 0 | 0 | 5
BUCA | BUCARAMANGA | SubArea Santander | A | 340 | 44.5421 | 0 | 0 | 0 | 3
CANOLIMO | CAÑO LIMON | SubArea Arauca | A | 50 | 16.4074 | 0 | 0 | 0 | 1
CARA | CARACOLI | SubArea Atlantico | A | 360 | 109.5636 | 0 | 0 | 0 | 4
CART | CARTAGENA | SubArea Bolivar | A | 78 | 67.9151 | 1 | 0 | 0 | 2
CART2 | CARTAGO | SubArea Valle | A | 423.5 | 118.3188 | 0 | 0 | 0 | 2
CERR500 | CERROMATOSO | SubArea Cerromatoso | A | 960 | 0 | 1 | 0 | 0 | 6
CHIN | CHINU | SubArea Cordoba_Sucre | A | 900 | 293.1035 | 0 | 0 | 1 | 6
CHIV | CHIVOR | SubArea Bogota | B | 0 | 78.4338 | 0 | 1 | 0 | 3
CIRC | CIRCO | SubArea Bogota | A | 504 | 169.1804 | 0 | 0 | 0 | 3
COMU | COMUNEROS | SubArea Santander | B | 0 | 28.5333 | 0 | 0 | 0 | 3
CUES | CUESTECITAS | SubArea GCM | A | 325 | 95.3206 | 0 | 0 | 0 | 3
ELBOSQ | EL BOSQUE | SubArea Bolivar | A | 540 | 152.8549 | 1 | 0 | 0 | 2
ELCOPE | EL COPEY | SubArea GCM | A | 1100 | 205.8044 | 0 | 0 | 3 | 6
ELRIO | EL RIO | SubArea Atlantico | B | 0 | 75.5943 | 0 | 0 | 0 | 2
ELSALT | EL SALTO (EPM) | SubArea Antioquia | A | 360 | 61.2137 | 0 | 1 | 0 | 4
ENVI | ENVIGADO | SubArea Antioquia | A | 360 | 61.2137 | 0 | 0 | 0 | 3
ESME | ESMERALDA | SubArea CQR | A | 306 | 59.7366 | 0 | 1 | 0 | 6
FUND | FUNDACION | SubArea GCM | A | 207 | 78.4986 | 0 | 0 | 0 | 3
GUADIV | GUADALUPE IV | SubArea Antioquia | A | 20 | 36.1211 | 0 | 1 | 0 | 4
GUAJ | GUAJIRA | SubArea GCM | A | 480 | 117.4174 | 1 | 0 | 0 | 3
GUAT | GUATAPE | SubArea Antioquia | A | 90 | 41.2872 | 0 | 1 | 0 | 7
GUAT2 | GUATIGUARA | SubArea Santander | B | 0 | 28.5333 | 0 | 0 | 0 | 7
GUAV | GUAVIO | SubArea Bogota | A | 1390 | 328.7072 | 1 | 1 | 0 | 6
GUAY | GUAYABAL | SubArea Antioquia | A | 580 | 77.45 | 0 | 0 | 0 | 2
HELI | HELICONIA | SubArea Antioquia | B | 0 | 34.6451 | 0 | 0 | 0 | 4
IBAG | IBAGUE | SubArea Huila-Tolima | A | 300 | 107.2054 | 0 | 0 | 0 | 3
JAGU | JAGUAS | SubArea Antioquia | A | 217 | 50.66 | 0 | 1 | 0 | 2
JAMO | JAMONDINO | SubArea Cauca-Narino | A | 26.2 | 41.3767 | 0 | 0 | 0 | 3
JUAN | JUANCHITO | SubArea Valle | A | 461.6 | 123.4527 | 0 | 0 | 0 | 4
LAENEA | LA ENEA | SubArea CQR | A | 300 | 59.1513 | 0 | 0 | 0 | 2
LAGUAC | LA GUACA | SubArea Bogota | A | 628 | 191.507 | 0 | 1 | 0 | 2
LAHERM | LA HERMOSA | SubArea CQR | A | 325 | 61.5901 | 0 | 0 | 0 | 2
LALOMA | LA LOMA | SubArea GCM | A | 140 | 68.9471 | 0 | 0 | 0 | 2
LAMESA | LA MESA | SubArea Bogota | B | 0 | 78.4338 | 0 | 0 | 0 | 5
LAREFO | LA REFORMA | SubArea Meta | A | 490 | 226.2255 | 0 | 0 | 0 | 3
LASIER | LA SIERRA (ANTIOQUIA) | SubArea Antioquia | A | 612 | 79.8117 | 1 | 0 | 0 | 3
LATASA | LA TASAJERA | SubArea Antioquia | B | 0 | 34.6451 | 0 | 1 | 0 | 3
LAVIRG2 | LA VIRGINIA | SubArea CQR | A | 540 | 82.5631 | 1 | 0 | 2 | 7
LOSPALO | LOS PALOS | SubArea Santander | A | 230 | 39.3628 | 0 | 0 | 0 | 5
MALE | MALENA | SubArea Antioquia | A | 50 | 38.3351 | 0 | 0 | 0 | 2
MIELI | MIEL I | SubArea CQR | A | 450 | 73.7837 | 0 | 1 | 0 | 2
MIRA | MIRAFLORES | SubArea Antioquia | A | 360 | 61.2137 | 0 | 0 | 0 | 3
MOCOJUNI | MOCOA (JUNIN) | SubArea Putumayo | B | 0 | 14.7645 | 0 | 0 | 0 | 2
MONTISA | MONTERIA (ISA) | SubArea Cordoba_Sucre | B | 0 | 70.8683 | 0 | 0 | 0 | 2
NORO | NOROESTE | SubArea Bogota | A | 717 | 207.5317 | 0 | 0 | 0 | 4
NUEVBARR | NUEVA BARRANQUILLA | SubArea Atlantico | A | 245 | 98.7123 | 0 | 0 | 0 | 3
NUEVCUES | NUEVA CUESTECITAS | SubArea GCM | A | 450 | 113.1406 | 0 | 0 | 0 | 2
NUEVESPE | NUEVA ESPERANZA | SubArea Bogota | B | 0 | 78.4338 | 0 | 0 | 0 | 6
OCAN | OCAÑA | SubArea Norte de Santander | A | 1073 | 103.5038 | 0 | 0 | 2 | 4
OCCI | OCCIDENTE | SubArea Antioquia | A | 360 | 61.2137 | 0 | 0 | 0 | 4
ORIE | ORIENTE | SubArea Antioquia | A | 360 | 61.2137 | 0 | 0 | 0 | 3
PAEZ | PAEZ | SubArea Cauca-Narino | A | 90 | 65.8429 | 0 | 0 | 0 | 2
PAIP | PAIPA | SubArea Boyaca-Casanare | A | 90 | 120.6511 | 1 | 0 | 0 | 1
PALE | PALENQUE | SubArea Santander | A | 420 | 48.3089 | 0 | 0 | 0 | 2
PANC | PANCE | SubArea Valle | A | 401.8 | 115.391 | 0 | 0 | 0 | 4
PARA | PARAISO | SubArea Bogota | A | 360 | 143.2528 | 0 | 1 | 0 | 2
PLAY | PLAYAS | SubArea Antioquia | A | 100 | 42.0252 | 0 | 1 | 0 | 3
PORCII | PORCE II (EEPPM) | SubArea Antioquia | B | 0 | 34.6451 | 0 | 1 | 0 | 3
PORCIII | PORCE III | SubArea Antioquia | A | 870 | 98.8525 | 0 | 1 | 0 | 4
PRIM | PRIMAVERA | SubArea Antioquia | A | 450 | 67.8558 | 0 | 0 | 0 | 9
PURN230 | PURNIO | SubArea CQR | A | 300 | 59.1513 | 0 | 0 | 0 | 4
RENA | RENACER | SubArea Putumayo | B | 0 | 14.7645 | 0 | 0 | 0 | 2
RIOCORD | RIO CORDOBA | SubArea GCM | A | 233 | 82.2051 | 0 | 0 | 0 | 3
SABA | SABANALARGA | SubArea Atlantico | A | 1770 | 242.61 | 0 | 0 | 3 | 7
SAHA | SAHAGUN | SubArea Cordoba_Sucre | C | 0 | 0 | 1 | 0 | 0 | 2
SALV | SALVAJINA | SubArea Valle | B | 0 | 61.1784 | 0 | 1 | 0 | 2
SAMO | SAMORE | SubArea Arauca | B | 0 | 5.4691 | 0 | 0 | 0 | 2
SANANTO | SAN ANTONIO | SubArea Boyaca-Casanare | B | 0 | 60.3256 | 0 | 0 | 0 | 1
SANBERN | SAN BERNARDINO | SubArea Cauca-Narino | A | 210 | 111.897 | 0 | 0 | 0 | 4
SANCARL | SAN CARLOS | SubArea Antioquia | A | 2814 | 242.3229 | 1 | 1 | 1 | 8
SANFELI | SAN FELIPE | SubArea CQR | B | 0 | 29.8866 | 0 | 0 | 0 | 3
SANJUAN | SAN JUAN (GEB) | SubArea GCM | B | 0 | 48.9887 | 0 | 0 | 0 | 2
SANMARC | SAN MARCOS (VALLE) | SubArea Valle | A | 786 | 167.2289 | 0 | 0 | 0 | 5
SANMAT2 | SAN MATEO (CUCUTA) | SubArea Norte de Santander | A | 450 | 61.2823 | 0 | 0 | 0 | 3
SANMATE | SAN MATEO (BOGOTA) | SubArea Bogota | A | 112 | 98.5997 | 0 | 0 | 0 | 2
SANTMART | SANTA MARTA | SubArea GCM | A | 300 | 91.7566 | 0 | 0 | 0 | 3
SOCH | SOCHAGOTA | SubArea Boyaca-Casanare | A | 180 | 180.9767 | 2 | 0 | 0 | 4
SOGA | SOGAMOSO | SubArea Santander | A | 2772 | 159.052 | 1 | 1 | 0 | 6
SURIDELS | SURIA (DELSUR) | SubArea Meta | B | 0 | 75.4085 | 0 | 0 | 0 | 2
TASA | TASAJERO | SubArea Norte de Santander | A | 32 | 32.9538 | 1 | 0 | 0 | 4
TEBS | TEBSA | SubArea Atlantico | A | 1355 | 203.4509 | 1 | 0 | 0 | 3
TERM | TERMOCANDELARIA | SubArea Bolivar | A | 514 | 148.0748 | 1 | 0 | 0 | 2
TERM3 | TERMOCOL | SubArea GCM | A | 125 | 66.8087 | 1 | 0 | 0 | 3
TERM4 | TERMOFLORES | SubArea Atlantico | A | 1076.8 | 177.2002 | 1 | 0 | 0 | 3
TERN | TERNERA | SubArea Bolivar | A | 325 | 113.3267 | 0 | 0 | 0 | 3
TESA | TESALIA | SubArea Cauca-Narino | B | 0 | 31.3024 | 0 | 1 | 0 | 4
TOLE | TOLEDO | SubArea Arauca | B | 0 | 5.4691 | 0 | 0 | 0 | 2
TOLU | TOLUVIEJO | SubArea Cordoba_Sucre | A | 25 | 77.0415 | 0 | 0 | 0 | 2
TORC | TORCA | SubArea Bogota | A | 972 | 253.4451 | 0 | 0 | 0 | 3
TULU | TULUNI | SubArea Huila-Tolima | A | 215 | 95.6983 | 0 | 0 | 0 | 2
TUNA | TUNAL | SubArea Bogota | A | 560 | 179.2634 | 0 | 0 | 0 | 3
URAB | URABA | SubArea Cordoba_Sucre | B | 0 | 70.8683 | 0 | 0 | 0 | 2
URRA | URRA | SubArea Cordoba_Sucre | A | 510 | 196.8016 | 0 | 1 | 0 | 2
VALL | VALLEDUPAR | SubArea GCM | A | 420 | 108.8638 | 0 | 0 | 0 | 2
YUMB | YUMBO | SubArea Valle | A | 360 | 109.7512 | 0 | 0 | 0 | 5

## Ubicacion_Generacion
Trazabilidad de la ubicacion de generacion
Hoja auxiliar. Regla: punto de conexion PARATEC; si cae fuera del STN, mayor nodo del grupo A de la subarea.
recurso | MW | punto_conexion_PARATEC | subestacion_asignada | regla
G_ANT_GAS/TERMOCENTRO CC | 335.48 | TERMOCENTRO 230 | SAN CARLOS | punto de conexion fuera del STN -> mayor nodo A de la subarea
G_BOG_CAR/ZIPAEMG 2 | 37.5 | TERMOZIPA 115 | GUAVIO | punto de conexion fuera del STN -> mayor nodo A de la subarea
G_BOG_CAR/ZIPAEMG 3 | 63 | TERMOZIPA 115 | GUAVIO | punto de conexion fuera del STN -> mayor nodo A de la subarea
G_BOG_CAR/ZIPAEMG 4 | 64 | TERMOZIPA 115 | GUAVIO | punto de conexion fuera del STN -> mayor nodo A de la subarea
G_BOG_CAR/ZIPAEMG 5 | 63 | TERMOZIPA 115 | GUAVIO | punto de conexion fuera del STN -> mayor nodo A de la subarea
G_BOL_GAS/PROELECTRICA 1 | 55 | PROELECTRICA 66 | EL BOSQUE | punto de conexion fuera del STN -> mayor nodo A de la subarea
G_BOL_GAS/PROELECTRICA 2 | 55 | PROELECTRICA 66 | EL BOSQUE | punto de conexion fuera del STN -> mayor nodo A de la subarea
G_BYC_BIO/VILLANUEVA 1 | 28 | AGUACLARA 115 | SOCHAGOTA | punto de conexion fuera del STN -> mayor nodo A de la subarea
G_BYC_GAS/TERMOYOPAL 1 | 22.52 | YOPAL 115 | SOCHAGOTA | punto de conexion fuera del STN -> mayor nodo A de la subarea
G_BYC_GAS/TERMOYOPAL 2 | 38.5 | YOPAL 115 | SOCHAGOTA | punto de conexion fuera del STN -> mayor nodo A de la subarea
G_BYC_GAS/TERMOYOPAL G3 | 65.4 | YOPAL 115 | SOCHAGOTA | punto de conexion fuera del STN -> mayor nodo A de la subarea
G_BYC_GAS/TERMOYOPAL G4 | 76.94 | YOPAL 115 | SOCHAGOTA | punto de conexion fuera del STN -> mayor nodo A de la subarea
G_BYC_GAS/TERMOYOPAL G5 | 65.4 | YOPAL 115 | SOCHAGOTA | punto de conexion fuera del STN -> mayor nodo A de la subarea
G_CQR_JET/TERMODORADA 1 | 58.9 | LA DORADA 115 | LA VIRGINIA | punto de conexion fuera del STN -> mayor nodo A de la subarea
G_CER_CAR/GECELCA 32 | 306 | GECELCA 110 | CERROMATOSO | punto de conexion fuera del STN -> mayor nodo A de la subarea
G_SAN_GAS/MERILECTRICA 1 | 186.5 | MERILECTRICA 230 | SOGAMOSO | punto de conexion fuera del STN -> mayor nodo A de la subarea
G_VAL_ACP/TERMOEMCALI CC | 265.5 | GUACHAL 115 | ALFEREZ (EEB) | punto de conexion fuera del STN -> mayor nodo A de la subarea
G_VAL_ACP/TERMOVALLE CC | 241 | TERMOVALLE 115 | ALFEREZ (EEB) | punto de conexion fuera del STN -> mayor nodo A de la subarea
embalse CALIMA | 132 | CALIMA 115 kV | ALFEREZ (EEB) | punto de conexion fuera del STN -> mayor nodo A de la subarea
embalse PRADO | 51 | PRADO 115 kV | BETANIA | punto de conexion fuera del STN -> mayor nodo A de la subarea
HFA_HTO | 136 | - | BETANIA | sin planta de filo de agua casada en la subarea
R01_ATL | 50 | Usolar sin punto de conexion | SABANALARGA | PARATEC no publica punto de conexion para solar
R02_GCM | 68 | Usolar sin punto de conexion | EL COPEY | PARATEC no publica punto de conexion para solar
R03_GCM | 100 | Usolar sin punto de conexion | EL COPEY | PARATEC no publica punto de conexion para solar
R04_ATL | 370 | Usolar sin punto de conexion | SABANALARGA | PARATEC no publica punto de conexion para solar
R05_ATL | 200 | Usolar sin punto de conexion | SABANALARGA | PARATEC no publica punto de conexion para solar
R06_NDS | 84.38 | Usolar sin punto de conexion | OCAÑA | PARATEC no publica punto de conexion para solar
R07_GCM | 150 | Usolar sin punto de conexion | EL COPEY | PARATEC no publica punto de conexion para solar
R08_CSU | 106.3 | Usolar sin punto de conexion | CHINU | PARATEC no publica punto de conexion para solar
R09_CQR | 330 | Usolar sin punto de conexion | LA VIRGINIA | PARATEC no publica punto de conexion para solar
R10_CQR | 96 | Usolar sin punto de conexion | LA VIRGINIA | PARATEC no publica punto de conexion para solar
R11_ANT | 120 | Usolar sin punto de conexion | SAN CARLOS | PARATEC no publica punto de conexion para solar
R12_HTO | 160 | Usolar sin punto de conexion | BETANIA | PARATEC no publica punto de conexion para solar
R13_NDS | 35 | Usolar sin punto de conexion | OCAÑA | PARATEC no publica punto de conexion para solar

## Fuentes
Fuentes y trazabilidad
Hoja auxiliar.
dato | archivo_de_origen | fecha_consulta | transformacion
Topologia STN | PARATEC_Subestaciones/Lineas_14-08-2026 | 2026-08-16 | 132 subestaciones >= 220 kV; unificacion de patios (16e.1); 16 nodos aislados excluidos -> 112 nodos, 186 lineas
Demanda nodal | demanda_18nodos.xlsx + PARATEC transformadores | 2026-08-16 | Reparto hibrido 50% proporcional a MVA + 50% uniforme
Generacion termica | PARATEC_Uterminca + generadores_18nodos.xlsx | 2026-08-16 | Agregados del caso COL18 repartidos por planta
Generacion hidraulica | PARATEC_Uhidraulica + hidraulicos_18nodos | 2026-08-16 | Embalse -> planta -> punto de conexion
Renovables | PARATEC_Usolar | 2026-08-16 | Sin punto de conexion publicado: respaldo por subarea

## Demanda
Demanda - Perfil horario
Estructura {hora x nodo}.
hora | ALFEEEB | ALFEII | ALTA | ALTOANCH | ANCOSU2 | ANCOSUR | ANTI | ARME | BACA | BALS | BANA | BARBANTI | BARR | BELECUCU | BELL | BETA | BOLI | BUCA | CANOLIMO | CARA | CART | CART2 | CERR500 | CHIN | CHIV | CIRC | COMU | CUES | ELBOSQ | ELCOPE | ELRIO | ELSALT | ENVI | ESME | FUND | GUADIV | GUAJ | GUAT | GUAT2 | GUAV | GUAY | HELI | IBAG | JAGU | JAMO | JUAN | LAENEA | LAGUAC | LAHERM | LALOMA | LAMESA | LAREFO | LASIER | LATASA | LAVIRG2 | LOSPALO | MALE | MIELI | MIRA | MOCOJUNI | MONTISA | NORO | NUEVBARR | NUEVCUES | NUEVESPE | OCAN | OCCI | ORIE | PAEZ | PAIP | PALE | PANC | PARA | PLAY | PORCII | PORCIII | PRIM | PURN230 | RENA | RIOCORD | SABA | SAHA | SALV | SAMO | SANANTO | SANBERN | SANCARL | SANFELI | SANJUAN | SANMARC | SANMAT2 | SANMATE | SANTMART | SOCH | SOGA | SURIDELS | TASA | TEBS | TERM | TERM3 | TERM4 | TERN | TESA | TOLE | TOLU | TORC | TULU | TUNA | URAB | URRA | VALL | YUMB | LAVIR230 | SANMA230
| MW | MW | MW | MW | MW | MW | MW | MW | MW | MW | MW | MW | MW | MW | MW | MW | MW | MW | MW | MW | MW | MW | MW | MW | MW | MW | MW | MW | MW | MW | MW | MW | MW | MW | MW | MW | MW | MW | MW | MW | MW | MW | MW | MW | MW | MW | MW | MW | MW | MW | MW | MW | MW | MW | MW | MW | MW | MW | MW | MW | MW | MW | MW | MW | MW | MW | MW | MW | MW | MW | MW | MW | MW | MW | MW | MW | MW | MW | MW | MW | MW | MW | MW | MW | MW | MW | MW | MW | MW | MW | MW | MW | MW | MW | MW | MW | MW | MW | MW | MW | MW | MW | MW | MW | MW | MW | MW | MW | MW | MW | MW | MW | MW | MW
1 | 164.8908 | 99.2234 | 38.2647 | 102.391 | 31.2833 | 117.9158 | 121.5144 | 47.2458 | 70.823 | 139.1073 | 14.8154 | 43.2786 | 46.1722 | 43.8311 | 55.2738 | 177.5675 | 48.376 | 40.22 | 14.8154 | 98.9322 | 61.325 | 106.8379 | 0 | 264.6624 | 70.823 | 152.7641 | 25.7646 | 86.0712 | 138.0228 | 185.8343 | 68.259 | 55.2738 | 55.2738 | 53.9401 | 70.8815 | 32.6161 | 106.0239 | 37.2809 | 25.7646 | 296.8114 | 69.9347 | 31.2833 | 96.8028 | 45.7443 | 37.3618 | 111.4736 | 53.4116 | 172.9242 | 55.6137 | 62.2568 | 70.823 | 204.2739 | 72.0672 | 31.2833 | 0 | 35.5433 | 34.6153 | 66.6242 | 55.2738 | 13.3318 | 63.9917 | 187.394 | 89.1338 | 102.1621 | 70.823 | 93.4604 | 55.2738 | 55.2738 | 59.4539 | 108.9439 | 43.6213 | 104.1941 | 129.3524 | 37.9473 | 31.2833 | 89.2604 | 61.2715 | 53.4116 | 13.3318 | 74.2284 | 219.0685 | 0 | 55.242 | 4.9385 | 54.4719 | 101.0392 | 218.8093 | 26.9866 | 44.2351 | 0 | 55.3358 | 89.0322 | 82.8531 | 163.4158 | 143.6186 | 68.0913 | 29.7562 | 183.7092 | 133.7065 | 60.3259 | 160.0057 | 102.3301 | 28.265 | 4.9385 | 69.5659 | 228.8523 | 86.4123 | 161.8687 | 63.9917 | 177.7051 | 98.3003 | 99.1015 | 74.5517 | 151.002
2 | 160.0219 | 96.2935 | 37.1348 | 99.3676 | 30.3596 | 114.4339 | 117.9262 | 45.8507 | 68.7317 | 134.9997 | 14.3779 | 42.0006 | 44.8088 | 42.5368 | 53.6417 | 172.3242 | 46.9476 | 39.0324 | 14.3779 | 96.0108 | 59.5142 | 103.6831 | 0 | 256.8474 | 68.7317 | 148.2532 | 25.0038 | 83.5297 | 133.9472 | 180.3469 | 66.2435 | 53.6417 | 53.6417 | 52.3474 | 68.7885 | 31.653 | 102.8931 | 36.1801 | 25.0038 | 288.047 | 67.8697 | 30.3596 | 93.9444 | 44.3935 | 36.2585 | 108.182 | 51.8345 | 167.8181 | 53.9716 | 60.4185 | 68.7317 | 198.242 | 69.9392 | 30.3596 | 0 | 34.4937 | 33.5932 | 64.6569 | 53.6417 | 12.9381 | 62.1021 | 181.8606 | 86.5018 | 99.1454 | 68.7317 | 90.7007 | 53.6417 | 53.6417 | 57.6983 | 105.7269 | 42.3332 | 101.1174 | 125.5328 | 36.8268 | 30.3596 | 86.6247 | 59.4622 | 51.8345 | 12.9381 | 72.0366 | 212.5998 | 0 | 53.6108 | 4.7926 | 52.8635 | 98.0556 | 212.3482 | 26.1897 | 42.9289 | 0 | 53.7018 | 86.4032 | 80.4066 | 158.5904 | 139.3777 | 66.0807 | 28.8775 | 178.2846 | 129.7583 | 58.5446 | 155.281 | 99.3085 | 27.4304 | 4.7926 | 67.5117 | 222.0947 | 83.8607 | 157.089 | 62.1021 | 172.4578 | 95.3976 | 96.1752 | 72.3503 | 146.5431
3 | 155.8723 | 93.7965 | 36.1719 | 96.7909 | 29.5723 | 111.4665 | 114.8683 | 44.6618 | 66.9495 | 131.499 | 14.005 | 40.9115 | 43.6469 | 41.4338 | 52.2507 | 167.8557 | 45.7302 | 38.0202 | 14.005 | 93.5212 | 57.9709 | 100.9945 | 0 | 250.1871 | 66.9495 | 144.4089 | 24.3554 | 81.3637 | 130.4738 | 175.6704 | 64.5257 | 52.2507 | 52.2507 | 50.99 | 67.0047 | 30.8322 | 100.225 | 35.2419 | 24.3554 | 280.5777 | 66.1097 | 29.5723 | 91.5083 | 43.2423 | 35.3183 | 105.3767 | 50.4904 | 163.4664 | 52.572 | 58.8518 | 66.9495 | 193.1014 | 68.1256 | 29.5723 | 0 | 33.5993 | 32.7221 | 62.9803 | 52.2507 | 12.6026 | 60.4917 | 177.1447 | 84.2587 | 96.5744 | 66.9495 | 88.3487 | 52.2507 | 52.2507 | 56.2022 | 102.9853 | 41.2355 | 98.4954 | 122.2776 | 35.8719 | 29.5723 | 84.3784 | 57.9203 | 50.4904 | 12.6026 | 70.1686 | 207.0868 | 0 | 52.2206 | 4.6683 | 51.4927 | 95.513 | 206.8418 | 25.5106 | 41.8157 | 0 | 52.3093 | 84.1627 | 78.3215 | 154.478 | 135.7635 | 64.3671 | 28.1287 | 173.6615 | 126.3936 | 57.0265 | 151.2544 | 96.7333 | 26.7191 | 4.6683 | 65.7611 | 216.3355 | 81.6861 | 153.0155 | 60.4917 | 167.9858 | 92.9239 | 93.6813 | 70.4742 | 142.7431
4 | 153.3141 | 92.257 | 35.5782 | 95.2023 | 29.0869 | 109.6371 | 112.983 | 43.9287 | 65.8506 | 129.3407 | 13.7752 | 40.24 | 42.9305 | 40.7538 | 51.3931 | 165.1008 | 44.9796 | 37.3962 | 13.7752 | 91.9863 | 57.0195 | 99.3369 | 0 | 246.0809 | 65.8506 | 142.0388 | 23.9557 | 80.0283 | 128.3324 | 172.7871 | 63.4667 | 51.3931 | 51.3931 | 50.1531 | 65.905 | 30.3262 | 98.5801 | 34.6635 | 23.9557 | 275.9727 | 65.0247 | 29.0869 | 90.0064 | 42.5326 | 34.7386 | 103.6472 | 49.6617 | 160.7835 | 51.7092 | 57.8859 | 65.8506 | 189.9321 | 67.0075 | 29.0869 | 0 | 33.0478 | 32.185 | 61.9466 | 51.3931 | 12.3958 | 59.4989 | 174.2373 | 82.8758 | 94.9894 | 65.8506 | 86.8987 | 51.3931 | 51.3931 | 55.2797 | 101.2951 | 40.5587 | 96.8788 | 120.2707 | 35.2831 | 29.0869 | 82.9936 | 56.9697 | 49.6617 | 12.3958 | 69.0169 | 203.688 | 0 | 51.3636 | 4.5917 | 50.6475 | 93.9453 | 203.447 | 25.0919 | 41.1294 | 0 | 51.4507 | 82.7813 | 77.0361 | 151.9426 | 133.5353 | 63.3107 | 27.667 | 170.8113 | 124.3191 | 56.0905 | 148.7719 | 95.1456 | 26.2805 | 4.5917 | 64.6817 | 212.7849 | 80.3454 | 150.5041 | 59.4989 | 165.2287 | 91.3987 | 92.1438 | 69.3175 | 140.4003
5 | 154.3725 | 92.894 | 35.8238 | 95.8596 | 29.2878 | 110.394 | 113.763 | 44.232 | 66.3053 | 130.2337 | 13.8703 | 40.5179 | 43.2269 | 41.0351 | 51.748 | 166.2406 | 45.2902 | 37.6544 | 13.8703 | 92.6213 | 57.4131 | 100.0228 | 0 | 247.7798 | 66.3053 | 143.0194 | 24.1211 | 80.5808 | 129.2184 | 173.9801 | 63.9048 | 51.748 | 51.748 | 50.4993 | 66.36 | 30.5356 | 99.2607 | 34.9028 | 24.1211 | 277.878 | 65.4736 | 29.2878 | 90.6278 | 42.8263 | 34.9785 | 104.3628 | 50.0046 | 161.8935 | 52.0662 | 58.2855 | 66.3053 | 191.2434 | 67.4701 | 29.2878 | 0 | 33.276 | 32.4072 | 62.3743 | 51.748 | 12.4814 | 59.9097 | 175.4402 | 83.448 | 95.6452 | 66.3053 | 87.4986 | 51.748 | 51.748 | 55.6614 | 101.9944 | 40.8387 | 97.5476 | 121.1011 | 35.5267 | 29.2878 | 83.5666 | 57.363 | 50.0046 | 12.4814 | 69.4934 | 205.0943 | 0 | 51.7182 | 4.6234 | 50.9972 | 94.5939 | 204.8516 | 25.2651 | 41.4134 | 0 | 51.806 | 83.3529 | 77.5679 | 152.9916 | 134.4572 | 63.7478 | 27.8581 | 171.9905 | 125.1774 | 56.4778 | 149.7991 | 95.8025 | 26.462 | 4.6234 | 65.1283 | 214.2539 | 80.9001 | 151.5432 | 59.9097 | 166.3694 | 92.0298 | 92.7799 | 69.7961 | 141.3697
6 | 157.1498 | 94.5652 | 36.4683 | 97.5841 | 29.8147 | 112.38 | 115.8097 | 45.0278 | 67.4981 | 132.5767 | 14.1198 | 41.2468 | 44.0046 | 41.7734 | 52.6789 | 169.2314 | 46.105 | 38.3318 | 14.1198 | 94.2876 | 58.446 | 101.8222 | 0 | 252.2375 | 67.4981 | 145.5924 | 24.555 | 82.0305 | 131.5431 | 177.1101 | 65.0545 | 52.6789 | 52.6789 | 51.4078 | 67.5539 | 31.0849 | 101.0464 | 35.5307 | 24.555 | 282.8771 | 66.6515 | 29.8147 | 92.2582 | 43.5967 | 35.6077 | 106.2403 | 50.9042 | 164.8061 | 53.0029 | 59.3341 | 67.4981 | 194.6839 | 68.6839 | 29.8147 | 0 | 33.8746 | 32.9903 | 63.4964 | 52.6789 | 12.7059 | 60.9875 | 178.5965 | 84.9493 | 97.3659 | 67.4981 | 89.0728 | 52.6789 | 52.6789 | 56.6628 | 103.8293 | 41.5734 | 99.3026 | 123.2797 | 36.1658 | 29.8147 | 85.07 | 58.395 | 50.9042 | 12.7059 | 70.7436 | 208.784 | 0 | 52.6486 | 4.7066 | 51.9147 | 96.2957 | 208.537 | 25.7197 | 42.1584 | 0 | 52.738 | 84.8524 | 78.9634 | 155.744 | 136.8762 | 64.8946 | 28.3592 | 175.0847 | 127.4294 | 57.4938 | 152.494 | 97.5261 | 26.938 | 4.7066 | 66.3 | 218.1085 | 82.3555 | 154.2695 | 60.9875 | 169.3625 | 93.6854 | 94.4491 | 71.0518 | 143.913
7 | 160.2318 | 96.4198 | 37.1835 | 99.4979 | 30.3994 | 114.584 | 118.0809 | 45.9109 | 68.8219 | 135.1768 | 14.3967 | 42.0557 | 44.8676 | 42.5926 | 53.7121 | 172.5503 | 47.0092 | 39.0836 | 14.3967 | 96.1368 | 59.5923 | 103.8192 | 0 | 257.1844 | 68.8219 | 148.4477 | 25.0366 | 83.6393 | 134.1229 | 180.5835 | 66.3304 | 53.7121 | 53.7121 | 52.4161 | 68.8787 | 31.6945 | 103.0281 | 36.2276 | 25.0366 | 288.4249 | 67.9587 | 30.3994 | 94.0676 | 44.4518 | 36.3061 | 108.3239 | 51.9025 | 168.0382 | 54.0424 | 60.4978 | 68.8219 | 198.5021 | 70.0309 | 30.3994 | 0 | 34.539 | 33.6373 | 64.7417 | 53.7121 | 12.9551 | 62.1836 | 182.0991 | 86.6153 | 99.2755 | 68.8219 | 90.8197 | 53.7121 | 53.7121 | 57.774 | 105.8656 | 42.3887 | 101.2501 | 125.6975 | 36.8751 | 30.3994 | 86.7384 | 59.5402 | 51.9025 | 12.9551 | 72.1311 | 212.8787 | 0 | 53.6811 | 4.7989 | 52.9328 | 98.1843 | 212.6268 | 26.2241 | 42.9852 | 0 | 53.7723 | 86.5165 | 80.5121 | 158.7985 | 139.5606 | 66.1674 | 28.9154 | 178.5185 | 129.9286 | 58.6214 | 155.4847 | 99.4387 | 27.4663 | 4.7989 | 67.6003 | 222.386 | 83.9707 | 157.2951 | 62.1836 | 172.684 | 95.5228 | 96.3014 | 72.4452 | 146.7354
8 | 169.319 | 101.8881 | 39.2923 | 105.1408 | 32.1234 | 121.0825 | 124.7777 | 48.5146 | 72.725 | 142.8431 | 15.2132 | 44.4408 | 47.4122 | 45.0082 | 56.7582 | 182.3362 | 49.6752 | 41.3001 | 15.2132 | 101.589 | 62.9719 | 109.7071 | 0 | 271.7701 | 72.725 | 156.8667 | 26.4565 | 88.3827 | 141.7294 | 190.825 | 70.0922 | 56.7582 | 56.7582 | 55.3887 | 72.7851 | 33.492 | 108.8712 | 38.2821 | 26.4565 | 304.7824 | 71.8128 | 32.1234 | 99.4025 | 46.9727 | 38.3651 | 114.4673 | 54.846 | 177.5682 | 57.1073 | 63.9288 | 72.725 | 209.7597 | 74.0026 | 32.1234 | 0 | 36.4978 | 35.5449 | 68.4134 | 56.7582 | 13.6898 | 65.7102 | 192.4265 | 91.5275 | 104.9057 | 72.725 | 95.9703 | 56.7582 | 56.7582 | 61.0506 | 111.8696 | 44.7927 | 106.9923 | 132.8262 | 38.9664 | 32.1234 | 91.6575 | 62.9169 | 54.846 | 13.6898 | 76.2218 | 224.9517 | 0 | 56.7256 | 5.0711 | 55.9348 | 103.7526 | 224.6855 | 27.7113 | 45.4231 | 0 | 56.8219 | 91.4232 | 85.0781 | 167.8044 | 147.4755 | 69.9199 | 30.5553 | 188.6428 | 137.2972 | 61.946 | 164.3027 | 105.0782 | 29.024 | 5.0711 | 71.4341 | 234.9982 | 88.7329 | 166.2157 | 65.7102 | 182.4774 | 100.9402 | 101.763 | 76.5538 | 155.0572
9 | 179.5388 | 108.0378 | 41.6639 | 111.4868 | 34.0623 | 128.3907 | 132.309 | 51.4428 | 77.1145 | 151.4647 | 16.1315 | 47.1232 | 50.2739 | 47.7248 | 60.184 | 193.3416 | 52.6735 | 43.7929 | 16.1315 | 107.7207 | 66.7728 | 116.3287 | 0 | 288.1735 | 77.1145 | 166.3348 | 28.0534 | 93.7173 | 150.2839 | 202.3427 | 74.3228 | 60.184 | 60.184 | 58.7319 | 77.1782 | 35.5135 | 115.4424 | 40.5928 | 28.0534 | 323.1783 | 76.1473 | 34.0623 | 105.4022 | 49.8079 | 40.6807 | 121.3762 | 58.1564 | 188.2858 | 60.5541 | 67.7874 | 77.1145 | 222.4204 | 78.4692 | 34.0623 | 0 | 38.7007 | 37.6903 | 72.5427 | 60.184 | 14.5161 | 69.6763 | 204.041 | 97.0519 | 111.2375 | 77.1145 | 101.7629 | 60.184 | 60.184 | 64.7355 | 118.6218 | 47.4963 | 113.4501 | 140.8433 | 41.3184 | 34.0623 | 97.1898 | 66.7145 | 58.1564 | 14.5161 | 80.8224 | 238.5293 | 0 | 60.1494 | 5.3772 | 59.3109 | 110.0149 | 238.247 | 29.3839 | 48.1647 | 0 | 60.2515 | 96.9412 | 90.2133 | 177.9327 | 156.3768 | 74.1401 | 32.3995 | 200.0289 | 145.5842 | 65.6849 | 174.2197 | 111.4205 | 30.7759 | 5.3772 | 75.7457 | 249.1822 | 94.0886 | 176.2482 | 69.6763 | 193.4914 | 107.0327 | 107.9051 | 81.1744 | 164.4161
10 | 183.1728 | 110.2246 | 42.5073 | 113.7434 | 34.7518 | 130.9895 | 134.9871 | 52.4841 | 78.6754 | 154.5306 | 16.458 | 48.077 | 51.2915 | 48.6908 | 61.4022 | 197.255 | 53.7397 | 44.6793 | 16.458 | 109.9011 | 68.1243 | 118.6834 | 0 | 294.0064 | 78.6754 | 169.7016 | 28.6212 | 95.6143 | 153.3258 | 206.4384 | 75.8271 | 61.4022 | 61.4022 | 59.9207 | 78.7404 | 36.2324 | 117.7791 | 41.4144 | 28.6212 | 329.7198 | 77.6886 | 34.7518 | 107.5356 | 50.8161 | 41.5042 | 123.833 | 59.3336 | 192.0969 | 61.7798 | 69.1595 | 78.6754 | 226.9224 | 80.0575 | 34.7518 | 0 | 39.4841 | 38.4532 | 74.011 | 61.4022 | 14.8099 | 71.0866 | 208.171 | 99.0164 | 113.4891 | 78.6754 | 103.8227 | 61.4022 | 61.4022 | 66.0458 | 121.0228 | 48.4577 | 115.7465 | 143.6941 | 42.1547 | 34.7518 | 99.157 | 68.0648 | 59.3336 | 14.8099 | 82.4584 | 243.3574 | 0 | 61.3669 | 5.486 | 60.5114 | 112.2417 | 243.0694 | 29.9787 | 49.1396 | 0 | 61.4711 | 98.9035 | 92.0393 | 181.5343 | 159.542 | 75.6408 | 33.0553 | 204.0777 | 148.5309 | 67.0145 | 177.7461 | 113.6758 | 31.3988 | 5.486 | 77.2789 | 254.2259 | 95.9931 | 179.8156 | 71.0866 | 197.4079 | 109.1991 | 110.0893 | 82.8175 | 167.7441
11 | 190.7414 | 114.779 | 44.2636 | 118.4433 | 36.1877 | 136.4019 | 140.5647 | 54.6527 | 81.9262 | 160.9157 | 17.138 | 50.0635 | 53.4108 | 50.7027 | 63.9393 | 205.4055 | 55.9601 | 46.5254 | 17.138 | 114.4421 | 70.9392 | 123.5873 | 0 | 306.1546 | 81.9262 | 176.7136 | 29.8038 | 99.565 | 159.6612 | 214.9683 | 78.9603 | 63.9393 | 63.9393 | 62.3966 | 81.9939 | 37.7295 | 122.6457 | 43.1256 | 29.8038 | 343.3437 | 80.8987 | 36.1877 | 111.9789 | 52.9158 | 43.2191 | 128.9498 | 61.7852 | 200.0343 | 64.3325 | 72.0171 | 81.9262 | 236.2987 | 83.3655 | 36.1877 | 0 | 41.1155 | 40.0421 | 77.0691 | 63.9393 | 15.4219 | 74.0239 | 216.7725 | 103.1077 | 118.1784 | 81.9262 | 108.1126 | 63.9393 | 63.9393 | 68.7747 | 126.0234 | 50.4599 | 120.5291 | 149.6315 | 43.8965 | 36.1877 | 103.2541 | 70.8772 | 61.7852 | 15.4219 | 85.8655 | 253.4128 | 0 | 63.9025 | 5.7127 | 63.0117 | 116.8795 | 253.1129 | 31.2174 | 51.17 | 0 | 64.011 | 102.9901 | 95.8423 | 189.0352 | 166.1342 | 78.7662 | 34.4212 | 212.5101 | 154.6682 | 69.7835 | 185.0905 | 118.3728 | 32.6962 | 5.7127 | 80.472 | 264.7304 | 99.9595 | 187.2455 | 74.0239 | 205.5647 | 113.7112 | 114.6381 | 86.2395 | 174.6752
12 | 197.2812 | 118.7144 | 45.7813 | 122.5042 | 37.4285 | 141.0786 | 145.3841 | 56.5265 | 84.7352 | 166.4329 | 17.7256 | 51.78 | 55.2421 | 52.4411 | 66.1316 | 212.4481 | 57.8788 | 48.1206 | 17.7256 | 118.3659 | 73.3714 | 127.8246 | 0 | 316.6515 | 84.7352 | 182.7724 | 30.8257 | 102.9787 | 165.1353 | 222.3388 | 81.6675 | 66.1316 | 66.1316 | 64.5359 | 84.8052 | 39.0231 | 126.8507 | 44.6042 | 30.8257 | 355.1156 | 83.6724 | 37.4285 | 115.8183 | 54.7301 | 44.7009 | 133.3709 | 63.9036 | 206.8927 | 66.5382 | 74.4863 | 84.7352 | 244.4005 | 86.2238 | 37.4285 | 0 | 42.5252 | 41.415 | 79.7115 | 66.1316 | 15.9506 | 76.5619 | 224.2048 | 106.6428 | 122.2303 | 84.7352 | 111.8194 | 66.1316 | 66.1316 | 71.1328 | 130.3443 | 52.19 | 124.6615 | 154.7618 | 45.4015 | 37.4285 | 106.7943 | 73.3074 | 63.9036 | 15.9506 | 88.8095 | 262.1013 | 0 | 66.0935 | 5.9085 | 65.1721 | 120.8868 | 261.7912 | 32.2877 | 52.9245 | 0 | 66.2057 | 106.5212 | 99.1284 | 195.5164 | 171.8303 | 81.4668 | 35.6013 | 219.7962 | 159.9711 | 72.1761 | 191.4365 | 122.4314 | 33.8172 | 5.9085 | 83.2311 | 273.807 | 103.3867 | 193.6654 | 76.5619 | 212.6127 | 117.6099 | 118.5686 | 89.1963 | 180.6641
13 | 197.1147 | 118.6141 | 45.7426 | 122.4008 | 37.3969 | 140.9595 | 145.2613 | 56.4788 | 84.6636 | 166.2924 | 17.7106 | 51.7363 | 55.1954 | 52.3968 | 66.0757 | 212.2687 | 57.8299 | 48.08 | 17.7106 | 118.266 | 73.3095 | 127.7167 | 0 | 316.3842 | 84.6636 | 182.6181 | 30.7997 | 102.8917 | 164.9959 | 222.151 | 81.5986 | 66.0757 | 66.0757 | 64.4814 | 84.7336 | 38.9901 | 126.7436 | 44.5666 | 30.7997 | 354.8158 | 83.6017 | 37.3969 | 115.7205 | 54.6839 | 44.6632 | 133.2583 | 63.8496 | 206.718 | 66.4821 | 74.4234 | 84.6636 | 244.1942 | 86.151 | 37.3969 | 0 | 42.4893 | 41.38 | 79.6442 | 66.0757 | 15.9372 | 76.4973 | 224.0155 | 106.5528 | 122.1271 | 84.6636 | 111.725 | 66.0757 | 66.0757 | 71.0727 | 130.2343 | 52.146 | 124.5563 | 154.6311 | 45.3632 | 37.3969 | 106.7042 | 73.2455 | 63.8496 | 15.9372 | 88.7345 | 261.88 | 0 | 66.0377 | 5.9035 | 65.1171 | 120.7848 | 261.5702 | 32.2605 | 52.8798 | 0 | 66.1498 | 106.4313 | 99.0447 | 195.3514 | 171.6852 | 81.3981 | 35.5713 | 219.6107 | 159.8361 | 72.1152 | 191.2749 | 122.328 | 33.7887 | 5.9035 | 83.1608 | 273.5758 | 103.2994 | 193.5019 | 76.4973 | 212.4332 | 117.5106 | 118.4685 | 89.121 | 180.5116
14 | 197.9823 | 119.1362 | 45.9439 | 122.9395 | 37.5615 | 141.5799 | 145.9007 | 56.7274 | 85.0363 | 167.0243 | 17.7886 | 51.964 | 55.4384 | 52.6274 | 66.3666 | 213.203 | 58.0845 | 48.2916 | 17.7886 | 118.7865 | 73.6321 | 128.2788 | 0 | 317.7767 | 85.0363 | 183.4219 | 30.9352 | 103.3446 | 165.7222 | 223.1288 | 81.9577 | 66.3666 | 66.3666 | 64.7652 | 85.1065 | 39.1617 | 127.3015 | 44.7627 | 30.9352 | 356.3775 | 83.9697 | 37.5615 | 116.2298 | 54.9245 | 44.8598 | 133.8449 | 64.1307 | 207.6279 | 66.7747 | 74.751 | 85.0363 | 245.269 | 86.5302 | 37.5615 | 0 | 42.6763 | 41.5622 | 79.9948 | 66.3666 | 16.0073 | 76.834 | 225.0015 | 107.0218 | 122.6647 | 85.0363 | 112.2167 | 66.3666 | 66.3666 | 71.3855 | 130.8075 | 52.3755 | 125.1045 | 155.3117 | 45.5629 | 37.5615 | 107.1738 | 73.5678 | 64.1307 | 16.0073 | 89.1251 | 263.0327 | 0 | 66.3284 | 5.9295 | 65.4037 | 121.3164 | 262.7214 | 32.4024 | 53.1125 | 0 | 66.441 | 106.8997 | 99.4806 | 196.2112 | 172.4409 | 81.7563 | 35.7279 | 220.5773 | 160.5396 | 72.4326 | 192.1168 | 122.8664 | 33.9374 | 5.9295 | 83.5268 | 274.7799 | 103.7541 | 194.3536 | 76.834 | 213.3682 | 118.0278 | 118.9899 | 89.5132 | 181.3061
15 | 202.2766 | 121.7204 | 46.9405 | 125.6062 | 38.3762 | 144.6509 | 149.0654 | 57.9579 | 86.8808 | 170.6472 | 18.1744 | 53.0911 | 56.6409 | 53.7689 | 67.8061 | 217.8275 | 59.3444 | 49.3391 | 18.1744 | 121.3631 | 75.2293 | 131.0613 | 0 | 324.6695 | 86.8808 | 187.4004 | 31.6062 | 105.5862 | 169.3168 | 227.9686 | 83.7354 | 67.8061 | 67.8061 | 66.17 | 86.9525 | 40.0112 | 130.0627 | 45.7337 | 31.6062 | 364.1076 | 85.7911 | 38.3762 | 118.7509 | 56.1159 | 45.8328 | 136.7481 | 65.5217 | 212.1315 | 68.2231 | 76.3724 | 86.8808 | 250.589 | 88.407 | 38.3762 | 0 | 43.602 | 42.4637 | 81.7299 | 67.8061 | 16.3545 | 78.5005 | 229.8819 | 109.3432 | 125.3253 | 86.8808 | 114.6508 | 67.8061 | 67.8061 | 72.9339 | 133.6448 | 53.5115 | 127.8181 | 158.6805 | 46.5512 | 38.3762 | 109.4985 | 75.1636 | 65.5217 | 16.3545 | 91.0583 | 268.738 | 0 | 67.7671 | 6.0581 | 66.8224 | 123.9478 | 268.4201 | 33.1053 | 54.2646 | 0 | 67.8821 | 109.2185 | 101.6384 | 200.4672 | 176.1813 | 83.5297 | 36.5028 | 225.3617 | 164.0218 | 74.0037 | 196.2839 | 125.5315 | 34.6735 | 6.0581 | 85.3386 | 280.7401 | 106.0046 | 198.5693 | 78.5005 | 217.9963 | 120.5879 | 121.5709 | 91.4548 | 185.2388
16 | 204.9443 | 123.3256 | 47.5596 | 127.2627 | 38.8823 | 146.5586 | 151.0313 | 58.7222 | 88.0266 | 172.8977 | 18.4141 | 53.7913 | 57.3879 | 54.4781 | 68.7003 | 220.7003 | 60.127 | 49.9898 | 18.4141 | 122.9637 | 76.2214 | 132.7898 | 0 | 328.9513 | 88.0266 | 189.8719 | 32.0231 | 106.9787 | 171.5498 | 230.9751 | 84.8398 | 68.7003 | 68.7003 | 67.0427 | 88.0993 | 40.5389 | 131.778 | 46.3368 | 32.0231 | 368.9095 | 86.9225 | 38.8823 | 120.3171 | 56.856 | 46.4373 | 138.5515 | 66.3858 | 214.9291 | 69.1228 | 77.3796 | 88.0266 | 253.8938 | 89.573 | 38.8823 | 0 | 44.177 | 43.0237 | 82.8078 | 68.7003 | 16.5702 | 79.5358 | 232.9137 | 110.7852 | 126.9781 | 88.0266 | 116.1628 | 68.7003 | 68.7003 | 73.8958 | 135.4073 | 54.2173 | 129.5038 | 160.7732 | 47.1651 | 38.8823 | 110.9426 | 76.1549 | 66.3858 | 16.5702 | 92.2592 | 272.2822 | 0 | 68.6608 | 6.138 | 67.7037 | 125.5825 | 271.96 | 33.5419 | 54.9802 | 0 | 68.7774 | 110.6589 | 102.9788 | 203.111 | 178.5048 | 84.6313 | 36.9842 | 228.3338 | 166.185 | 74.9797 | 198.8726 | 127.187 | 35.1308 | 6.138 | 86.464 | 284.4426 | 107.4026 | 201.1881 | 79.5358 | 220.8713 | 122.1783 | 123.1742 | 92.661 | 187.6817
17 | 202.0698 | 121.5959 | 46.8925 | 125.4777 | 38.3369 | 144.503 | 148.9129 | 57.8986 | 86.7919 | 170.4726 | 18.1559 | 53.0369 | 56.5829 | 53.7139 | 67.7368 | 217.6048 | 59.2837 | 49.2886 | 18.1559 | 121.239 | 75.1523 | 130.9273 | 0 | 324.3375 | 86.7919 | 187.2088 | 31.5739 | 105.4783 | 169.1436 | 227.7355 | 83.6498 | 67.7368 | 67.7368 | 66.1024 | 86.8636 | 39.9703 | 129.9297 | 45.6869 | 31.5739 | 363.7353 | 85.7033 | 38.3369 | 118.6295 | 56.0585 | 45.7859 | 136.6082 | 65.4547 | 211.9145 | 68.1533 | 76.2943 | 86.7919 | 250.3328 | 88.3166 | 38.3369 | 0 | 43.5574 | 42.4203 | 81.6463 | 67.7368 | 16.3378 | 78.4203 | 229.6469 | 109.2313 | 125.1972 | 86.7919 | 114.5335 | 67.7368 | 67.7368 | 72.8594 | 133.5081 | 53.4568 | 127.6874 | 158.5183 | 46.5036 | 38.3369 | 109.3865 | 75.0867 | 65.4547 | 16.3378 | 90.9651 | 268.4632 | 0 | 67.6978 | 6.052 | 66.7541 | 123.8211 | 268.1456 | 33.0714 | 54.2091 | 0 | 67.8127 | 109.1068 | 101.5345 | 200.2622 | 176.0011 | 83.4443 | 36.4655 | 225.1313 | 163.8541 | 73.928 | 196.0832 | 125.4031 | 34.6381 | 6.052 | 85.2513 | 280.453 | 105.8962 | 198.3662 | 78.4203 | 217.7734 | 120.4646 | 121.4466 | 91.3613 | 185.0493
18 | 197.75 | 118.9964 | 45.89 | 122.7953 | 37.5174 | 141.4138 | 145.7295 | 56.6608 | 84.9365 | 166.8283 | 17.7677 | 51.903 | 55.3733 | 52.5657 | 66.2887 | 212.9528 | 58.0163 | 48.235 | 17.7677 | 118.6471 | 73.5457 | 128.1283 | 0 | 317.4038 | 84.9365 | 183.2067 | 30.8989 | 103.2234 | 165.5277 | 222.867 | 81.8616 | 66.2887 | 66.2887 | 64.6892 | 85.0066 | 39.1158 | 127.1521 | 44.7102 | 30.8989 | 355.9594 | 83.8712 | 37.5174 | 116.0935 | 54.8601 | 44.8071 | 133.6878 | 64.0554 | 207.3842 | 66.6963 | 74.6633 | 84.9365 | 244.9812 | 86.4286 | 37.5174 | 0 | 42.6262 | 41.5134 | 79.9009 | 66.2887 | 15.9885 | 76.7438 | 224.7375 | 106.8962 | 122.5207 | 84.9365 | 112.085 | 66.2887 | 66.2887 | 71.3018 | 130.654 | 52.314 | 124.9577 | 155.1295 | 45.5094 | 37.5174 | 107.0481 | 73.4815 | 64.0554 | 15.9885 | 89.0205 | 262.724 | 0 | 66.2505 | 5.9226 | 65.327 | 121.1741 | 262.4132 | 32.3644 | 53.0502 | 0 | 66.363 | 106.7743 | 99.3639 | 195.981 | 172.2386 | 81.6604 | 35.6859 | 220.3184 | 160.3512 | 72.3476 | 191.8913 | 122.7222 | 33.8976 | 5.9226 | 83.4288 | 274.4575 | 103.6324 | 194.1256 | 76.7438 | 213.1178 | 117.8894 | 118.8503 | 89.4082 | 181.0934
19 | 204.5226 | 123.0719 | 47.4617 | 127.0009 | 38.8023 | 146.257 | 150.7205 | 58.6014 | 87.8455 | 172.5419 | 18.3762 | 53.6806 | 57.2698 | 54.366 | 68.559 | 220.2462 | 60.0033 | 49.8869 | 18.3762 | 122.7107 | 76.0646 | 132.5165 | 0 | 328.2745 | 87.8455 | 189.4812 | 31.9572 | 106.7586 | 171.1968 | 230.4999 | 84.6652 | 68.559 | 68.559 | 66.9048 | 87.918 | 40.4554 | 131.5069 | 46.2415 | 31.9572 | 368.1505 | 86.7436 | 38.8023 | 120.0695 | 56.739 | 46.3417 | 138.2664 | 66.2492 | 214.4869 | 68.9806 | 77.2204 | 87.8455 | 253.3714 | 89.3887 | 38.8023 | 0 | 44.0861 | 42.9352 | 82.6374 | 68.559 | 16.5361 | 79.3722 | 232.4344 | 110.5572 | 126.7169 | 87.8455 | 115.9238 | 68.559 | 68.559 | 73.7438 | 135.1287 | 54.1057 | 129.2374 | 160.4424 | 47.068 | 38.8023 | 110.7143 | 75.9982 | 66.2492 | 16.5361 | 92.0693 | 271.722 | 0 | 68.5195 | 6.1254 | 67.5644 | 125.3241 | 271.4005 | 33.4729 | 54.8671 | 0 | 68.6358 | 110.4312 | 102.767 | 202.6931 | 178.1375 | 84.4571 | 36.9081 | 227.864 | 165.843 | 74.8254 | 198.4634 | 126.9253 | 35.0585 | 6.1254 | 86.2861 | 283.8573 | 107.1816 | 200.7741 | 79.3722 | 220.4168 | 121.9269 | 122.9208 | 92.4703 | 187.2956
20 | 209.2623 | 125.924 | 48.5616 | 129.944 | 39.7015 | 149.6464 | 154.2133 | 59.9594 | 89.8812 | 176.5404 | 18.8021 | 54.9246 | 58.597 | 55.6258 | 70.1478 | 225.3502 | 61.3938 | 51.043 | 18.8021 | 125.5544 | 77.8273 | 135.5875 | 0 | 335.882 | 89.8812 | 193.8723 | 32.6978 | 109.2327 | 175.1641 | 235.8415 | 86.6272 | 70.1478 | 70.1478 | 68.4552 | 89.9554 | 41.393 | 134.5544 | 47.3131 | 32.6978 | 376.682 | 88.7538 | 39.7015 | 122.852 | 58.0538 | 47.4156 | 141.4707 | 67.7845 | 219.4574 | 70.5792 | 79.0099 | 89.8812 | 259.2431 | 91.4602 | 39.7015 | 0 | 45.1078 | 43.9302 | 84.5525 | 70.1478 | 16.9193 | 81.2116 | 237.8209 | 113.1193 | 129.6534 | 89.8812 | 118.6102 | 70.1478 | 70.1478 | 75.4527 | 138.2602 | 55.3596 | 132.2323 | 164.1606 | 48.1588 | 39.7015 | 113.28 | 77.7594 | 67.7845 | 16.9193 | 94.203 | 278.0189 | 0 | 70.1074 | 6.2674 | 69.1301 | 128.2284 | 277.6899 | 34.2486 | 56.1386 | 0 | 70.2264 | 112.9903 | 105.1485 | 207.3903 | 182.2657 | 86.4144 | 37.7634 | 233.1446 | 169.6863 | 76.5594 | 203.0626 | 129.8667 | 35.871 | 6.2674 | 88.2857 | 290.4355 | 109.6655 | 205.4269 | 81.2116 | 225.5248 | 124.7524 | 125.7693 | 94.6132 | 191.636
21 | 205.4715 | 123.6429 | 47.6819 | 127.5901 | 38.9823 | 146.9356 | 151.4198 | 58.8733 | 88.253 | 173.3425 | 18.4615 | 53.9297 | 57.5355 | 54.6182 | 68.8771 | 221.268 | 60.2817 | 50.1184 | 18.4615 | 123.28 | 76.4175 | 133.1314 | 0 | 329.7976 | 88.253 | 190.3604 | 32.1054 | 107.2539 | 171.9911 | 231.5693 | 85.058 | 68.8771 | 68.8771 | 67.2152 | 88.3259 | 40.6431 | 132.117 | 46.456 | 32.1054 | 369.8586 | 87.1461 | 38.9823 | 120.6266 | 57.0022 | 46.5567 | 138.908 | 66.5566 | 215.482 | 69.3006 | 77.5786 | 88.253 | 254.547 | 89.8034 | 38.9823 | 0 | 44.2907 | 43.1344 | 83.0208 | 68.8771 | 16.6128 | 79.7404 | 233.5129 | 111.0702 | 127.3048 | 88.253 | 116.4616 | 68.8771 | 68.8771 | 74.0859 | 135.7557 | 54.3567 | 129.837 | 161.1868 | 47.2864 | 38.9823 | 111.228 | 76.3508 | 66.5566 | 16.6128 | 92.4965 | 272.9827 | 0 | 68.8374 | 6.1538 | 67.8778 | 125.9056 | 272.6597 | 33.6282 | 55.1217 | 0 | 68.9543 | 110.9435 | 103.2438 | 203.6335 | 178.964 | 84.849 | 37.0794 | 228.9212 | 166.6125 | 75.1725 | 199.3842 | 127.5142 | 35.2212 | 6.1538 | 86.6865 | 285.1743 | 107.6789 | 201.7056 | 79.7404 | 221.4395 | 122.4926 | 123.4911 | 92.8993 | 188.1645
22 | 197.1283 | 118.6223 | 45.7458 | 122.4093 | 37.3994 | 140.9692 | 145.2714 | 56.4827 | 84.6695 | 166.3038 | 17.7119 | 51.7399 | 55.1992 | 52.4004 | 66.0803 | 212.2834 | 57.8339 | 48.0833 | 17.7119 | 118.2742 | 73.3145 | 127.7255 | 0 | 316.406 | 84.6695 | 182.6307 | 30.8018 | 102.8989 | 165.0073 | 222.1664 | 81.6042 | 66.0803 | 66.0803 | 64.4859 | 84.7394 | 38.9928 | 126.7524 | 44.5697 | 30.8018 | 354.8403 | 83.6075 | 37.3994 | 115.7285 | 54.6876 | 44.6663 | 133.2676 | 63.854 | 206.7323 | 66.4867 | 74.4285 | 84.6695 | 244.211 | 86.1569 | 37.3994 | 0 | 42.4922 | 41.3829 | 79.6497 | 66.0803 | 15.9383 | 76.5026 | 224.031 | 106.5602 | 122.1356 | 84.6695 | 111.7327 | 66.0803 | 66.0803 | 71.0776 | 130.2433 | 52.1496 | 124.5649 | 154.6418 | 45.3663 | 37.3994 | 106.7115 | 73.2505 | 63.854 | 15.9383 | 88.7406 | 261.8981 | 0 | 66.0423 | 5.904 | 65.1216 | 120.7931 | 261.5882 | 32.2627 | 52.8834 | 0 | 66.1544 | 106.4386 | 99.0515 | 195.3649 | 171.6971 | 81.4037 | 35.5738 | 219.6258 | 159.8471 | 72.1201 | 191.2881 | 122.3364 | 33.791 | 5.904 | 83.1665 | 273.5947 | 103.3066 | 193.5153 | 76.5026 | 212.4479 | 117.5187 | 118.4767 | 89.1271 | 180.5241
23 | 184.5683 | 111.0643 | 42.8311 | 114.61 | 35.0165 | 131.9874 | 136.0154 | 52.8839 | 79.2748 | 155.7078 | 16.5834 | 48.4433 | 51.6822 | 49.0617 | 61.87 | 198.7578 | 54.1491 | 45.0197 | 16.5834 | 110.7383 | 68.6433 | 119.5875 | 0 | 296.2463 | 79.2748 | 170.9944 | 28.8393 | 96.3427 | 154.4939 | 208.0111 | 76.4048 | 61.87 | 61.87 | 60.3772 | 79.3403 | 36.5084 | 118.6764 | 41.7299 | 28.8393 | 332.2318 | 78.2805 | 35.0165 | 108.3549 | 51.2032 | 41.8204 | 124.7764 | 59.7856 | 193.5604 | 62.2505 | 69.6863 | 79.2748 | 228.6512 | 80.6674 | 35.0165 | 0 | 39.7849 | 38.7462 | 74.5749 | 61.87 | 14.9228 | 71.6282 | 209.7569 | 99.7707 | 114.3537 | 79.2748 | 104.6136 | 61.87 | 61.87 | 66.5489 | 121.9448 | 48.8269 | 116.6283 | 144.7888 | 42.4758 | 35.0165 | 99.9124 | 68.5834 | 59.7856 | 14.9228 | 83.0866 | 245.2113 | 0 | 61.8344 | 5.5278 | 60.9724 | 113.0968 | 244.9212 | 30.2071 | 49.514 | 0 | 61.9394 | 99.6569 | 92.7405 | 182.9172 | 160.7575 | 76.2171 | 33.3072 | 205.6324 | 149.6625 | 67.525 | 179.1002 | 114.5418 | 31.638 | 5.5278 | 77.8676 | 256.1627 | 96.7244 | 181.1855 | 71.6282 | 198.9118 | 110.0311 | 110.928 | 83.4484 | 169.022
24 | 174.9542 | 105.279 | 40.6 | 108.64 | 33.1925 | 125.1123 | 128.9305 | 50.1292 | 75.1454 | 147.5971 | 15.7195 | 45.9199 | 48.9901 | 46.5061 | 58.6472 | 188.4046 | 51.3285 | 42.6747 | 15.7195 | 104.97 | 65.0677 | 113.3583 | 0 | 280.815 | 75.1454 | 162.0874 | 27.337 | 91.3242 | 146.4464 | 197.1759 | 72.4249 | 58.6472 | 58.6472 | 57.2322 | 75.2075 | 34.6067 | 112.4946 | 39.5562 | 27.337 | 314.926 | 74.2029 | 33.1925 | 102.7107 | 48.5361 | 39.642 | 118.2769 | 56.6714 | 183.4779 | 59.0079 | 66.0564 | 75.1454 | 216.7408 | 76.4655 | 33.1925 | 0 | 37.7125 | 36.7279 | 70.6903 | 58.6472 | 14.1454 | 67.8971 | 198.8308 | 94.5737 | 108.3971 | 75.1454 | 99.1644 | 58.6472 | 58.6472 | 63.0824 | 115.5928 | 46.2835 | 110.5532 | 137.2468 | 40.2633 | 33.1925 | 94.708 | 65.0109 | 56.6714 | 14.1454 | 78.7586 | 232.4384 | 0 | 58.6135 | 5.2398 | 57.7964 | 107.2057 | 232.1634 | 28.6336 | 46.9348 | 0 | 58.713 | 94.4659 | 87.9097 | 173.3892 | 152.3837 | 72.2469 | 31.5722 | 194.9211 | 141.8667 | 64.0077 | 169.771 | 108.5754 | 29.99 | 5.2398 | 73.8115 | 242.8193 | 91.6861 | 171.7477 | 67.8971 | 188.5506 | 104.2996 | 105.1498 | 79.1016 | 160.2177
25 | 167.1199 | 100.5647 | 38.782 | 103.7752 | 31.7062 | 119.5098 | 123.1571 | 47.8845 | 71.7805 | 140.9878 | 15.0156 | 43.8636 | 46.7964 | 44.4236 | 56.0211 | 179.968 | 49.03 | 40.7637 | 15.0156 | 100.2696 | 62.154 | 108.2822 | 0 | 268.2403 | 71.7805 | 154.8293 | 26.1129 | 87.2348 | 139.8887 | 188.3466 | 69.1818 | 56.0211 | 56.0211 | 54.6693 | 71.8397 | 33.057 | 107.4572 | 37.7849 | 26.1129 | 300.8239 | 70.8801 | 31.7062 | 98.1114 | 46.3627 | 37.8668 | 112.9806 | 54.1337 | 175.2619 | 56.3656 | 63.0985 | 71.7805 | 207.0354 | 73.0415 | 31.7062 | 0 | 36.0238 | 35.0833 | 67.5248 | 56.0211 | 13.512 | 64.8568 | 189.9273 | 90.3388 | 103.5432 | 71.7805 | 94.7239 | 56.0211 | 56.0211 | 60.2577 | 110.4166 | 44.211 | 105.6027 | 131.1011 | 38.4603 | 31.7062 | 90.4671 | 62.0998 | 54.1337 | 13.512 | 75.2319 | 222.03 | 0 | 55.9888 | 5.0052 | 55.2083 | 102.4051 | 221.7673 | 27.3514 | 44.8331 | 0 | 56.0839 | 90.2358 | 83.9731 | 165.625 | 145.5601 | 69.0118 | 30.1584 | 186.1927 | 135.514 | 61.1415 | 162.1688 | 103.7135 | 28.6471 | 5.0052 | 70.5063 | 231.9461 | 87.5805 | 164.0569 | 64.8568 | 180.1074 | 99.6292 | 100.4413 | 75.5595 | 153.0433
26 | 161.7971 | 97.3617 | 37.5468 | 100.4699 | 30.6964 | 115.7034 | 119.2345 | 46.3594 | 69.4942 | 136.4973 | 14.5374 | 42.4666 | 45.3059 | 43.0087 | 54.2368 | 174.2359 | 47.4684 | 39.4654 | 14.5374 | 97.076 | 60.1744 | 104.8334 | 0 | 259.6968 | 69.4942 | 149.8979 | 25.2812 | 84.4564 | 135.4332 | 182.3476 | 66.9783 | 54.2368 | 54.2368 | 52.9281 | 69.5516 | 32.0042 | 104.0346 | 36.5815 | 25.2812 | 291.2425 | 68.6226 | 30.6964 | 94.9865 | 44.886 | 36.6608 | 109.3821 | 52.4095 | 169.6798 | 54.5703 | 61.0888 | 69.4942 | 200.4412 | 70.7151 | 30.6964 | 0 | 34.8764 | 33.9659 | 65.3742 | 54.2368 | 13.0817 | 62.791 | 183.878 | 87.4614 | 100.2453 | 69.4942 | 91.7069 | 54.2368 | 54.2368 | 58.3384 | 106.8998 | 42.8028 | 102.2392 | 126.9254 | 37.2354 | 30.6964 | 87.5857 | 60.1219 | 52.4095 | 13.0817 | 72.8357 | 214.9583 | 0 | 54.2056 | 4.8458 | 53.4499 | 99.1434 | 214.7039 | 26.4803 | 43.4052 | 0 | 54.2976 | 87.3617 | 81.2986 | 160.3497 | 140.9239 | 66.8137 | 29.1979 | 180.2624 | 131.1978 | 59.1941 | 157.0036 | 100.4102 | 27.7347 | 4.8458 | 68.2606 | 224.5585 | 84.791 | 158.8317 | 62.791 | 174.3709 | 96.4559 | 97.2422 | 73.1529 | 148.1688
27 | 157.1021 | 94.5365 | 36.4573 | 97.5545 | 29.8056 | 112.3459 | 115.7745 | 45.0141 | 67.4777 | 132.5364 | 14.1155 | 41.2343 | 43.9912 | 41.7607 | 52.6629 | 169.18 | 46.091 | 38.3202 | 14.1155 | 94.259 | 58.4283 | 101.7913 | 0 | 252.1609 | 67.4777 | 145.5482 | 24.5476 | 82.0056 | 131.5032 | 177.0563 | 65.0348 | 52.6629 | 52.6629 | 51.3922 | 67.5334 | 31.0755 | 101.0158 | 35.5199 | 24.5476 | 282.7913 | 66.6313 | 29.8056 | 92.2302 | 43.5835 | 35.5969 | 106.2081 | 50.8887 | 164.756 | 52.9868 | 59.3161 | 67.4777 | 194.6249 | 68.6631 | 29.8056 | 0 | 33.8643 | 32.9802 | 63.4771 | 52.6629 | 12.7021 | 60.969 | 178.5423 | 84.9235 | 97.3364 | 67.4777 | 89.0458 | 52.6629 | 52.6629 | 56.6456 | 103.7978 | 41.5608 | 99.2724 | 123.2423 | 36.1549 | 29.8056 | 85.0441 | 58.3773 | 50.8887 | 12.7021 | 70.7222 | 208.7207 | 0 | 52.6326 | 4.7052 | 51.8989 | 96.2665 | 208.4737 | 25.7119 | 42.1456 | 0 | 52.722 | 84.8267 | 78.9395 | 155.6967 | 136.8346 | 64.875 | 28.3506 | 175.0316 | 127.3907 | 57.4764 | 152.4477 | 97.4965 | 26.9299 | 4.7052 | 66.2799 | 218.0423 | 82.3305 | 154.2227 | 60.969 | 169.3111 | 93.657 | 94.4204 | 71.0302 | 143.8693
28 | 155.0851 | 93.3227 | 35.9892 | 96.302 | 29.4229 | 110.9035 | 114.2881 | 44.4362 | 66.6113 | 130.8348 | 13.9343 | 40.7049 | 43.4264 | 41.2245 | 51.9868 | 167.0079 | 45.4992 | 37.8282 | 13.9343 | 93.0488 | 57.6781 | 100.4844 | 0 | 248.9234 | 66.6113 | 143.6795 | 24.2324 | 80.9527 | 129.8148 | 174.7831 | 64.1998 | 51.9868 | 51.9868 | 50.7324 | 66.6663 | 30.6765 | 99.7188 | 35.0639 | 24.2324 | 279.1605 | 65.7758 | 29.4229 | 91.0461 | 43.0239 | 35.1399 | 104.8445 | 50.2354 | 162.6407 | 52.3065 | 58.5545 | 66.6113 | 192.1261 | 67.7815 | 29.4229 | 0 | 33.4296 | 32.5568 | 62.6622 | 51.9868 | 12.539 | 60.1862 | 176.25 | 83.8332 | 96.0867 | 66.6113 | 87.9025 | 51.9868 | 51.9868 | 55.9183 | 102.4652 | 41.0272 | 97.9979 | 121.66 | 35.6907 | 29.4229 | 83.9523 | 57.6278 | 50.2354 | 12.539 | 69.8142 | 206.0409 | 0 | 51.9569 | 4.6448 | 51.2326 | 95.0306 | 205.7971 | 25.3817 | 41.6045 | 0 | 52.0451 | 83.7376 | 77.926 | 153.6978 | 135.0778 | 64.042 | 27.9866 | 172.7844 | 125.7552 | 56.7385 | 150.4905 | 96.2447 | 26.5841 | 4.6448 | 65.4289 | 215.2429 | 81.2735 | 152.2427 | 60.1862 | 167.1373 | 92.4545 | 93.2082 | 70.1182 | 142.0222
29 | 155.9155 | 93.8225 | 36.1819 | 96.8177 | 29.5805 | 111.4974 | 114.9001 | 44.6741 | 66.968 | 131.5354 | 14.0089 | 40.9228 | 43.659 | 41.4453 | 52.2652 | 167.9022 | 45.7428 | 38.0307 | 14.0089 | 93.5471 | 57.987 | 101.0225 | 0 | 250.2564 | 66.968 | 144.4489 | 24.3622 | 81.3862 | 130.5099 | 175.719 | 64.5436 | 52.2652 | 52.2652 | 51.0041 | 67.0233 | 30.8408 | 100.2528 | 35.2517 | 24.3622 | 280.6554 | 66.128 | 29.5805 | 91.5336 | 43.2543 | 35.3281 | 105.4059 | 50.5043 | 163.5116 | 52.5866 | 58.8681 | 66.968 | 193.1549 | 68.1445 | 29.5805 | 0 | 33.6086 | 32.7311 | 62.9977 | 52.2652 | 12.6061 | 60.5085 | 177.1938 | 84.2821 | 96.6012 | 66.968 | 88.3732 | 52.2652 | 52.2652 | 56.2177 | 103.0138 | 41.2469 | 98.5226 | 122.3115 | 35.8818 | 29.5805 | 84.4018 | 57.9363 | 50.5043 | 12.6061 | 70.188 | 207.1442 | 0 | 52.2351 | 4.6696 | 51.5069 | 95.5394 | 206.8991 | 25.5177 | 41.8273 | 0 | 52.3238 | 84.186 | 78.3432 | 154.5208 | 135.8011 | 64.385 | 28.1365 | 173.7096 | 126.4286 | 57.0423 | 151.2963 | 96.7601 | 26.7265 | 4.6696 | 65.7793 | 216.3954 | 81.7087 | 153.0579 | 60.5085 | 168.0323 | 92.9496 | 93.7073 | 70.4937 | 142.7827
30 | 159.0338 | 95.6989 | 36.9055 | 98.754 | 30.1721 | 113.7273 | 117.1981 | 45.5676 | 68.3073 | 134.1661 | 14.2891 | 41.7413 | 44.5321 | 42.2742 | 53.3105 | 171.2602 | 46.6577 | 38.7914 | 14.2891 | 95.418 | 59.1467 | 103.0429 | 0 | 255.2614 | 68.3073 | 147.3378 | 24.8494 | 83.0139 | 133.1201 | 179.2333 | 65.8344 | 53.3105 | 53.3105 | 52.0242 | 68.3637 | 31.4576 | 102.2578 | 35.9567 | 24.8494 | 286.2684 | 67.4506 | 30.1721 | 93.3643 | 44.1194 | 36.0346 | 107.514 | 51.5144 | 166.7818 | 53.6383 | 60.0454 | 68.3073 | 197.0179 | 69.5073 | 30.1721 | 0 | 34.2807 | 33.3858 | 64.2576 | 53.3105 | 12.8582 | 61.7186 | 180.7376 | 85.9677 | 98.5332 | 68.3073 | 90.1406 | 53.3105 | 53.3105 | 57.3421 | 105.0741 | 42.0718 | 100.4931 | 124.7577 | 36.5994 | 30.1721 | 86.0898 | 59.0951 | 51.5144 | 12.8582 | 71.5918 | 211.287 | 0 | 53.2798 | 4.763 | 52.537 | 97.4502 | 211.037 | 26.028 | 42.6639 | 0 | 53.3702 | 85.8697 | 79.9101 | 157.6111 | 138.5171 | 65.6726 | 28.6992 | 177.1837 | 128.9571 | 58.1831 | 154.3222 | 98.6953 | 27.261 | 4.763 | 67.0948 | 220.7233 | 83.3429 | 156.119 | 61.7186 | 171.3929 | 94.8086 | 95.5814 | 71.9036 | 145.6383
31 | 162.4649 | 97.7636 | 37.7018 | 100.8846 | 30.8231 | 116.181 | 119.7266 | 46.5507 | 69.7811 | 137.0607 | 14.5974 | 42.6418 | 45.4929 | 43.1862 | 54.4606 | 174.9551 | 47.6643 | 39.6283 | 14.5974 | 97.4766 | 60.4228 | 105.2661 | 0 | 260.7687 | 69.7811 | 150.5166 | 25.3856 | 84.8049 | 135.9922 | 183.1003 | 67.2548 | 54.4606 | 54.4606 | 53.1466 | 69.8387 | 32.1363 | 104.464 | 36.7325 | 25.3856 | 292.4446 | 68.9058 | 30.8231 | 95.3786 | 45.0713 | 36.8121 | 109.8336 | 52.6258 | 170.3801 | 54.7955 | 61.3409 | 69.7811 | 201.2685 | 71.0069 | 30.8231 | 0 | 35.0203 | 34.1061 | 65.644 | 54.4606 | 13.1357 | 63.0502 | 184.637 | 87.8224 | 100.659 | 69.7811 | 92.0854 | 54.4606 | 54.4606 | 58.5792 | 107.3411 | 42.9795 | 102.6612 | 127.4493 | 37.3891 | 30.8231 | 87.9472 | 60.37 | 52.6258 | 13.1357 | 73.1363 | 215.8455 | 0 | 54.4293 | 4.8658 | 53.6705 | 99.5527 | 215.5901 | 26.5896 | 43.5843 | 0 | 54.5217 | 87.7223 | 81.6341 | 161.0116 | 141.5056 | 67.0895 | 29.3184 | 181.0064 | 131.7393 | 59.4384 | 157.6517 | 100.8246 | 27.8491 | 4.8658 | 68.5424 | 225.4854 | 85.141 | 159.4872 | 63.0502 | 175.0907 | 96.8541 | 97.6435 | 73.4549 | 148.7804
32 | 172.6762 | 103.9082 | 40.0714 | 107.2254 | 32.7603 | 123.4832 | 127.2517 | 49.4765 | 74.1669 | 145.6752 | 15.5149 | 45.322 | 48.3522 | 45.9006 | 57.8836 | 185.9514 | 50.6601 | 42.119 | 15.5149 | 103.6032 | 64.2205 | 111.8822 | 0 | 277.1585 | 74.1669 | 159.9769 | 26.9811 | 90.1351 | 144.5395 | 194.6085 | 71.4819 | 57.8836 | 57.8836 | 56.4869 | 74.2282 | 34.1561 | 111.0298 | 39.0412 | 26.9811 | 310.8254 | 73.2367 | 32.7603 | 101.3733 | 47.9041 | 39.1258 | 116.7368 | 55.9335 | 181.0889 | 58.2395 | 65.1963 | 74.1669 | 213.9187 | 75.4699 | 32.7603 | 0 | 37.2214 | 36.2497 | 69.7698 | 57.8836 | 13.9613 | 67.013 | 196.2418 | 93.3423 | 106.9857 | 74.1669 | 97.8732 | 57.8836 | 57.8836 | 62.261 | 114.0877 | 45.6808 | 109.1137 | 135.4598 | 39.739 | 32.7603 | 93.4749 | 64.1644 | 55.9335 | 13.9613 | 77.7331 | 229.4118 | 0 | 57.8503 | 5.1716 | 57.0438 | 105.8097 | 229.1404 | 28.2608 | 46.3237 | 0 | 57.9485 | 93.2358 | 86.765 | 171.1315 | 150.3995 | 71.3062 | 31.1611 | 192.3831 | 140.0194 | 63.1742 | 167.5604 | 107.1616 | 29.5995 | 5.1716 | 72.8504 | 239.6576 | 90.4922 | 169.5113 | 67.013 | 186.0955 | 102.9415 | 103.7806 | 78.0717 | 158.1316
33 | 181.2085 | 109.0425 | 42.0514 | 112.5236 | 34.3791 | 129.5847 | 133.5394 | 51.9213 | 77.8317 | 152.8733 | 16.2815 | 47.5614 | 50.7414 | 48.1686 | 60.7437 | 195.1396 | 53.1633 | 44.2002 | 16.2815 | 108.7225 | 67.3937 | 117.4106 | 0 | 290.8535 | 77.8317 | 167.8817 | 28.3143 | 94.5889 | 151.6815 | 204.2245 | 75.014 | 60.7437 | 60.7437 | 59.2781 | 77.896 | 35.8438 | 116.516 | 40.9703 | 28.3143 | 326.1839 | 76.8555 | 34.3791 | 106.3824 | 50.2711 | 41.0591 | 122.505 | 58.6973 | 190.0368 | 61.1173 | 68.4178 | 77.8317 | 224.4888 | 79.199 | 34.3791 | 0 | 39.0606 | 38.0409 | 73.2173 | 60.7437 | 14.6511 | 70.3243 | 205.9385 | 97.9545 | 112.272 | 77.8317 | 102.7093 | 60.7437 | 60.7437 | 65.3375 | 119.725 | 47.938 | 114.5052 | 142.1531 | 41.7026 | 34.3791 | 98.0936 | 67.3349 | 58.6973 | 14.6511 | 81.5741 | 240.7476 | 0 | 60.7088 | 5.4272 | 59.8625 | 111.038 | 240.4627 | 29.6572 | 48.6126 | 0 | 60.8118 | 97.8428 | 91.0522 | 179.5874 | 157.8311 | 74.8296 | 32.7009 | 201.8891 | 146.9381 | 66.2958 | 175.8399 | 112.4567 | 31.0621 | 5.4272 | 76.4501 | 251.4995 | 94.9637 | 177.8872 | 70.3243 | 195.2908 | 108.0281 | 108.9086 | 81.9293 | 165.9452
34 | 185.7744 | 111.7901 | 43.111 | 115.3589 | 35.2454 | 132.8499 | 136.9043 | 53.2295 | 79.7928 | 156.7253 | 16.6917 | 48.7598 | 52.02 | 49.3823 | 62.2743 | 200.0566 | 54.5029 | 45.3139 | 16.6917 | 111.462 | 69.0919 | 120.369 | 0 | 298.1822 | 79.7928 | 172.1118 | 29.0277 | 96.9723 | 155.5035 | 209.3704 | 76.9041 | 62.2743 | 62.2743 | 60.7717 | 79.8587 | 36.747 | 119.4519 | 42.0026 | 29.0277 | 334.4028 | 78.792 | 35.2454 | 109.0629 | 51.5378 | 42.0937 | 125.5918 | 60.1763 | 194.8253 | 62.6573 | 70.1417 | 79.7928 | 230.1453 | 81.1946 | 35.2454 | 0 | 40.0448 | 38.9994 | 75.0622 | 62.2743 | 15.0203 | 72.0963 | 211.1276 | 100.4227 | 115.101 | 79.7928 | 105.2973 | 62.2743 | 62.2743 | 66.9838 | 122.7417 | 49.1459 | 117.3904 | 145.735 | 42.7534 | 35.2454 | 100.5653 | 69.0316 | 60.1763 | 15.0203 | 83.6295 | 246.8137 | 0 | 62.2385 | 5.5639 | 61.3709 | 113.8359 | 246.5217 | 30.4045 | 49.8375 | 0 | 62.3441 | 100.3082 | 93.3465 | 184.1126 | 161.808 | 76.7151 | 33.5248 | 206.9762 | 150.6405 | 67.9663 | 180.2706 | 115.2903 | 31.8448 | 5.5639 | 78.3764 | 257.8366 | 97.3565 | 182.3695 | 72.0963 | 200.2116 | 110.7501 | 111.6529 | 83.9937 | 170.1265
35 | 193.0258 | 116.1537 | 44.7938 | 119.8618 | 36.6211 | 138.0355 | 142.2481 | 55.3073 | 82.9074 | 162.8429 | 17.3433 | 50.6631 | 54.0505 | 51.3099 | 64.7051 | 207.8655 | 56.6304 | 47.0827 | 17.3433 | 115.8127 | 71.7888 | 125.0674 | 0 | 309.8213 | 82.9074 | 178.83 | 30.1608 | 100.7574 | 161.5733 | 217.5429 | 79.9059 | 64.7051 | 64.7051 | 63.1439 | 82.9759 | 38.1813 | 124.1145 | 43.6421 | 30.1608 | 347.4557 | 81.8675 | 36.6211 | 113.3201 | 53.5495 | 43.7367 | 130.4941 | 62.5252 | 202.43 | 65.103 | 72.8796 | 82.9074 | 239.1287 | 84.3639 | 36.6211 | 0 | 41.6079 | 40.5217 | 77.9921 | 64.7051 | 15.6066 | 74.9105 | 219.3687 | 104.3425 | 119.5938 | 82.9074 | 109.4074 | 64.7051 | 64.7051 | 69.5984 | 127.5327 | 51.0643 | 121.9726 | 151.4235 | 44.4222 | 36.6211 | 104.4908 | 71.7261 | 62.5252 | 15.6066 | 86.8939 | 256.4477 | 0 | 64.6679 | 5.7811 | 63.7664 | 118.2793 | 256.1443 | 31.5913 | 51.7829 | 0 | 64.7776 | 104.2235 | 96.9901 | 191.2991 | 168.1239 | 79.7096 | 34.8334 | 215.0552 | 156.5205 | 70.6192 | 187.3072 | 119.7905 | 33.0878 | 5.7811 | 81.4358 | 267.9009 | 101.1566 | 189.488 | 74.9105 | 208.0266 | 115.0731 | 116.011 | 87.2723 | 176.7672
36 | 198.7205 | 119.5804 | 46.1153 | 123.3979 | 37.7015 | 142.1078 | 146.4447 | 56.9389 | 85.3534 | 167.6471 | 17.8549 | 52.1578 | 55.6451 | 52.8236 | 66.614 | 213.998 | 58.3011 | 48.4717 | 17.8549 | 119.2295 | 73.9067 | 128.7572 | 0 | 318.9616 | 85.3534 | 184.1058 | 31.0506 | 103.73 | 166.3401 | 223.9608 | 82.2633 | 66.614 | 66.614 | 65.0067 | 85.4238 | 39.3078 | 127.7761 | 44.9296 | 31.0506 | 357.7064 | 84.2828 | 37.7015 | 116.6632 | 55.1293 | 45.027 | 134.3439 | 64.3698 | 208.402 | 67.0237 | 75.0297 | 85.3534 | 246.1835 | 86.8528 | 37.7015 | 0 | 42.8354 | 41.7171 | 80.2931 | 66.614 | 16.067 | 77.1205 | 225.8405 | 107.4208 | 123.122 | 85.3534 | 112.6351 | 66.614 | 66.614 | 71.6517 | 131.2952 | 52.5708 | 125.571 | 155.8908 | 45.7328 | 37.7015 | 107.5734 | 73.8422 | 64.3698 | 16.067 | 89.4574 | 264.0135 | 0 | 66.5757 | 5.9516 | 65.6476 | 121.7688 | 263.7011 | 32.5233 | 53.3106 | 0 | 66.6887 | 107.2983 | 99.8515 | 196.9428 | 173.0839 | 82.0612 | 35.8611 | 221.3997 | 161.1382 | 72.7026 | 192.8331 | 123.3245 | 34.0639 | 5.9516 | 83.8383 | 275.8045 | 104.141 | 195.0783 | 77.1205 | 214.1638 | 118.4679 | 119.4336 | 89.847 | 181.9821
37 | 199.0702 | 119.7909 | 46.1964 | 123.6151 | 37.7679 | 142.3579 | 146.7024 | 57.0391 | 85.5036 | 167.9421 | 17.8863 | 52.2496 | 55.743 | 52.9166 | 66.7313 | 214.3746 | 58.4037 | 48.557 | 17.8863 | 119.4393 | 74.0368 | 128.9837 | 0 | 319.5229 | 85.5036 | 184.4298 | 31.1052 | 103.9125 | 166.6328 | 224.3549 | 82.4081 | 66.7313 | 66.7313 | 65.1211 | 85.5742 | 39.3769 | 128.001 | 45.0087 | 31.1052 | 358.3358 | 84.4311 | 37.7679 | 116.8685 | 55.2263 | 45.1063 | 134.5804 | 64.4831 | 208.7688 | 67.1416 | 75.1617 | 85.5036 | 246.6167 | 87.0056 | 37.7679 | 0 | 42.9108 | 41.7905 | 80.4343 | 66.7313 | 16.0953 | 77.2562 | 226.2379 | 107.6099 | 123.3387 | 85.5036 | 112.8333 | 66.7313 | 66.7313 | 71.7778 | 131.5263 | 52.6633 | 125.792 | 156.1652 | 45.8132 | 37.7679 | 107.7627 | 73.9721 | 64.4831 | 16.0953 | 89.6148 | 264.4781 | 0 | 66.6928 | 5.9621 | 65.7631 | 121.983 | 264.1651 | 32.5805 | 53.4044 | 0 | 66.8061 | 107.4872 | 100.0273 | 197.2894 | 173.3885 | 82.2056 | 35.9242 | 221.7893 | 161.4218 | 72.8306 | 193.1725 | 123.5416 | 34.1239 | 5.9621 | 83.9858 | 276.2899 | 104.3242 | 195.4216 | 77.2562 | 214.5407 | 118.6764 | 119.6438 | 90.0051 | 182.3024
38 | 200.1821 | 120.46 | 46.4544 | 124.3056 | 37.9788 | 143.1531 | 147.5218 | 57.3577 | 85.9811 | 168.8801 | 17.9863 | 52.5414 | 56.0544 | 53.2122 | 67.104 | 215.572 | 58.7299 | 48.8282 | 17.9863 | 120.1064 | 74.4503 | 129.7042 | 0 | 321.3076 | 85.9811 | 185.4599 | 31.279 | 104.4929 | 167.5635 | 225.6081 | 82.8684 | 67.104 | 67.104 | 65.4849 | 86.0521 | 39.5969 | 128.7159 | 45.2601 | 31.279 | 360.3373 | 84.9027 | 37.9788 | 117.5213 | 55.5348 | 45.3582 | 135.3321 | 64.8432 | 209.9349 | 67.5166 | 75.5815 | 85.9811 | 247.9942 | 87.4916 | 37.9788 | 0 | 43.1505 | 42.024 | 80.8836 | 67.104 | 16.1852 | 77.6877 | 227.5016 | 108.2109 | 124.0276 | 85.9811 | 113.4636 | 67.104 | 67.104 | 72.1787 | 132.2609 | 52.9574 | 126.4946 | 157.0374 | 46.0691 | 37.9788 | 108.3647 | 74.3853 | 64.8432 | 16.1852 | 90.1154 | 265.9553 | 0 | 67.0654 | 5.9954 | 66.1305 | 122.6644 | 265.6406 | 32.7625 | 53.7027 | 0 | 67.1792 | 108.0875 | 100.586 | 198.3914 | 174.3569 | 82.6647 | 36.1248 | 223.0282 | 162.3234 | 73.2374 | 194.2514 | 124.2316 | 34.3145 | 5.9954 | 84.4549 | 277.8331 | 104.9069 | 196.5131 | 77.6877 | 215.739 | 119.3393 | 120.3121 | 90.5078 | 183.3206
39 | 204.7171 | 123.1889 | 47.5068 | 127.1216 | 38.8392 | 146.3961 | 150.8639 | 58.6571 | 87.929 | 172.706 | 18.3937 | 53.7317 | 57.3242 | 54.4177 | 68.6242 | 220.4556 | 60.0604 | 49.9344 | 18.3937 | 122.8273 | 76.1369 | 132.6426 | 0 | 328.5867 | 87.929 | 189.6614 | 31.9876 | 106.8601 | 171.3596 | 230.7191 | 84.7457 | 68.6242 | 68.6242 | 66.9684 | 88.0016 | 40.4939 | 131.6319 | 46.2854 | 31.9876 | 368.5006 | 86.8261 | 38.8392 | 120.1837 | 56.7929 | 46.3858 | 138.3979 | 66.3122 | 214.6908 | 69.0462 | 77.2938 | 87.929 | 253.6124 | 89.4737 | 38.8392 | 0 | 44.1281 | 42.976 | 82.716 | 68.6242 | 16.5518 | 79.4477 | 232.6555 | 110.6624 | 126.8374 | 87.929 | 116.034 | 68.6242 | 68.6242 | 73.8139 | 135.2572 | 54.1572 | 129.3603 | 160.595 | 47.1128 | 38.8392 | 110.8196 | 76.0704 | 66.3122 | 16.5518 | 92.1569 | 271.9804 | 0 | 68.5847 | 6.1312 | 67.6286 | 125.4433 | 271.6586 | 33.5047 | 54.9193 | 0 | 68.7011 | 110.5362 | 102.8647 | 202.8858 | 178.3069 | 84.5375 | 36.9432 | 228.0807 | 166.0007 | 74.8965 | 198.6521 | 127.046 | 35.0918 | 6.1312 | 86.3682 | 284.1273 | 107.2835 | 200.965 | 79.4477 | 220.6264 | 122.0428 | 123.0377 | 92.5583 | 187.4737
40 | 205.442 | 123.6251 | 47.6751 | 127.5718 | 38.9767 | 146.9145 | 151.3981 | 58.8648 | 88.2404 | 173.3176 | 18.4589 | 53.922 | 57.5272 | 54.6104 | 68.8672 | 221.2363 | 60.273 | 50.1112 | 18.4589 | 123.2623 | 76.4065 | 133.1122 | 0 | 329.7502 | 88.2404 | 190.333 | 32.1008 | 107.2385 | 171.9664 | 231.5361 | 85.0458 | 68.8672 | 68.8672 | 67.2055 | 88.3132 | 40.6373 | 132.098 | 46.4493 | 32.1008 | 369.8055 | 87.1336 | 38.9767 | 120.6093 | 56.994 | 46.55 | 138.888 | 66.547 | 215.4511 | 69.2907 | 77.5675 | 88.2404 | 254.5104 | 89.7905 | 38.9767 | 0 | 44.2843 | 43.1282 | 83.0089 | 68.8672 | 16.6105 | 79.729 | 233.4793 | 111.0542 | 127.2865 | 88.2404 | 116.4449 | 68.8672 | 68.8672 | 74.0753 | 135.7362 | 54.3489 | 129.8183 | 161.1637 | 47.2796 | 38.9767 | 111.212 | 76.3398 | 66.547 | 16.6105 | 92.4832 | 272.9435 | 0 | 68.8276 | 6.153 | 67.8681 | 125.8875 | 272.6205 | 33.6233 | 55.1138 | 0 | 68.9444 | 110.9276 | 103.2289 | 203.6042 | 178.9383 | 84.8368 | 37.074 | 228.8884 | 166.5886 | 75.1617 | 199.3555 | 127.4959 | 35.2161 | 6.153 | 86.674 | 285.1334 | 107.6634 | 201.6767 | 79.729 | 221.4077 | 122.475 | 123.4733 | 92.886 | 188.1375
41 | 200.5554 | 120.6846 | 46.5411 | 124.5373 | 38.0496 | 143.42 | 147.7969 | 57.4647 | 86.1415 | 169.195 | 18.0198 | 52.6394 | 56.1589 | 53.3114 | 67.2291 | 215.9739 | 58.8394 | 48.9192 | 18.0198 | 120.3303 | 74.5891 | 129.946 | 0 | 321.9067 | 86.1415 | 185.8057 | 31.3373 | 104.6877 | 167.876 | 226.0287 | 83.0229 | 67.2291 | 67.2291 | 65.607 | 86.2126 | 39.6707 | 128.9559 | 45.3445 | 31.3373 | 361.0092 | 85.061 | 38.0496 | 117.7404 | 55.6384 | 45.4428 | 135.5844 | 64.9641 | 210.3263 | 67.6425 | 75.7225 | 86.1415 | 248.4566 | 87.6547 | 38.0496 | 0 | 43.231 | 42.1023 | 81.0344 | 67.2291 | 16.2154 | 77.8325 | 227.9258 | 108.4127 | 124.2589 | 86.1415 | 113.6751 | 67.2291 | 67.2291 | 72.3133 | 132.5075 | 53.0562 | 126.7304 | 157.3302 | 46.155 | 38.0496 | 108.5667 | 74.524 | 64.9641 | 16.2154 | 90.2834 | 266.4512 | 0 | 67.1904 | 6.0066 | 66.2538 | 122.8931 | 266.1359 | 32.8236 | 53.8028 | 0 | 67.3045 | 108.2891 | 100.7735 | 198.7613 | 174.682 | 82.8189 | 36.1922 | 223.444 | 162.6261 | 73.3739 | 194.6136 | 124.4633 | 34.3785 | 6.0066 | 84.6124 | 278.3511 | 105.1025 | 196.8795 | 77.8325 | 216.1412 | 119.5618 | 120.5364 | 90.6766 | 183.6625
42 | 195.134 | 117.4223 | 45.283 | 121.1709 | 37.0211 | 139.5431 | 143.8017 | 55.9113 | 83.8129 | 164.6214 | 17.5327 | 51.2164 | 54.6408 | 51.8703 | 65.4118 | 210.1358 | 57.2488 | 47.5969 | 17.5327 | 117.0776 | 72.5728 | 126.4334 | 0 | 313.205 | 83.8129 | 180.7831 | 30.4902 | 101.8579 | 163.338 | 219.9188 | 80.7786 | 65.4118 | 65.4118 | 63.8335 | 83.8821 | 38.5983 | 125.47 | 44.1188 | 30.4902 | 351.2505 | 82.7617 | 37.0211 | 114.5577 | 54.1344 | 44.2144 | 131.9193 | 63.2081 | 204.6408 | 65.814 | 73.6756 | 83.8129 | 241.7404 | 85.2853 | 37.0211 | 0 | 42.0624 | 40.9642 | 78.8439 | 65.4118 | 15.777 | 75.7286 | 221.7645 | 105.4821 | 120.8999 | 83.8129 | 110.6023 | 65.4118 | 65.4118 | 70.3586 | 128.9256 | 51.622 | 123.3047 | 153.0773 | 44.9074 | 37.0211 | 105.632 | 72.5095 | 63.2081 | 15.777 | 87.8429 | 259.2486 | 0 | 65.3741 | 5.8442 | 64.4628 | 119.5711 | 258.9418 | 31.9363 | 52.3484 | 0 | 65.4851 | 105.3618 | 98.0494 | 193.3884 | 169.9601 | 80.5801 | 35.2139 | 217.4039 | 158.23 | 71.3905 | 189.3529 | 121.0988 | 33.4491 | 5.8442 | 82.3252 | 270.8268 | 102.2614 | 191.5576 | 75.7286 | 210.2986 | 116.3298 | 117.2781 | 88.2255 | 178.6977
43 | 202.6329 | 121.9347 | 47.0232 | 125.8274 | 38.4438 | 144.9057 | 149.3279 | 58.0599 | 87.0338 | 170.9477 | 18.2065 | 53.1847 | 56.7406 | 53.8636 | 67.9255 | 218.2112 | 59.4489 | 49.426 | 18.2065 | 121.5768 | 75.3618 | 131.2921 | 0 | 325.2413 | 87.0338 | 187.7305 | 31.6619 | 105.7722 | 169.615 | 228.3701 | 83.8829 | 67.9255 | 67.9255 | 66.2866 | 87.1057 | 40.0817 | 130.2918 | 45.8142 | 31.6619 | 364.7489 | 85.9422 | 38.4438 | 118.9601 | 56.2147 | 45.9135 | 136.9889 | 65.6371 | 212.5051 | 68.3432 | 76.5069 | 87.0338 | 251.0304 | 88.5628 | 38.4438 | 0 | 43.6788 | 42.5385 | 81.8739 | 67.9255 | 16.3833 | 78.6388 | 230.2868 | 109.5357 | 125.5461 | 87.0338 | 114.8527 | 67.9255 | 67.9255 | 73.0624 | 133.8802 | 53.6058 | 128.0432 | 158.96 | 46.6332 | 38.4438 | 109.6913 | 75.296 | 65.6371 | 16.3833 | 91.2186 | 269.2113 | 0 | 67.8864 | 6.0688 | 66.9401 | 124.1661 | 268.8928 | 33.1636 | 54.3601 | 0 | 68.0017 | 109.4108 | 101.8174 | 200.8202 | 176.4916 | 83.6768 | 36.5671 | 225.7586 | 164.3107 | 74.134 | 196.6296 | 125.7526 | 34.7346 | 6.0688 | 85.4889 | 281.2346 | 106.1913 | 198.919 | 78.6388 | 218.3802 | 120.8003 | 121.785 | 91.6159 | 185.565
44 | 205.9398 | 123.9247 | 47.7906 | 127.8809 | 39.0712 | 147.2705 | 151.7649 | 59.0075 | 88.4542 | 173.7375 | 18.5036 | 54.0526 | 57.6666 | 54.7427 | 69.0341 | 221.7723 | 60.4191 | 50.2326 | 18.5036 | 123.5609 | 76.5917 | 133.4348 | 0 | 330.5492 | 88.4542 | 190.7942 | 32.1786 | 107.4984 | 172.3831 | 232.0971 | 85.2519 | 69.0341 | 69.0341 | 67.3683 | 88.5272 | 40.7358 | 132.4181 | 46.5619 | 32.1786 | 370.7015 | 87.3447 | 39.0712 | 120.9015 | 57.1321 | 46.6628 | 139.2245 | 66.7083 | 215.9731 | 69.4586 | 77.7554 | 88.4542 | 255.1271 | 90.0081 | 39.0712 | 0 | 44.3916 | 43.2327 | 83.21 | 69.0341 | 16.6507 | 79.9222 | 234.045 | 111.3233 | 127.5949 | 88.4542 | 116.727 | 69.0341 | 69.0341 | 74.2547 | 136.065 | 54.4806 | 130.1329 | 161.5542 | 47.3942 | 39.0712 | 111.4815 | 76.5248 | 66.7083 | 16.6507 | 92.7073 | 273.6048 | 0 | 68.9943 | 6.1679 | 68.0325 | 126.1925 | 273.2811 | 33.7048 | 55.2473 | 0 | 69.1114 | 111.1964 | 103.4791 | 204.0976 | 179.3719 | 85.0424 | 37.1639 | 229.443 | 166.9922 | 75.3439 | 199.8386 | 127.8048 | 35.3014 | 6.1679 | 86.884 | 285.8242 | 107.9243 | 202.1653 | 79.9222 | 221.9441 | 122.7718 | 123.7725 | 93.1111 | 188.5934
45 | 201.3151 | 121.1417 | 46.7174 | 125.0091 | 38.1938 | 143.9633 | 148.3568 | 57.6824 | 86.4678 | 169.836 | 18.088 | 52.8388 | 56.3716 | 53.5133 | 67.4838 | 216.7921 | 59.0623 | 49.1046 | 18.088 | 120.7862 | 74.8717 | 130.4383 | 0 | 323.1262 | 86.4678 | 186.5096 | 31.456 | 105.0843 | 168.5119 | 226.885 | 83.3374 | 67.4838 | 67.4838 | 65.8555 | 86.5392 | 39.821 | 129.4445 | 45.5163 | 31.456 | 362.3768 | 85.3832 | 38.1938 | 118.1864 | 55.8491 | 45.6149 | 136.098 | 65.2102 | 211.1231 | 67.8988 | 76.0093 | 86.4678 | 249.3978 | 87.9868 | 38.1938 | 0 | 43.3947 | 42.2618 | 81.3414 | 67.4838 | 16.2768 | 78.1274 | 228.7892 | 108.8234 | 124.7296 | 86.4678 | 114.1058 | 67.4838 | 67.4838 | 72.5872 | 133.0095 | 53.2572 | 127.2105 | 157.9262 | 46.3299 | 38.1938 | 108.978 | 74.8063 | 65.2102 | 16.2768 | 90.6254 | 267.4606 | 0 | 67.4449 | 6.0293 | 66.5047 | 123.3586 | 267.1441 | 32.9479 | 54.0066 | 0 | 67.5594 | 108.6993 | 101.1553 | 199.5142 | 175.3438 | 83.1326 | 36.3293 | 224.2905 | 163.2421 | 73.6519 | 195.3509 | 124.9347 | 34.5087 | 6.0293 | 84.9329 | 279.4056 | 105.5007 | 197.6254 | 78.1274 | 216.96 | 120.0147 | 120.993 | 91.0201 | 184.3582
46 | 193.0874 | 116.1907 | 44.808 | 119.9 | 36.6328 | 138.0795 | 142.2935 | 55.3249 | 82.9339 | 162.8948 | 17.3488 | 50.6793 | 54.0677 | 51.3263 | 64.7257 | 207.9318 | 56.6484 | 47.0977 | 17.3488 | 115.8497 | 71.8117 | 125.1073 | 0 | 309.9201 | 82.9339 | 178.887 | 30.1704 | 100.7895 | 161.6249 | 217.6122 | 79.9314 | 64.7257 | 64.7257 | 63.164 | 83.0023 | 38.1935 | 124.1541 | 43.656 | 30.1704 | 347.5665 | 81.8936 | 36.6328 | 113.3562 | 53.5666 | 43.7507 | 130.5357 | 62.5451 | 202.4945 | 65.1238 | 72.9028 | 82.9339 | 239.205 | 84.3908 | 36.6328 | 0 | 41.6212 | 40.5346 | 78.017 | 64.7257 | 15.6116 | 74.9343 | 219.4386 | 104.3758 | 119.6319 | 82.9339 | 109.4423 | 64.7257 | 64.7257 | 69.6206 | 127.5734 | 51.0806 | 122.0115 | 151.4718 | 44.4364 | 36.6328 | 104.5241 | 71.749 | 62.5451 | 15.6116 | 86.9216 | 256.5295 | 0 | 64.6885 | 5.7829 | 63.7867 | 118.317 | 256.226 | 31.6013 | 51.7994 | 0 | 64.7983 | 104.2568 | 97.0211 | 191.3601 | 168.1775 | 79.735 | 34.8445 | 215.1237 | 156.5704 | 70.6418 | 187.3669 | 119.8287 | 33.0983 | 5.7829 | 81.4617 | 267.9863 | 101.1889 | 189.5485 | 74.9343 | 208.0929 | 115.1097 | 116.048 | 87.3001 | 176.8235
47 | 182.6229 | 109.8937 | 42.3796 | 113.402 | 34.6475 | 130.5963 | 134.5818 | 52.3265 | 78.4392 | 154.0667 | 16.4086 | 47.9327 | 51.1375 | 48.5446 | 61.2179 | 196.6629 | 53.5783 | 44.5452 | 16.4086 | 109.5712 | 67.9198 | 118.3271 | 0 | 293.1238 | 78.4392 | 169.1921 | 28.5353 | 95.3272 | 152.8655 | 205.8186 | 75.5995 | 61.2179 | 61.2179 | 59.7408 | 78.504 | 36.1236 | 117.4255 | 41.2901 | 28.5353 | 328.73 | 77.4554 | 34.6475 | 107.2128 | 50.6635 | 41.3796 | 123.4613 | 59.1555 | 191.5202 | 61.5943 | 68.9518 | 78.4392 | 226.2412 | 79.8172 | 34.6475 | 0 | 39.3655 | 38.3378 | 73.7888 | 61.2179 | 14.7655 | 70.8732 | 207.546 | 98.7191 | 113.1484 | 78.4392 | 103.511 | 61.2179 | 61.2179 | 65.8475 | 120.6595 | 48.3122 | 115.399 | 143.2627 | 42.0281 | 34.6475 | 98.8593 | 67.8605 | 59.1555 | 14.7655 | 82.2108 | 242.6268 | 0 | 61.1827 | 5.4695 | 60.3298 | 111.9048 | 242.3397 | 29.8887 | 48.9921 | 0 | 61.2865 | 98.6065 | 91.763 | 180.9893 | 159.0631 | 75.4137 | 32.9561 | 203.465 | 148.085 | 66.8133 | 177.2125 | 113.3345 | 31.3045 | 5.4695 | 77.0469 | 253.4627 | 95.7049 | 179.2758 | 70.8732 | 196.8152 | 108.8713 | 109.7588 | 82.5689 | 167.2405
48 | 172.2146 | 103.6305 | 39.9643 | 106.9388 | 32.6728 | 123.1531 | 126.9115 | 49.3443 | 73.9687 | 145.2858 | 15.4734 | 45.2008 | 48.223 | 45.7779 | 57.7289 | 185.4543 | 50.5247 | 42.0064 | 15.4734 | 103.3263 | 64.0488 | 111.5832 | 0 | 276.4176 | 73.9687 | 159.5492 | 26.909 | 89.8942 | 144.1532 | 194.0883 | 71.2908 | 57.7289 | 57.7289 | 56.3359 | 74.0298 | 34.0648 | 110.733 | 38.9368 | 26.909 | 309.9945 | 73.0409 | 32.6728 | 101.1023 | 47.776 | 39.0212 | 116.4248 | 55.784 | 180.6048 | 58.0839 | 65.022 | 73.9687 | 213.3468 | 75.2681 | 32.6728 | 0 | 37.1219 | 36.1528 | 69.5833 | 57.7289 | 13.9239 | 66.8339 | 195.7172 | 93.0927 | 106.6997 | 73.9687 | 97.6115 | 57.7289 | 57.7289 | 62.0946 | 113.7827 | 45.5587 | 108.822 | 135.0977 | 39.6328 | 32.6728 | 93.225 | 63.9929 | 55.784 | 13.9239 | 77.5253 | 228.7986 | 0 | 57.6956 | 5.1578 | 56.8913 | 105.5269 | 228.5279 | 28.1852 | 46.1999 | 0 | 57.7936 | 92.9866 | 86.5331 | 170.674 | 149.9975 | 71.1156 | 31.0778 | 191.8688 | 139.6451 | 63.0054 | 167.1125 | 106.8752 | 29.5204 | 5.1578 | 72.6557 | 239.0169 | 90.2503 | 169.0582 | 66.8339 | 185.598 | 102.6663 | 103.5032 | 77.863 | 157.7088
49 | 164.3529 | 98.8997 | 38.1399 | 102.057 | 31.1812 | 117.5311 | 121.1179 | 47.0917 | 70.592 | 138.6534 | 14.767 | 43.1374 | 46.0216 | 43.6881 | 55.0935 | 176.9882 | 48.2182 | 40.0888 | 14.767 | 98.6094 | 61.1249 | 106.4893 | 0 | 263.799 | 70.592 | 152.2657 | 25.6805 | 85.7904 | 137.5725 | 185.228 | 68.0363 | 55.0935 | 55.0935 | 53.7642 | 70.6503 | 32.5097 | 105.678 | 37.1593 | 25.6805 | 295.843 | 69.7066 | 31.1812 | 96.487 | 45.595 | 37.2399 | 111.1099 | 53.2374 | 172.3601 | 55.4323 | 62.0537 | 70.592 | 203.6074 | 71.8321 | 31.1812 | 0 | 35.4273 | 34.5024 | 66.4068 | 55.0935 | 13.2883 | 63.7829 | 186.7826 | 88.843 | 101.8288 | 70.592 | 93.1555 | 55.0935 | 55.0935 | 59.2599 | 108.5884 | 43.479 | 103.8542 | 128.9304 | 37.8235 | 31.1812 | 88.9692 | 61.0716 | 53.2374 | 13.2883 | 73.9862 | 218.3538 | 0 | 55.0618 | 4.9223 | 54.2942 | 100.7095 | 218.0954 | 26.8985 | 44.0908 | 0 | 55.1553 | 88.7417 | 82.5828 | 162.8827 | 143.15 | 67.8691 | 29.6591 | 183.1099 | 133.2702 | 60.1291 | 159.4837 | 101.9963 | 28.1728 | 4.9223 | 69.3389 | 228.1057 | 86.1304 | 161.3406 | 63.7829 | 177.1253 | 97.9796 | 98.7782 | 74.3085 | 150.5093
50 | 159.3514 | 95.89 | 36.9792 | 98.9512 | 30.2323 | 113.9544 | 117.4321 | 45.6586 | 68.4437 | 134.434 | 14.3176 | 41.8246 | 44.6211 | 42.3586 | 53.4169 | 171.6022 | 46.7509 | 38.8688 | 14.3176 | 95.6085 | 59.2648 | 103.2487 | 0 | 255.7711 | 68.4437 | 147.632 | 24.899 | 83.1797 | 133.3859 | 179.5912 | 65.9659 | 53.4169 | 53.4169 | 52.128 | 68.5003 | 31.5204 | 102.462 | 36.0285 | 24.899 | 286.84 | 67.5853 | 30.2323 | 93.5507 | 44.2075 | 36.1066 | 107.7286 | 51.6173 | 167.1149 | 53.7454 | 60.1653 | 68.4437 | 197.4113 | 69.6461 | 30.2323 | 0 | 34.3492 | 33.4524 | 64.3859 | 53.4169 | 12.8839 | 61.8419 | 181.0985 | 86.1394 | 98.7299 | 68.4437 | 90.3206 | 53.4169 | 53.4169 | 57.4566 | 105.2839 | 42.1558 | 100.6937 | 125.0068 | 36.6725 | 30.2323 | 86.2617 | 59.2131 | 51.6173 | 12.8839 | 71.7347 | 211.7089 | 0 | 53.3862 | 4.7725 | 52.642 | 97.6448 | 211.4584 | 26.08 | 42.749 | 0 | 53.4768 | 86.0411 | 80.0696 | 157.9259 | 138.7937 | 65.8038 | 28.7565 | 177.5375 | 129.2146 | 58.2993 | 154.6304 | 98.8923 | 27.3154 | 4.7725 | 67.2288 | 221.164 | 83.5093 | 156.4307 | 61.8419 | 171.7351 | 94.9979 | 95.7722 | 72.0471 | 145.9291
51 | 154.4596 | 92.9464 | 35.844 | 95.9136 | 29.3043 | 110.4563 | 113.8272 | 44.257 | 66.3427 | 130.3072 | 13.8781 | 40.5407 | 43.2513 | 41.0583 | 51.7771 | 166.3344 | 45.3157 | 37.6756 | 13.8781 | 92.6736 | 57.4455 | 100.0792 | 0 | 247.9196 | 66.3427 | 143.1001 | 24.1347 | 80.6263 | 129.2913 | 174.0782 | 63.9409 | 51.7771 | 51.7771 | 50.5278 | 66.3975 | 30.5528 | 99.3167 | 34.9225 | 24.1347 | 278.0347 | 65.5106 | 29.3043 | 90.6789 | 42.8504 | 34.9982 | 104.4216 | 50.0328 | 161.9848 | 52.0955 | 58.3184 | 66.3427 | 191.3512 | 67.5081 | 29.3043 | 0 | 33.2947 | 32.4255 | 62.4094 | 51.7771 | 12.4884 | 59.9435 | 175.5392 | 83.4951 | 95.6992 | 66.3427 | 87.548 | 51.7771 | 51.7771 | 55.6928 | 102.0519 | 40.8617 | 97.6027 | 121.1694 | 35.5467 | 29.3043 | 83.6137 | 57.3954 | 50.0328 | 12.4884 | 69.5326 | 205.21 | 0 | 51.7473 | 4.626 | 51.026 | 94.6473 | 204.9671 | 25.2794 | 41.4368 | 0 | 51.8352 | 83.3999 | 77.6117 | 153.0779 | 134.5331 | 63.7837 | 27.8738 | 172.0875 | 125.248 | 56.5096 | 149.8836 | 95.8566 | 26.4769 | 4.626 | 65.165 | 214.3748 | 80.9457 | 151.6287 | 59.9435 | 166.4633 | 92.0817 | 92.8323 | 69.8355 | 141.4494
52 | 152.1809 | 91.5751 | 35.3152 | 94.4986 | 28.872 | 108.8267 | 112.1479 | 43.604 | 65.3639 | 128.3847 | 13.6734 | 39.9426 | 42.6132 | 40.4525 | 51.0133 | 163.8804 | 44.6472 | 37.1198 | 13.6734 | 91.3063 | 56.598 | 98.6027 | 0 | 244.262 | 65.3639 | 140.9889 | 23.7786 | 79.4368 | 127.3838 | 171.51 | 62.9976 | 51.0133 | 51.0133 | 49.7824 | 65.4179 | 30.102 | 97.8514 | 34.4073 | 23.7786 | 273.9328 | 64.5441 | 28.872 | 89.3411 | 42.2182 | 34.4819 | 102.8811 | 49.2946 | 159.595 | 51.327 | 57.458 | 65.3639 | 188.5282 | 66.5122 | 28.872 | 0 | 32.8035 | 31.9471 | 61.4887 | 51.0133 | 12.3042 | 59.0591 | 172.9495 | 82.2633 | 94.2873 | 65.3639 | 86.2564 | 51.0133 | 51.0133 | 54.8711 | 100.5463 | 40.2589 | 96.1627 | 119.3818 | 35.0223 | 28.872 | 82.3801 | 56.5486 | 49.2946 | 12.3042 | 68.5068 | 202.1825 | 0 | 50.9839 | 4.5578 | 50.2732 | 93.251 | 201.9432 | 24.9064 | 40.8254 | 0 | 51.0704 | 82.1695 | 76.4667 | 150.8195 | 132.5483 | 62.8427 | 27.4625 | 169.5487 | 123.4002 | 55.6759 | 147.6723 | 94.4424 | 26.0863 | 4.5578 | 64.2036 | 211.2121 | 79.7515 | 149.3917 | 59.0591 | 164.0074 | 90.7232 | 91.4627 | 68.8052 | 139.3626
53 | 153.9665 | 92.6497 | 35.7296 | 95.6074 | 29.2107 | 110.1036 | 113.4638 | 44.1157 | 66.1309 | 129.8912 | 13.8338 | 40.4113 | 43.1132 | 40.9272 | 51.6118 | 165.8034 | 45.171 | 37.5553 | 13.8338 | 92.3777 | 57.2621 | 99.7597 | 0 | 247.1281 | 66.1309 | 142.6432 | 24.0577 | 80.3689 | 128.8785 | 173.5225 | 63.7368 | 51.6118 | 51.6118 | 50.3665 | 66.1855 | 30.4552 | 98.9996 | 34.811 | 24.0577 | 277.1471 | 65.3014 | 29.2107 | 90.3894 | 42.7136 | 34.8865 | 104.0883 | 49.873 | 161.4677 | 51.9292 | 58.1322 | 66.1309 | 190.7404 | 67.2926 | 29.2107 | 0 | 33.1884 | 32.322 | 62.2102 | 51.6118 | 12.4485 | 59.7521 | 174.9788 | 83.2285 | 95.3936 | 66.1309 | 87.2685 | 51.6118 | 51.6118 | 55.515 | 101.7261 | 40.7313 | 97.2911 | 120.7826 | 35.4333 | 29.2107 | 83.3468 | 57.2121 | 49.873 | 12.4485 | 69.3106 | 204.5548 | 0 | 51.5821 | 4.6113 | 50.8631 | 94.3451 | 204.3128 | 25.1987 | 41.3045 | 0 | 51.6697 | 83.1336 | 77.3639 | 152.5892 | 134.1036 | 63.5801 | 27.7848 | 171.5382 | 124.8482 | 56.3292 | 149.4051 | 95.5505 | 26.3924 | 4.6113 | 64.957 | 213.6904 | 80.6873 | 151.1446 | 59.7521 | 165.9318 | 91.7877 | 92.5359 | 69.6125 | 140.9978
54 | 156.7771 | 94.3409 | 36.3818 | 97.3527 | 29.744 | 112.1135 | 115.535 | 44.921 | 67.338 | 132.2622 | 14.0863 | 41.149 | 43.9002 | 41.6743 | 52.554 | 168.83 | 45.9956 | 38.2409 | 14.0863 | 94.064 | 58.3074 | 101.5807 | 0 | 251.6392 | 67.338 | 145.2471 | 24.4968 | 81.836 | 131.2311 | 176.69 | 64.9002 | 52.554 | 52.554 | 51.2859 | 67.3937 | 31.0112 | 100.8068 | 35.4465 | 24.4968 | 282.2062 | 66.4934 | 29.744 | 92.0394 | 43.4933 | 35.5233 | 105.9883 | 50.7834 | 164.4152 | 52.8772 | 59.1934 | 67.338 | 194.2222 | 68.521 | 29.744 | 0 | 33.7943 | 32.912 | 63.3458 | 52.554 | 12.6758 | 60.8428 | 178.1729 | 84.7478 | 97.135 | 67.338 | 88.8615 | 52.554 | 52.554 | 56.5284 | 103.5831 | 41.4748 | 99.0671 | 122.9874 | 36.0801 | 29.744 | 84.8682 | 58.2565 | 50.7834 | 12.6758 | 70.5759 | 208.2888 | 0 | 52.5237 | 4.6954 | 51.7915 | 96.0673 | 208.0424 | 25.6587 | 42.0584 | 0 | 52.6129 | 84.6512 | 78.7761 | 155.3746 | 136.5515 | 64.7407 | 28.292 | 174.6695 | 127.1272 | 57.3575 | 152.1323 | 97.2948 | 26.8741 | 4.6954 | 66.1427 | 217.5912 | 82.1602 | 153.9036 | 60.8428 | 168.9608 | 93.4632 | 94.2251 | 70.8832 | 143.5716
55 | 161.895 | 97.4206 | 37.5695 | 100.5307 | 30.7149 | 115.7734 | 119.3066 | 46.3874 | 69.5363 | 136.5799 | 14.5462 | 42.4923 | 45.3333 | 43.0347 | 54.2696 | 174.3414 | 47.4971 | 39.4893 | 14.5462 | 97.1347 | 60.2108 | 104.8968 | 0 | 259.8539 | 69.5363 | 149.9886 | 25.2965 | 84.5074 | 135.5151 | 182.458 | 67.0189 | 54.2696 | 54.2696 | 52.9601 | 69.5937 | 32.0235 | 104.0975 | 36.6036 | 25.2965 | 291.4187 | 68.6641 | 30.7149 | 95.044 | 44.9132 | 36.6829 | 109.4483 | 52.4412 | 169.7824 | 54.6033 | 61.1257 | 69.5363 | 200.5625 | 70.7578 | 30.7149 | 0 | 34.8975 | 33.9864 | 65.4137 | 54.2696 | 13.0896 | 62.829 | 183.9893 | 87.5143 | 100.3059 | 69.5363 | 91.7624 | 54.2696 | 54.2696 | 58.3737 | 106.9645 | 42.8287 | 102.3011 | 127.0022 | 37.2579 | 30.7149 | 87.6387 | 60.1582 | 52.4412 | 13.0896 | 72.8798 | 215.0883 | 0 | 54.2383 | 4.8487 | 53.4822 | 99.2034 | 214.8338 | 26.4963 | 43.4314 | 0 | 54.3304 | 87.4146 | 81.3478 | 160.4467 | 141.0092 | 66.8542 | 29.2156 | 180.3715 | 131.2772 | 59.2299 | 157.0986 | 100.4709 | 27.7514 | 4.8487 | 68.3019 | 224.6943 | 84.8423 | 158.9278 | 62.829 | 174.4764 | 96.5143 | 97.301 | 73.1972 | 148.2585
56 | 171.8443 | 103.4076 | 39.8783 | 106.7088 | 32.6025 | 122.8883 | 126.6386 | 49.2382 | 73.8096 | 144.9734 | 15.4401 | 45.1036 | 48.1193 | 45.6794 | 57.6047 | 185.0555 | 50.4161 | 41.9161 | 15.4401 | 103.1041 | 63.9111 | 111.3432 | 0 | 275.8232 | 73.8096 | 159.2062 | 26.8511 | 89.7009 | 143.8432 | 193.6709 | 71.1375 | 57.6047 | 57.6047 | 56.2148 | 73.8706 | 33.9915 | 110.4949 | 38.8531 | 26.8511 | 309.3279 | 72.8839 | 32.6025 | 100.885 | 47.6733 | 38.9373 | 116.1744 | 55.664 | 180.2164 | 57.959 | 64.8822 | 73.8096 | 212.8881 | 75.1063 | 32.6025 | 0 | 37.0421 | 36.075 | 69.4337 | 57.6047 | 13.894 | 66.6902 | 195.2964 | 92.8926 | 106.4702 | 73.8096 | 97.4016 | 57.6047 | 57.6047 | 61.9611 | 113.538 | 45.4608 | 108.588 | 134.8072 | 39.5476 | 32.6025 | 93.0245 | 63.8553 | 55.664 | 13.894 | 77.3586 | 228.3066 | 0 | 57.5716 | 5.1467 | 56.769 | 105.3 | 228.0365 | 28.1246 | 46.1005 | 0 | 57.6693 | 92.7866 | 86.347 | 170.307 | 149.6749 | 70.9627 | 31.011 | 191.4562 | 139.3449 | 62.8699 | 166.7532 | 106.6454 | 29.4569 | 5.1467 | 72.4995 | 238.503 | 90.0563 | 168.6947 | 66.6902 | 185.1989 | 102.4456 | 103.2807 | 77.6955 | 157.3697
57 | 180.4555 | 108.5895 | 41.8767 | 112.0561 | 34.2363 | 129.0463 | 132.9846 | 51.7055 | 77.5083 | 152.2382 | 16.2138 | 47.3638 | 50.5306 | 47.9685 | 60.4914 | 194.3288 | 52.9424 | 44.0165 | 16.2138 | 108.2707 | 67.1137 | 116.9227 | 0 | 289.645 | 77.5083 | 167.1841 | 28.1966 | 94.1959 | 151.0513 | 203.3759 | 74.7023 | 60.4914 | 60.4914 | 59.0318 | 77.5723 | 35.6949 | 116.0319 | 40.8 | 28.1966 | 324.8286 | 76.5361 | 34.2363 | 105.9404 | 50.0622 | 40.8885 | 121.996 | 58.4534 | 189.2472 | 60.8633 | 68.1335 | 77.5083 | 223.5561 | 78.8699 | 34.2363 | 0 | 38.8983 | 37.8828 | 72.9131 | 60.4914 | 14.5902 | 70.0321 | 205.0829 | 97.5475 | 111.8055 | 77.5083 | 102.2825 | 60.4914 | 60.4914 | 65.066 | 119.2275 | 47.7388 | 114.0294 | 141.5625 | 41.5293 | 34.2363 | 97.6861 | 67.0551 | 58.4534 | 14.5902 | 81.2351 | 239.7472 | 0 | 60.4565 | 5.4046 | 59.6138 | 110.5767 | 239.4636 | 29.534 | 48.4106 | 0 | 60.5592 | 97.4363 | 90.6739 | 178.8413 | 157.1753 | 74.5187 | 32.565 | 201.0503 | 146.3275 | 66.0203 | 175.1093 | 111.9894 | 30.933 | 5.4046 | 76.1325 | 250.4546 | 94.5691 | 177.1481 | 70.0321 | 194.4794 | 107.5792 | 108.4561 | 81.5889 | 165.2557
58 | 185.6848 | 111.7362 | 43.0902 | 115.3033 | 35.2284 | 132.7858 | 136.8382 | 53.2038 | 79.7543 | 156.6497 | 16.6837 | 48.7363 | 51.9949 | 49.3585 | 62.2443 | 199.9601 | 54.4766 | 45.292 | 16.6837 | 111.4082 | 69.0586 | 120.3109 | 0 | 298.0383 | 79.7543 | 172.0288 | 29.0137 | 96.9255 | 155.4285 | 209.2694 | 76.867 | 62.2443 | 62.2443 | 60.7424 | 79.8202 | 36.7292 | 119.3943 | 41.9823 | 29.0137 | 334.2415 | 78.754 | 35.2284 | 109.0103 | 51.513 | 42.0733 | 125.5312 | 60.1473 | 194.7313 | 62.627 | 70.1079 | 79.7543 | 230.0343 | 81.1554 | 35.2284 | 0 | 40.0255 | 38.9806 | 75.026 | 62.2443 | 15.013 | 72.0615 | 211.0258 | 100.3742 | 115.0455 | 79.7543 | 105.2465 | 62.2443 | 62.2443 | 66.9515 | 122.6825 | 49.1222 | 117.3338 | 145.6647 | 42.7328 | 35.2284 | 100.5168 | 68.9983 | 60.1473 | 15.013 | 83.5892 | 246.6947 | 0 | 62.2085 | 5.5612 | 61.3412 | 113.781 | 246.4028 | 30.3898 | 49.8135 | 0 | 62.314 | 100.2598 | 93.3015 | 184.0237 | 161.7299 | 76.6781 | 33.5087 | 206.8763 | 150.5678 | 67.9335 | 180.1836 | 115.2347 | 31.8294 | 5.5612 | 78.3386 | 257.7123 | 97.3095 | 182.2815 | 72.0615 | 200.115 | 110.6967 | 111.599 | 83.9532 | 170.0445
59 | 191.888 | 115.469 | 44.5297 | 119.1553 | 36.4052 | 137.2219 | 141.4096 | 54.9812 | 82.4187 | 161.883 | 17.241 | 50.3645 | 53.7319 | 51.0074 | 64.3237 | 206.6402 | 56.2965 | 46.8051 | 17.241 | 115.1301 | 71.3656 | 124.3302 | 0 | 307.995 | 82.4187 | 177.7758 | 29.983 | 100.1635 | 160.6209 | 216.2605 | 79.4349 | 64.3237 | 64.3237 | 62.7716 | 82.4868 | 37.9563 | 123.3829 | 43.3849 | 29.983 | 345.4076 | 81.385 | 36.4052 | 112.6521 | 53.2339 | 43.4789 | 129.7249 | 62.1566 | 201.2367 | 64.7192 | 72.45 | 82.4187 | 237.7192 | 83.8666 | 36.4052 | 0 | 41.3627 | 40.2828 | 77.5324 | 64.3237 | 15.5146 | 74.4689 | 218.0756 | 103.7275 | 118.8888 | 82.4187 | 108.7625 | 64.3237 | 64.3237 | 69.1882 | 126.781 | 50.7633 | 121.2536 | 150.5309 | 44.1604 | 36.4052 | 103.8748 | 71.3033 | 62.1566 | 15.5146 | 86.3816 | 254.9361 | 0 | 64.2867 | 5.747 | 63.3905 | 117.5821 | 254.6344 | 31.405 | 51.4776 | 0 | 64.3958 | 103.6092 | 96.4184 | 190.1715 | 167.1329 | 79.2397 | 34.6281 | 213.7875 | 155.5979 | 70.203 | 186.2031 | 119.0844 | 32.8927 | 5.747 | 80.9557 | 266.3217 | 100.5604 | 188.3711 | 74.4689 | 206.8004 | 114.3947 | 115.3272 | 86.7579 | 175.7252
60 | 197.5745 | 118.8908 | 45.8493 | 122.6863 | 37.4841 | 141.2883 | 145.6002 | 56.6106 | 84.8611 | 166.6803 | 17.752 | 51.857 | 55.3242 | 52.519 | 66.2299 | 212.7639 | 57.9648 | 48.1922 | 17.752 | 118.5419 | 73.4805 | 128.0146 | 0 | 317.1222 | 84.8611 | 183.0441 | 30.8715 | 103.1318 | 165.3808 | 222.6693 | 81.7889 | 66.2299 | 66.2299 | 64.6318 | 84.9312 | 39.0811 | 127.0393 | 44.6705 | 30.8715 | 355.6435 | 83.7967 | 37.4841 | 115.9904 | 54.8114 | 44.7674 | 133.5692 | 63.9986 | 207.2002 | 66.6372 | 74.597 | 84.8611 | 244.7638 | 86.3519 | 37.4841 | 0 | 42.5884 | 41.4766 | 79.83 | 66.2299 | 15.9743 | 76.6757 | 224.5381 | 106.8013 | 122.412 | 84.8611 | 111.9856 | 66.2299 | 66.2299 | 71.2385 | 130.5381 | 52.2676 | 124.8468 | 154.9918 | 45.469 | 37.4841 | 106.9531 | 73.4163 | 63.9986 | 15.9743 | 88.9415 | 262.4909 | 0 | 66.1918 | 5.9173 | 65.269 | 121.0665 | 262.1803 | 32.3357 | 53.0031 | 0 | 66.3041 | 106.6796 | 99.2757 | 195.8071 | 172.0857 | 81.5879 | 35.6543 | 220.1229 | 160.2089 | 72.2834 | 191.7211 | 122.6133 | 33.8675 | 5.9173 | 83.3548 | 274.214 | 103.5404 | 193.9533 | 76.6757 | 212.9287 | 117.7847 | 118.7448 | 89.3289 | 180.9327
61 | 196.8253 | 118.44 | 45.6755 | 122.2211 | 37.342 | 140.7526 | 145.0481 | 56.3959 | 84.5393 | 166.0482 | 17.6846 | 51.6603 | 55.1144 | 52.3199 | 65.9787 | 211.9571 | 57.745 | 48.0094 | 17.6846 | 118.0924 | 73.2019 | 127.5292 | 0 | 315.9197 | 84.5393 | 182.35 | 30.7544 | 102.7407 | 164.7537 | 221.8249 | 81.4788 | 65.9787 | 65.9787 | 64.3868 | 84.6092 | 38.9329 | 126.5575 | 44.5011 | 30.7544 | 354.2949 | 83.479 | 37.342 | 115.5506 | 54.6036 | 44.5976 | 133.0627 | 63.7559 | 206.4145 | 66.3845 | 74.3141 | 84.5393 | 243.8357 | 86.0245 | 37.342 | 0 | 42.4269 | 41.3193 | 79.5273 | 65.9787 | 15.9138 | 76.385 | 223.6867 | 106.3964 | 121.9478 | 84.5393 | 111.5609 | 65.9787 | 65.9787 | 70.9684 | 130.0431 | 52.0694 | 124.3734 | 154.4041 | 45.2966 | 37.342 | 106.5475 | 73.1379 | 63.7559 | 15.9138 | 88.6042 | 261.4956 | 0 | 65.9408 | 5.8949 | 65.0215 | 120.6075 | 261.1862 | 32.2131 | 52.8022 | 0 | 66.0527 | 106.275 | 98.8993 | 195.0646 | 171.4332 | 81.2786 | 35.5191 | 219.2882 | 159.6014 | 72.0093 | 190.9941 | 122.1484 | 33.7391 | 5.8949 | 83.0387 | 273.1742 | 103.1478 | 193.2179 | 76.385 | 212.1213 | 117.3381 | 118.2946 | 88.9901 | 180.2466
62 | 198.2564 | 119.3012 | 46.0076 | 123.1098 | 37.6135 | 141.776 | 146.1027 | 56.806 | 85.154 | 167.2555 | 17.8132 | 52.036 | 55.5151 | 52.7003 | 66.4585 | 213.4982 | 58.1649 | 48.3585 | 17.8132 | 118.951 | 73.7341 | 128.4564 | 0 | 318.2167 | 85.154 | 183.6758 | 30.9781 | 103.4877 | 165.9516 | 223.4378 | 82.0712 | 66.4585 | 66.4585 | 64.8549 | 85.2243 | 39.216 | 127.4777 | 44.8247 | 30.9781 | 356.8709 | 84.086 | 37.6135 | 116.3908 | 55.0006 | 44.9219 | 134.0302 | 64.2195 | 207.9153 | 66.8671 | 74.8545 | 85.154 | 245.6085 | 86.65 | 37.6135 | 0 | 42.7354 | 41.6197 | 80.1055 | 66.4585 | 16.0295 | 76.9403 | 225.313 | 107.17 | 122.8345 | 85.154 | 112.3721 | 66.4585 | 66.4585 | 71.4844 | 130.9886 | 52.448 | 125.2777 | 155.5267 | 45.626 | 37.6135 | 107.3222 | 73.6697 | 64.2195 | 16.0295 | 89.2485 | 263.3969 | 0 | 66.4202 | 5.9377 | 65.4943 | 121.4844 | 263.0852 | 32.4473 | 53.1861 | 0 | 66.5329 | 107.0478 | 99.6183 | 196.4829 | 172.6797 | 81.8695 | 35.7773 | 220.8827 | 160.7619 | 72.5328 | 192.3828 | 123.0365 | 33.9844 | 5.9377 | 83.6425 | 275.1604 | 103.8978 | 194.6227 | 76.9403 | 213.6636 | 118.1913 | 119.1547 | 89.6372 | 181.5571
63 | 200.3667 | 120.5711 | 46.4973 | 124.4202 | 38.0138 | 143.2851 | 147.6579 | 57.4106 | 86.0604 | 169.0359 | 18.0028 | 52.5899 | 56.1061 | 53.2612 | 67.1659 | 215.7708 | 58.784 | 48.8732 | 18.0028 | 120.2172 | 74.5189 | 129.8238 | 0 | 321.6039 | 86.0604 | 185.631 | 31.3078 | 104.5893 | 167.7181 | 225.8161 | 82.9448 | 67.1659 | 67.1659 | 65.5452 | 86.1315 | 39.6334 | 128.8346 | 45.3018 | 31.3078 | 360.6696 | 84.981 | 38.0138 | 117.6297 | 55.586 | 45.4 | 135.4569 | 64.903 | 210.1285 | 67.5789 | 75.6512 | 86.0604 | 248.2229 | 87.5723 | 38.0138 | 0 | 43.1903 | 42.0627 | 80.9582 | 67.1659 | 16.2001 | 77.7593 | 227.7114 | 108.3107 | 124.142 | 86.0604 | 113.5682 | 67.1659 | 67.1659 | 72.2453 | 132.3829 | 53.0063 | 126.6112 | 157.1822 | 46.1116 | 38.0138 | 108.4646 | 74.4539 | 64.903 | 16.2001 | 90.1985 | 266.2006 | 0 | 67.1272 | 6.0009 | 66.1914 | 122.7775 | 265.8856 | 32.7927 | 53.7522 | 0 | 67.2412 | 108.1872 | 100.6787 | 198.5743 | 174.5177 | 82.741 | 36.1582 | 223.2338 | 162.4731 | 73.3049 | 194.4306 | 124.3462 | 34.3461 | 6.0009 | 84.5328 | 278.0893 | 105.0037 | 196.6944 | 77.7593 | 215.9379 | 119.4493 | 120.423 | 90.5913 | 183.4897
64 | 200.7335 | 120.7917 | 46.5824 | 124.6479 | 38.0834 | 143.5473 | 147.9282 | 57.5157 | 86.218 | 169.3453 | 18.0358 | 52.6861 | 56.2088 | 53.3587 | 67.2888 | 216.1657 | 58.8916 | 48.9627 | 18.0358 | 120.4372 | 74.6553 | 130.0614 | 0 | 322.1926 | 86.218 | 185.9707 | 31.3651 | 104.7807 | 168.0251 | 226.2295 | 83.0966 | 67.2888 | 67.2888 | 65.6652 | 86.2892 | 39.7059 | 129.0705 | 45.3848 | 31.3651 | 361.3298 | 85.1366 | 38.0834 | 117.845 | 55.6878 | 45.4831 | 135.7048 | 65.0218 | 210.5131 | 67.7026 | 75.7897 | 86.218 | 248.6773 | 87.7326 | 38.0834 | 0 | 43.2694 | 42.1397 | 81.1064 | 67.2888 | 16.2298 | 77.9017 | 228.1282 | 108.509 | 124.3692 | 86.218 | 113.7761 | 67.2888 | 67.2888 | 72.3775 | 132.6252 | 53.1033 | 126.843 | 157.4699 | 46.196 | 38.0834 | 108.6631 | 74.5902 | 65.0218 | 16.2298 | 90.3636 | 266.6878 | 0 | 67.2501 | 6.0119 | 66.3126 | 123.0022 | 266.3723 | 32.8527 | 53.8506 | 0 | 67.3642 | 108.3852 | 100.863 | 198.9378 | 174.8372 | 82.8924 | 36.2243 | 223.6424 | 162.7705 | 73.4391 | 194.7865 | 124.5738 | 34.409 | 6.0119 | 84.6875 | 278.5983 | 105.1959 | 197.0544 | 77.9017 | 216.3332 | 119.668 | 120.6434 | 90.7571 | 183.8256
65 | 198.2401 | 119.2913 | 46.0038 | 123.0996 | 37.6104 | 141.7643 | 146.0907 | 56.8013 | 85.147 | 167.2418 | 17.8118 | 52.0317 | 55.5106 | 52.6959 | 66.453 | 213.4806 | 58.1601 | 48.3545 | 17.8118 | 118.9412 | 73.728 | 128.4459 | 0 | 318.1905 | 85.147 | 183.6607 | 30.9755 | 103.4792 | 165.9379 | 223.4194 | 82.0644 | 66.453 | 66.453 | 64.8496 | 85.2173 | 39.2127 | 127.4672 | 44.821 | 30.9755 | 356.8416 | 84.079 | 37.6104 | 116.3812 | 54.9961 | 44.9182 | 134.0192 | 64.2142 | 207.8982 | 66.8616 | 74.8483 | 85.147 | 245.5883 | 86.6428 | 37.6104 | 0 | 42.7319 | 41.6163 | 80.0989 | 66.453 | 16.0282 | 76.934 | 225.2945 | 107.1611 | 122.8244 | 85.147 | 112.3628 | 66.453 | 66.453 | 71.4785 | 130.9778 | 52.4437 | 125.2674 | 155.5139 | 45.6222 | 37.6104 | 107.3134 | 73.6636 | 64.2142 | 16.0282 | 89.2411 | 263.3752 | 0 | 66.4147 | 5.9373 | 65.4889 | 121.4744 | 263.0635 | 32.4446 | 53.1817 | 0 | 66.5275 | 107.0389 | 99.6101 | 196.4667 | 172.6654 | 81.8628 | 35.7744 | 220.8645 | 160.7486 | 72.5269 | 192.3669 | 123.0264 | 33.9816 | 5.9373 | 83.6356 | 275.1377 | 103.8892 | 194.6067 | 76.934 | 213.646 | 118.1815 | 119.1449 | 89.6298 | 181.5422
66 | 195.6568 | 117.7369 | 45.4043 | 121.4955 | 37.1203 | 139.9169 | 144.187 | 56.0611 | 84.0375 | 165.0624 | 17.5797 | 51.3536 | 54.7872 | 52.0093 | 65.587 | 210.6988 | 57.4022 | 47.7244 | 17.5797 | 117.3913 | 72.7673 | 126.7721 | 0 | 314.0442 | 84.0375 | 181.2674 | 30.5719 | 102.1307 | 163.7756 | 220.508 | 80.9951 | 65.587 | 65.587 | 64.0045 | 84.1069 | 38.7017 | 125.8062 | 44.237 | 30.5719 | 352.1916 | 82.9834 | 37.1203 | 114.8646 | 54.2794 | 44.3328 | 132.2728 | 63.3774 | 205.1891 | 65.9904 | 73.873 | 84.0375 | 242.3881 | 85.5138 | 37.1203 | 0 | 42.175 | 41.074 | 79.0552 | 65.587 | 15.8193 | 75.9315 | 222.3587 | 105.7647 | 121.2238 | 84.0375 | 110.8986 | 65.587 | 65.587 | 70.5471 | 129.271 | 51.7603 | 123.6351 | 153.4874 | 45.0277 | 37.1203 | 105.915 | 72.7037 | 63.3774 | 15.8193 | 88.0782 | 259.9431 | 0 | 65.5493 | 5.8599 | 64.6355 | 119.8914 | 259.6356 | 32.0219 | 52.4887 | 0 | 65.6606 | 105.6441 | 98.3121 | 193.9065 | 170.4154 | 80.796 | 35.3082 | 217.9864 | 158.6539 | 71.5818 | 189.8602 | 121.4232 | 33.5388 | 5.8599 | 82.5457 | 271.5524 | 102.5354 | 192.0708 | 75.9315 | 210.862 | 116.6415 | 117.5923 | 88.4618 | 179.1765
67 | 202.1481 | 121.643 | 46.9107 | 125.5264 | 38.3518 | 144.559 | 148.9707 | 57.921 | 86.8256 | 170.5387 | 18.1629 | 53.0574 | 56.6049 | 53.7348 | 67.763 | 217.6891 | 59.3067 | 49.3078 | 18.1629 | 121.286 | 75.1815 | 130.978 | 0 | 324.4632 | 86.8256 | 187.2814 | 31.5861 | 105.5191 | 169.2092 | 227.8238 | 83.6822 | 67.763 | 67.763 | 66.128 | 86.8973 | 39.9858 | 129.9801 | 45.7046 | 31.5861 | 363.8763 | 85.7365 | 38.3518 | 118.6755 | 56.0802 | 45.8037 | 136.6612 | 65.4801 | 211.9967 | 68.1797 | 76.3238 | 86.8256 | 250.4298 | 88.3509 | 38.3518 | 0 | 43.5743 | 42.4367 | 81.678 | 67.763 | 16.3441 | 78.4507 | 229.7359 | 109.2737 | 125.2457 | 86.8256 | 114.5779 | 67.763 | 67.763 | 72.8876 | 133.5599 | 53.4775 | 127.7369 | 158.5797 | 46.5216 | 38.3518 | 109.4289 | 75.1158 | 65.4801 | 16.3441 | 91.0004 | 268.5673 | 0 | 67.724 | 6.0543 | 66.7799 | 123.8691 | 268.2495 | 33.0842 | 54.2301 | 0 | 67.839 | 109.1491 | 101.5738 | 200.3398 | 176.0693 | 83.4766 | 36.4796 | 225.2185 | 163.9176 | 73.9567 | 196.1592 | 125.4517 | 34.6515 | 6.0543 | 85.2844 | 280.5617 | 105.9372 | 198.4431 | 78.4507 | 217.8578 | 120.5113 | 121.4937 | 91.3967 | 185.1211
68 | 201.5197 | 121.2649 | 46.7649 | 125.1362 | 38.2326 | 144.1096 | 148.5076 | 57.741 | 86.5557 | 170.0086 | 18.1064 | 52.8925 | 56.4289 | 53.5677 | 67.5524 | 217.0125 | 59.1223 | 49.1545 | 18.1064 | 120.909 | 74.9478 | 130.5709 | 0 | 323.4547 | 86.5557 | 186.6992 | 31.488 | 105.1911 | 168.6832 | 227.1156 | 83.4221 | 67.5524 | 67.5524 | 65.9224 | 86.6272 | 39.8615 | 129.576 | 45.5625 | 31.488 | 362.7452 | 85.47 | 38.2326 | 118.3066 | 55.9059 | 45.6613 | 136.2364 | 65.2765 | 211.3377 | 67.9678 | 76.0866 | 86.5557 | 249.6513 | 88.0762 | 38.2326 | 0 | 43.4388 | 42.3048 | 81.4241 | 67.5524 | 16.2933 | 78.2068 | 229.0218 | 108.934 | 124.8564 | 86.5557 | 114.2218 | 67.5524 | 67.5524 | 72.661 | 133.1447 | 53.3113 | 127.3398 | 158.0868 | 46.377 | 38.2326 | 109.0888 | 74.8823 | 65.2765 | 16.2933 | 90.7175 | 267.7325 | 0 | 67.5135 | 6.0355 | 66.5723 | 123.4841 | 267.4157 | 32.9814 | 54.0615 | 0 | 67.6281 | 108.8098 | 101.2581 | 199.717 | 175.522 | 83.2171 | 36.3662 | 224.5185 | 163.4081 | 73.7268 | 195.5495 | 125.0618 | 34.5438 | 6.0355 | 85.0193 | 279.6896 | 105.6079 | 197.8263 | 78.2068 | 217.1806 | 120.1367 | 121.116 | 91.1126 | 184.5456
69 | 193.9736 | 116.724 | 45.0137 | 120.4503 | 36.8009 | 138.7133 | 142.9466 | 55.5788 | 83.3145 | 163.6424 | 17.4284 | 50.9119 | 54.3159 | 51.5618 | 65.0228 | 208.8862 | 56.9084 | 47.3138 | 17.4284 | 116.3814 | 72.1413 | 125.6815 | 0 | 311.3425 | 83.3145 | 179.708 | 30.3089 | 101.2521 | 162.3667 | 218.611 | 80.2983 | 65.0228 | 65.0228 | 63.4539 | 83.3833 | 38.3688 | 124.7239 | 43.8564 | 30.3089 | 349.1618 | 82.2695 | 36.8009 | 113.8765 | 53.8124 | 43.9515 | 131.1348 | 62.8322 | 203.4239 | 65.4227 | 73.2374 | 83.3145 | 240.3029 | 84.7781 | 36.8009 | 0 | 41.8122 | 40.7206 | 78.3751 | 65.0228 | 15.6832 | 75.2783 | 220.4458 | 104.8548 | 120.181 | 83.3145 | 109.9446 | 65.0228 | 65.0228 | 69.9402 | 128.1589 | 51.315 | 122.5715 | 152.167 | 44.6403 | 36.8009 | 105.0038 | 72.0783 | 62.8322 | 15.6832 | 87.3205 | 257.7069 | 0 | 64.9854 | 5.8095 | 64.0795 | 118.86 | 257.402 | 31.7464 | 52.0371 | 0 | 65.0957 | 104.7353 | 97.4664 | 192.2384 | 168.9494 | 80.101 | 35.0045 | 216.1111 | 157.2891 | 70.966 | 188.2269 | 120.3787 | 33.2502 | 5.8095 | 81.8356 | 269.2163 | 101.6533 | 190.4184 | 75.2783 | 209.048 | 115.6381 | 116.5807 | 87.7008 | 177.6351
70 | 185.3011 | 111.5053 | 43.0011 | 115.065 | 35.1556 | 132.5115 | 136.5555 | 53.0939 | 79.5895 | 156.326 | 16.6492 | 48.6356 | 51.8874 | 49.2565 | 62.1157 | 199.5469 | 54.3641 | 45.1984 | 16.6492 | 111.178 | 68.9159 | 120.0623 | 0 | 297.4225 | 79.5895 | 171.6733 | 28.9538 | 96.7252 | 155.1073 | 208.837 | 76.7082 | 62.1157 | 62.1157 | 60.6169 | 79.6553 | 36.6534 | 119.1475 | 41.8956 | 28.9538 | 333.5508 | 78.5913 | 35.1556 | 108.7851 | 51.4065 | 41.9864 | 125.2718 | 60.023 | 194.3289 | 62.4976 | 69.963 | 79.5895 | 229.559 | 80.9877 | 35.1556 | 0 | 39.9428 | 38.9 | 74.871 | 62.1157 | 14.982 | 71.9126 | 210.5897 | 100.1668 | 114.8077 | 79.5895 | 105.029 | 62.1157 | 62.1157 | 66.8132 | 122.429 | 49.0207 | 117.0913 | 145.3637 | 42.6445 | 35.1556 | 100.3091 | 68.8557 | 60.023 | 14.982 | 83.4164 | 246.1849 | 0 | 62.0799 | 5.5497 | 61.2145 | 113.5458 | 245.8936 | 30.327 | 49.7106 | 0 | 62.1853 | 100.0526 | 93.1087 | 183.6435 | 161.3957 | 76.5197 | 33.4394 | 206.4488 | 150.2567 | 67.7931 | 179.8113 | 114.9966 | 31.7636 | 5.5497 | 78.1768 | 257.1797 | 97.1084 | 181.9049 | 71.9126 | 199.7015 | 110.4679 | 111.3684 | 83.7797 | 169.6931
71 | 177.852 | 107.0228 | 41.2725 | 110.4394 | 33.7423 | 127.1845 | 131.066 | 50.9595 | 76.39 | 150.0418 | 15.9799 | 46.6805 | 49.8016 | 47.2764 | 59.6186 | 191.5252 | 52.1786 | 43.3815 | 15.9799 | 106.7087 | 66.1454 | 115.2358 | 0 | 285.4661 | 76.39 | 164.7721 | 27.7898 | 92.8368 | 148.872 | 200.4418 | 73.6245 | 59.6186 | 59.6186 | 58.1801 | 76.4531 | 35.1799 | 114.3578 | 40.2114 | 27.7898 | 320.1421 | 75.4319 | 33.7423 | 104.4119 | 49.34 | 40.2986 | 120.2359 | 57.6101 | 186.5169 | 59.9852 | 67.1505 | 76.39 | 220.3308 | 77.732 | 33.7423 | 0 | 38.3371 | 37.3362 | 71.8611 | 59.6186 | 14.3797 | 69.0217 | 202.124 | 96.1401 | 110.1925 | 76.39 | 100.8068 | 59.6186 | 59.6186 | 64.1273 | 117.5074 | 47.0501 | 112.3843 | 139.5201 | 40.9302 | 33.7423 | 96.2767 | 66.0877 | 57.6101 | 14.3797 | 80.0631 | 236.2883 | 0 | 59.5843 | 5.3266 | 58.7537 | 108.9813 | 236.0087 | 29.1079 | 47.7122 | 0 | 59.6854 | 96.0305 | 89.3657 | 176.261 | 154.9076 | 73.4436 | 32.0952 | 198.1496 | 144.2164 | 65.0678 | 172.5829 | 110.3737 | 30.4867 | 5.3266 | 75.0341 | 246.8411 | 93.2047 | 174.5923 | 69.0217 | 191.6736 | 106.0271 | 106.8914 | 80.4118 | 162.8714
72 | 172.2154 | 103.6309 | 39.9645 | 106.9393 | 32.6729 | 123.1537 | 126.9121 | 49.3445 | 73.969 | 145.2865 | 15.4735 | 45.201 | 48.2232 | 45.7781 | 57.7291 | 185.4552 | 50.5249 | 42.0066 | 15.4735 | 103.3268 | 64.0491 | 111.5837 | 0 | 276.4189 | 73.969 | 159.55 | 26.9091 | 89.8946 | 144.1538 | 194.0892 | 71.2911 | 57.7291 | 57.7291 | 56.3362 | 74.0301 | 34.0649 | 110.7335 | 38.937 | 26.9091 | 309.9959 | 73.0413 | 32.6729 | 101.1028 | 47.7762 | 39.0214 | 116.4253 | 55.7842 | 180.6056 | 58.0841 | 65.0223 | 73.969 | 213.3478 | 75.2685 | 32.6729 | 0 | 37.1221 | 36.153 | 69.5837 | 57.7291 | 13.924 | 66.8342 | 195.7181 | 93.0932 | 106.7002 | 73.969 | 97.612 | 57.7291 | 57.7291 | 62.0949 | 113.7832 | 45.5589 | 108.8225 | 135.0983 | 39.633 | 32.6729 | 93.2254 | 63.9932 | 55.7842 | 13.924 | 77.5257 | 228.7996 | 0 | 57.6959 | 5.1578 | 56.8916 | 105.5274 | 228.5289 | 28.1853 | 46.2001 | 0 | 57.7938 | 92.987 | 86.5335 | 170.6748 | 149.9982 | 71.1159 | 31.078 | 191.8697 | 139.6458 | 63.0056 | 167.1133 | 106.8757 | 29.5205 | 5.1578 | 72.656 | 239.018 | 90.2508 | 169.059 | 66.8342 | 185.5989 | 102.6668 | 103.5037 | 77.8633 | 157.7096
73 | 164.1828 | 98.7973 | 38.1004 | 101.9514 | 31.149 | 117.4095 | 120.9926 | 47.0429 | 70.5189 | 138.51 | 14.7517 | 43.0927 | 45.974 | 43.6429 | 55.0365 | 176.8051 | 48.1683 | 40.0473 | 14.7517 | 98.5074 | 61.0617 | 106.3791 | 0 | 263.526 | 70.5189 | 152.1082 | 25.654 | 85.7017 | 137.4302 | 185.0364 | 67.9659 | 55.0365 | 55.0365 | 53.7085 | 70.5772 | 32.4761 | 105.5686 | 37.1209 | 25.654 | 295.5369 | 69.6344 | 31.149 | 96.3871 | 45.5478 | 37.2013 | 110.9949 | 53.1823 | 172.1817 | 55.3749 | 61.9895 | 70.5189 | 203.3968 | 71.7578 | 31.149 | 0 | 35.3906 | 34.4667 | 66.3381 | 55.0365 | 13.2746 | 63.7169 | 186.5894 | 88.7511 | 101.7234 | 70.5189 | 93.0591 | 55.0365 | 55.0365 | 59.1986 | 108.4761 | 43.434 | 103.7467 | 128.797 | 37.7844 | 31.149 | 88.8772 | 61.0084 | 53.1823 | 13.2746 | 73.9097 | 218.1279 | 0 | 55.0048 | 4.9172 | 54.238 | 100.6053 | 217.8698 | 26.8707 | 44.0452 | 0 | 55.0982 | 88.6499 | 82.4973 | 162.7141 | 143.0019 | 67.7989 | 29.6284 | 182.9204 | 133.1324 | 60.0669 | 159.3187 | 101.8907 | 28.1436 | 4.9172 | 69.2672 | 227.8697 | 86.0413 | 161.1737 | 63.7169 | 176.9421 | 97.8782 | 98.676 | 74.2316 | 150.3536
74 | 158.265 | 95.2362 | 36.7271 | 98.2766 | 30.0262 | 113.1775 | 116.6315 | 45.3473 | 67.9771 | 133.5175 | 14.22 | 41.5395 | 44.3169 | 42.0698 | 53.0527 | 170.4323 | 46.4321 | 38.6038 | 14.22 | 94.9567 | 58.8608 | 102.5448 | 0 | 254.0274 | 67.9771 | 146.6255 | 24.7293 | 82.6126 | 132.4766 | 178.3669 | 65.5162 | 53.0527 | 53.0527 | 51.7726 | 68.0333 | 31.3055 | 101.7635 | 35.7829 | 24.7293 | 284.8845 | 67.1245 | 30.0262 | 92.9129 | 43.9061 | 35.8604 | 106.9942 | 51.2654 | 165.9755 | 53.379 | 59.7551 | 67.9771 | 196.0654 | 69.1713 | 30.0262 | 0 | 34.115 | 33.2244 | 63.947 | 53.0527 | 12.7961 | 61.4203 | 179.8639 | 85.5521 | 98.0568 | 67.9771 | 89.7049 | 53.0527 | 53.0527 | 57.0649 | 104.5661 | 41.8684 | 100.0072 | 124.1546 | 36.4225 | 30.0262 | 85.6736 | 58.8094 | 51.2654 | 12.7961 | 71.2457 | 210.2656 | 0 | 53.0222 | 4.74 | 52.2831 | 96.9791 | 210.0168 | 25.9022 | 42.4576 | 0 | 53.1122 | 85.4545 | 79.5238 | 156.8492 | 137.8475 | 65.3551 | 28.5605 | 176.3272 | 128.3337 | 57.9018 | 153.5761 | 98.2181 | 27.1292 | 4.74 | 66.7705 | 219.6562 | 82.9399 | 155.3643 | 61.4203 | 170.5643 | 94.3502 | 95.1193 | 71.556 | 144.9342
75 | 153.5181 | 92.3798 | 35.6255 | 95.329 | 29.1256 | 109.783 | 113.1333 | 43.9872 | 65.9383 | 129.5128 | 13.7935 | 40.2936 | 42.9876 | 40.808 | 51.4615 | 165.3204 | 45.0395 | 37.446 | 13.7935 | 92.1087 | 57.0953 | 99.4691 | 0 | 246.4083 | 65.9383 | 142.2278 | 23.9876 | 80.1348 | 128.5032 | 173.0171 | 63.5511 | 51.4615 | 51.4615 | 50.2198 | 65.9927 | 30.3665 | 98.7112 | 34.7096 | 23.9876 | 276.3399 | 65.1112 | 29.1256 | 90.1262 | 42.5892 | 34.7849 | 103.7851 | 49.7278 | 160.9974 | 51.778 | 57.9629 | 65.9383 | 190.1848 | 67.0966 | 29.1256 | 0 | 33.0918 | 32.2279 | 62.029 | 51.4615 | 12.4123 | 59.5781 | 174.4692 | 82.9861 | 95.1158 | 65.9383 | 87.0143 | 51.4615 | 51.4615 | 55.3533 | 101.4298 | 40.6126 | 97.0077 | 120.4308 | 35.3301 | 29.1256 | 83.104 | 57.0455 | 49.7278 | 12.4123 | 69.1088 | 203.959 | 0 | 51.4319 | 4.5978 | 50.7149 | 94.0703 | 203.7177 | 25.1253 | 41.1842 | 0 | 51.5192 | 82.8915 | 77.1386 | 152.1448 | 133.713 | 63.3949 | 27.7039 | 171.0385 | 124.4845 | 56.1652 | 148.9699 | 95.2722 | 26.3155 | 4.5978 | 64.7678 | 213.068 | 80.4523 | 150.7044 | 59.5781 | 165.4485 | 91.5204 | 92.2664 | 69.4098 | 140.5872
76 | 150.104 | 90.3254 | 34.8333 | 93.209 | 28.4779 | 107.3415 | 110.6174 | 43.009 | 64.4719 | 126.6326 | 13.4868 | 39.3975 | 42.0317 | 39.9005 | 50.3171 | 161.6439 | 44.0379 | 36.6132 | 13.4868 | 90.0603 | 55.8256 | 97.257 | 0 | 240.9285 | 64.4719 | 139.0648 | 23.4541 | 78.3527 | 125.6454 | 169.1694 | 62.1378 | 50.3171 | 50.3171 | 49.103 | 64.5251 | 29.6912 | 96.516 | 33.9377 | 23.4541 | 270.1944 | 63.6632 | 28.4779 | 88.1219 | 41.6421 | 34.0113 | 101.477 | 48.6219 | 157.417 | 50.6265 | 56.6739 | 64.4719 | 185.9553 | 65.6045 | 28.4779 | 0 | 32.3559 | 31.5111 | 60.6496 | 50.3171 | 12.1362 | 58.2531 | 170.5892 | 81.1406 | 93.0005 | 64.4719 | 85.0792 | 50.3171 | 50.3171 | 54.1223 | 99.1742 | 39.7095 | 94.8504 | 117.7525 | 34.5444 | 28.4779 | 81.2559 | 55.7769 | 48.6219 | 12.1362 | 67.5719 | 199.4232 | 0 | 50.2881 | 4.4956 | 49.5871 | 91.9783 | 199.1873 | 24.5665 | 40.2683 | 0 | 50.3735 | 81.0481 | 75.4231 | 148.7613 | 130.7394 | 61.9851 | 27.0878 | 167.2348 | 121.7161 | 54.9161 | 145.657 | 93.1535 | 25.7303 | 4.4956 | 63.3274 | 208.3296 | 78.6631 | 147.3529 | 58.2531 | 161.7692 | 89.4851 | 90.2145 | 67.8662 | 137.4607
77 | 149.9503 | 90.2329 | 34.7976 | 93.1135 | 28.4488 | 107.2316 | 110.5041 | 42.9649 | 64.4059 | 126.503 | 13.473 | 39.3572 | 41.9886 | 39.8596 | 50.2656 | 161.4784 | 43.9928 | 36.5757 | 13.473 | 89.9681 | 55.7684 | 97.1575 | 0 | 240.6818 | 64.4059 | 138.9224 | 23.4301 | 78.2725 | 125.5167 | 168.9961 | 62.0742 | 50.2656 | 50.2656 | 49.0527 | 64.459 | 29.6608 | 96.4172 | 33.903 | 23.4301 | 269.9177 | 63.598 | 28.4488 | 88.0316 | 41.5994 | 33.9765 | 101.3731 | 48.5721 | 157.2558 | 50.5747 | 56.6158 | 64.4059 | 185.7649 | 65.5373 | 28.4488 | 0 | 32.3227 | 31.4789 | 60.5875 | 50.2656 | 12.1238 | 58.1935 | 170.4145 | 81.0575 | 92.9053 | 64.4059 | 84.9921 | 50.2656 | 50.2656 | 54.0669 | 99.0726 | 39.6688 | 94.7532 | 117.632 | 34.509 | 28.4488 | 81.1727 | 55.7198 | 48.5721 | 12.1238 | 67.5027 | 199.219 | 0 | 50.2366 | 4.491 | 49.5363 | 91.8842 | 198.9833 | 24.5414 | 40.227 | 0 | 50.3219 | 80.9651 | 75.3459 | 148.6089 | 130.6055 | 61.9216 | 27.06 | 167.0636 | 121.5915 | 54.8599 | 145.5078 | 93.0581 | 25.7039 | 4.491 | 63.2626 | 208.1163 | 78.5826 | 147.202 | 58.1935 | 161.6035 | 89.3934 | 90.1221 | 67.7967 | 137.3199
78 | 149.7726 | 90.126 | 34.7564 | 93.0032 | 28.4151 | 107.1045 | 110.3732 | 42.914 | 64.3295 | 126.3531 | 13.457 | 39.3105 | 41.9389 | 39.8124 | 50.206 | 161.287 | 43.9406 | 36.5324 | 13.457 | 89.8614 | 55.7024 | 97.0423 | 0 | 240.3965 | 64.3295 | 138.7578 | 23.4023 | 78.1797 | 125.368 | 168.7959 | 62.0006 | 50.206 | 50.206 | 48.9946 | 64.3827 | 29.6257 | 96.3029 | 33.8628 | 23.4023 | 269.5979 | 63.5227 | 28.4151 | 87.9273 | 41.5501 | 33.9362 | 101.253 | 48.5145 | 157.0695 | 50.5147 | 56.5487 | 64.3295 | 185.5448 | 65.4596 | 28.4151 | 0 | 32.2844 | 31.4416 | 60.5157 | 50.206 | 12.1095 | 58.1245 | 170.2126 | 80.9615 | 92.7952 | 64.3295 | 84.8914 | 50.206 | 50.206 | 54.0028 | 98.9552 | 39.6218 | 94.641 | 117.4926 | 34.4681 | 28.4151 | 81.0765 | 55.6537 | 48.5145 | 12.1095 | 67.4227 | 198.9829 | 0 | 50.1771 | 4.4857 | 49.4776 | 91.7753 | 198.7475 | 24.5123 | 40.1794 | 0 | 50.2623 | 80.8691 | 75.2566 | 148.4328 | 130.4507 | 61.8483 | 27.028 | 166.8656 | 121.4474 | 54.7949 | 145.3354 | 92.9478 | 25.6735 | 4.4857 | 63.1876 | 207.8697 | 78.4895 | 147.0276 | 58.1245 | 161.412 | 89.2875 | 90.0153 | 67.7163 | 137.1572
79 | 150.6306 | 90.6423 | 34.9555 | 93.536 | 28.5778 | 107.7181 | 111.0055 | 43.1599 | 64.6981 | 127.0769 | 13.5341 | 39.5357 | 42.1791 | 40.0405 | 50.4936 | 162.211 | 44.1923 | 36.7417 | 13.5341 | 90.3762 | 56.0215 | 97.5982 | 0 | 241.7737 | 64.6981 | 139.5527 | 23.5364 | 78.6276 | 126.0862 | 169.7628 | 62.3558 | 50.4936 | 50.4936 | 49.2753 | 64.7515 | 29.7954 | 96.8546 | 34.0568 | 23.5364 | 271.1423 | 63.8866 | 28.5778 | 88.431 | 41.7882 | 34.1306 | 101.833 | 48.7925 | 157.9693 | 50.8041 | 56.8727 | 64.6981 | 186.6077 | 65.8346 | 28.5778 | 0 | 32.4694 | 31.6217 | 60.8623 | 50.4936 | 12.1788 | 58.4575 | 171.1876 | 81.4253 | 93.3268 | 64.6981 | 85.3777 | 50.4936 | 50.4936 | 54.3122 | 99.5221 | 39.8488 | 95.1831 | 118.1656 | 34.6655 | 28.5778 | 81.5409 | 55.9725 | 48.7925 | 12.1788 | 67.8089 | 200.1229 | 0 | 50.4645 | 4.5114 | 49.761 | 92.301 | 199.8861 | 24.6527 | 40.4095 | 0 | 50.5502 | 81.3324 | 75.6877 | 149.2831 | 131.198 | 62.2026 | 27.1828 | 167.8215 | 122.1432 | 55.1088 | 146.168 | 93.4803 | 25.8205 | 4.5114 | 63.5496 | 209.0605 | 78.9391 | 147.8698 | 58.4575 | 162.3367 | 89.799 | 90.531 | 68.1043 | 137.9429
80 | 158.7779 | 95.5449 | 36.8461 | 98.5951 | 30.1235 | 113.5443 | 117.0095 | 45.4943 | 68.1974 | 133.9502 | 14.2661 | 41.6741 | 44.4605 | 42.2061 | 53.2247 | 170.9846 | 46.5826 | 38.7289 | 14.2661 | 95.2645 | 59.0515 | 102.8771 | 0 | 254.8507 | 68.1974 | 147.1007 | 24.8094 | 82.8803 | 132.9059 | 178.9449 | 65.7285 | 53.2247 | 53.2247 | 51.9404 | 68.2537 | 31.4069 | 102.0933 | 35.8988 | 24.8094 | 285.8078 | 67.342 | 30.1235 | 93.214 | 44.0484 | 35.9766 | 107.341 | 51.4315 | 166.5135 | 53.552 | 59.9488 | 68.1974 | 196.7009 | 69.3955 | 30.1235 | 0 | 34.2256 | 33.332 | 64.1542 | 53.2247 | 12.8375 | 61.6193 | 180.4468 | 85.8294 | 98.3746 | 68.1974 | 89.9956 | 53.2247 | 53.2247 | 57.2498 | 104.905 | 42.0041 | 100.3314 | 124.5569 | 36.5405 | 30.1235 | 85.9513 | 59 | 51.4315 | 12.8375 | 71.4766 | 210.947 | 0 | 53.194 | 4.7554 | 52.4525 | 97.2934 | 210.6974 | 25.9861 | 42.5952 | 0 | 53.2843 | 85.7315 | 79.7815 | 157.3575 | 138.2942 | 65.567 | 28.653 | 176.8986 | 128.7496 | 58.0895 | 154.0739 | 98.5364 | 27.2171 | 4.7554 | 66.9869 | 220.3681 | 83.2087 | 155.8678 | 61.6193 | 171.1171 | 94.656 | 95.4276 | 71.7879 | 145.4039
81 | 167.8061 | 100.9777 | 38.9412 | 104.2013 | 31.8364 | 120.0005 | 123.6627 | 48.0811 | 72.0752 | 141.5667 | 15.0773 | 44.0437 | 46.9885 | 44.606 | 56.2511 | 180.7069 | 49.2313 | 40.9311 | 15.0773 | 100.6813 | 62.4092 | 108.7268 | 0 | 269.3417 | 72.0752 | 155.465 | 26.2201 | 87.593 | 140.463 | 189.1199 | 69.4659 | 56.2511 | 56.2511 | 54.8938 | 72.1347 | 33.1928 | 107.8984 | 37.9401 | 26.2201 | 302.059 | 71.1712 | 31.8364 | 98.5143 | 46.553 | 38.0223 | 113.4444 | 54.356 | 175.9815 | 56.597 | 63.3575 | 72.0752 | 207.8854 | 73.3414 | 31.8364 | 0 | 36.1717 | 35.2273 | 67.8021 | 56.2511 | 13.5675 | 65.1231 | 190.7071 | 90.7097 | 103.9683 | 72.0752 | 95.1128 | 56.2511 | 56.2511 | 60.5051 | 110.87 | 44.3925 | 106.0363 | 131.6393 | 38.6183 | 31.8364 | 90.8386 | 62.3548 | 54.356 | 13.5675 | 75.5408 | 222.9417 | 0 | 56.2187 | 5.0258 | 55.435 | 102.8255 | 222.6779 | 27.4637 | 45.0172 | 0 | 56.3141 | 90.6063 | 84.3179 | 166.305 | 146.1577 | 69.2951 | 30.2823 | 186.9572 | 136.0704 | 61.3925 | 162.8346 | 104.1393 | 28.7647 | 5.0258 | 70.7958 | 232.8984 | 87.9401 | 164.7305 | 65.1231 | 180.8469 | 100.0382 | 100.8537 | 75.8698 | 153.6717
82 | 172.9015 | 104.0438 | 40.1237 | 107.3653 | 32.8031 | 123.6443 | 127.4177 | 49.5411 | 74.2637 | 145.8653 | 15.5351 | 45.3811 | 48.4153 | 45.9605 | 57.9591 | 186.194 | 50.7262 | 42.1739 | 15.5351 | 103.7384 | 64.3043 | 112.0282 | 0 | 277.5201 | 74.2637 | 160.1856 | 27.0163 | 90.2527 | 144.7281 | 194.8624 | 71.5752 | 57.9591 | 57.9591 | 56.5606 | 74.325 | 34.2006 | 111.1746 | 39.0921 | 27.0163 | 311.2309 | 73.3322 | 32.8031 | 101.5056 | 47.9666 | 39.1768 | 116.8891 | 56.0065 | 181.3251 | 58.3155 | 65.2814 | 74.2637 | 214.1978 | 75.5683 | 32.8031 | 0 | 37.27 | 36.297 | 69.8609 | 57.9591 | 13.9795 | 67.1005 | 196.4979 | 93.464 | 107.1252 | 74.2637 | 98.0009 | 57.9591 | 57.9591 | 62.3423 | 114.2365 | 45.7404 | 109.256 | 135.6365 | 39.7909 | 32.8031 | 93.5968 | 64.2481 | 56.0065 | 13.9795 | 77.8345 | 229.7112 | 0 | 57.9258 | 5.1784 | 57.1183 | 105.9478 | 229.4393 | 28.2976 | 46.3841 | 0 | 58.0241 | 93.3575 | 86.8782 | 171.3548 | 150.5957 | 71.3993 | 31.2018 | 192.6341 | 140.2021 | 63.2567 | 167.779 | 107.3014 | 29.6381 | 5.1784 | 72.9455 | 239.9702 | 90.6103 | 169.7325 | 67.1005 | 186.3383 | 103.0758 | 103.916 | 78.1735 | 158.3379
83 | 178.2502 | 107.2624 | 41.3649 | 110.6867 | 33.8179 | 127.4692 | 131.3594 | 51.0736 | 76.5611 | 150.3777 | 16.0157 | 46.785 | 49.9131 | 47.3823 | 59.7521 | 191.9539 | 52.2954 | 43.4786 | 16.0157 | 106.9476 | 66.2935 | 115.4938 | 0 | 286.1052 | 76.5611 | 165.141 | 27.852 | 93.0447 | 149.2053 | 200.8905 | 73.7893 | 59.7521 | 59.7521 | 58.3103 | 76.6243 | 35.2587 | 114.6139 | 40.3014 | 27.852 | 320.8589 | 75.6008 | 33.8179 | 104.6457 | 49.4504 | 40.3888 | 120.5051 | 57.739 | 186.9345 | 60.1195 | 67.3008 | 76.5611 | 220.824 | 77.906 | 33.8179 | 0 | 38.4229 | 37.4198 | 72.022 | 59.7521 | 14.4119 | 69.1762 | 202.5765 | 96.3554 | 110.4392 | 76.5611 | 101.0325 | 59.7521 | 59.7521 | 64.2708 | 117.7704 | 47.1554 | 112.6359 | 139.8324 | 41.0218 | 33.8179 | 96.4922 | 66.2356 | 57.739 | 14.4119 | 80.2423 | 236.8173 | 0 | 59.7177 | 5.3386 | 58.8852 | 109.2253 | 236.5371 | 29.173 | 47.819 | 0 | 59.8191 | 96.2455 | 89.5658 | 176.6556 | 155.2544 | 73.608 | 32.167 | 198.5932 | 144.5393 | 65.2135 | 172.9693 | 110.6208 | 30.555 | 5.3386 | 75.202 | 247.3938 | 93.4134 | 174.9832 | 69.1762 | 192.1027 | 106.2645 | 107.1307 | 80.5918 | 163.2361
84 | 180.1431 | 108.4015 | 41.8042 | 111.8621 | 34.177 | 128.8229 | 132.7544 | 51.616 | 77.3741 | 151.9746 | 16.1858 | 47.2818 | 50.4431 | 47.8854 | 60.3866 | 193.9924 | 52.8508 | 43.9403 | 16.1858 | 108.0833 | 66.9975 | 116.7203 | 0 | 289.1435 | 77.3741 | 166.8947 | 28.1478 | 94.0328 | 150.7898 | 203.0239 | 74.573 | 60.3866 | 60.3866 | 58.9296 | 77.438 | 35.6331 | 115.831 | 40.7294 | 28.1478 | 324.2662 | 76.4036 | 34.177 | 105.757 | 49.9756 | 40.8177 | 121.7848 | 58.3522 | 188.9196 | 60.758 | 68.0156 | 77.3741 | 223.1691 | 78.7334 | 34.177 | 0 | 38.831 | 37.8172 | 72.7869 | 60.3866 | 14.565 | 69.9109 | 204.7278 | 97.3786 | 111.612 | 77.3741 | 102.1054 | 60.3866 | 60.3866 | 64.9534 | 119.0211 | 47.6562 | 113.832 | 141.3174 | 41.4574 | 34.177 | 97.517 | 66.939 | 58.3522 | 14.565 | 81.0945 | 239.3322 | 0 | 60.3519 | 5.3953 | 59.5106 | 110.3852 | 239.049 | 29.4828 | 48.3268 | 0 | 60.4543 | 97.2676 | 90.5169 | 178.5317 | 156.9032 | 74.3897 | 32.5086 | 200.7022 | 146.0742 | 65.906 | 174.8061 | 111.7956 | 30.8795 | 5.3953 | 76.0007 | 250.021 | 94.4054 | 176.8414 | 69.9109 | 194.1427 | 107.393 | 108.2684 | 81.4477 | 164.9696
85 | 180.171 | 108.4183 | 41.8107 | 111.8794 | 34.1823 | 128.8429 | 132.7749 | 51.624 | 77.3861 | 151.9981 | 16.1883 | 47.2891 | 50.4509 | 47.8928 | 60.396 | 194.0225 | 52.859 | 43.9471 | 16.1883 | 108.1 | 67.0079 | 116.7384 | 0 | 289.1883 | 77.3861 | 166.9206 | 28.1522 | 94.0473 | 150.8132 | 203.0553 | 74.5845 | 60.396 | 60.396 | 58.9387 | 77.45 | 35.6386 | 115.8489 | 40.7357 | 28.1522 | 324.3165 | 76.4155 | 34.1823 | 105.7734 | 49.9833 | 40.824 | 121.8037 | 58.3612 | 188.9489 | 60.7674 | 68.0261 | 77.3861 | 223.2036 | 78.7456 | 34.1823 | 0 | 38.837 | 37.8231 | 72.7981 | 60.396 | 14.5672 | 69.9217 | 204.7595 | 97.3937 | 111.6293 | 77.3861 | 102.1213 | 60.396 | 60.396 | 64.9634 | 119.0395 | 47.6636 | 113.8496 | 141.3393 | 41.4639 | 34.1823 | 97.5321 | 66.9494 | 58.3612 | 14.5672 | 81.107 | 239.3693 | 0 | 60.3612 | 5.3961 | 59.5198 | 110.4023 | 239.086 | 29.4874 | 48.3343 | 0 | 60.4637 | 97.2826 | 90.531 | 178.5593 | 156.9275 | 74.4012 | 32.5136 | 200.7333 | 146.0968 | 65.9163 | 174.8332 | 111.8129 | 30.8843 | 5.3961 | 76.0124 | 250.0597 | 94.42 | 176.8688 | 69.9217 | 194.1728 | 107.4096 | 108.2851 | 81.4603 | 164.9951
86 | 179.4362 | 107.9761 | 41.6401 | 111.4231 | 34.0429 | 128.3173 | 132.2334 | 51.4134 | 77.0705 | 151.3782 | 16.1222 | 47.0963 | 50.2452 | 47.6975 | 60.1496 | 193.2311 | 52.6434 | 43.7679 | 16.1222 | 107.6591 | 66.7346 | 116.2622 | 0 | 288.0088 | 77.0705 | 166.2397 | 28.0374 | 93.6638 | 150.198 | 202.2271 | 74.2803 | 60.1496 | 60.1496 | 58.6983 | 77.1341 | 35.4932 | 115.3764 | 40.5696 | 28.0374 | 322.9937 | 76.1038 | 34.0429 | 105.3419 | 49.7795 | 40.6575 | 121.3069 | 58.1232 | 188.1782 | 60.5195 | 67.7486 | 77.0705 | 222.2932 | 78.4244 | 34.0429 | 0 | 38.6786 | 37.6688 | 72.5012 | 60.1496 | 14.5078 | 69.6365 | 203.9244 | 96.9965 | 111.174 | 77.0705 | 101.7047 | 60.1496 | 60.1496 | 64.6985 | 118.554 | 47.4692 | 113.3853 | 140.7628 | 41.2947 | 34.0429 | 97.1342 | 66.6763 | 58.1232 | 14.5078 | 80.7762 | 238.3929 | 0 | 60.115 | 5.3741 | 59.277 | 109.952 | 238.1109 | 29.3671 | 48.1372 | 0 | 60.2171 | 96.8858 | 90.1617 | 177.831 | 156.2874 | 74.0977 | 32.381 | 199.9146 | 145.501 | 65.6474 | 174.1201 | 111.3568 | 30.7583 | 5.3741 | 75.7024 | 249.0398 | 94.0349 | 176.1474 | 69.6365 | 193.3808 | 106.9715 | 107.8435 | 81.128 | 164.3222
87 | 178.4572 | 107.387 | 41.4129 | 110.8152 | 33.8571 | 127.6173 | 131.5119 | 51.1329 | 76.65 | 150.5523 | 16.0343 | 46.8393 | 49.971 | 47.4373 | 59.8215 | 192.1769 | 52.3562 | 43.5291 | 16.0343 | 107.0718 | 66.3705 | 115.6279 | 0 | 286.4375 | 76.65 | 165.3328 | 27.8844 | 93.1527 | 149.3786 | 201.1238 | 73.875 | 59.8215 | 59.8215 | 58.3781 | 76.7133 | 35.2996 | 114.747 | 40.3482 | 27.8844 | 321.2315 | 75.6886 | 33.8571 | 104.7672 | 49.5079 | 40.4357 | 120.6451 | 57.8061 | 187.1515 | 60.1893 | 67.379 | 76.65 | 221.0805 | 77.9965 | 33.8571 | 0 | 38.4676 | 37.4633 | 72.1057 | 59.8215 | 14.4287 | 69.2566 | 202.8118 | 96.4673 | 110.5674 | 76.65 | 101.1499 | 59.8215 | 59.8215 | 64.3455 | 117.9072 | 47.2102 | 112.7667 | 139.9948 | 41.0695 | 33.8571 | 96.6043 | 66.3126 | 57.8061 | 14.4287 | 80.3355 | 237.0923 | 0 | 59.787 | 5.3448 | 58.9536 | 109.3521 | 236.8118 | 29.2069 | 47.8746 | 0 | 59.8885 | 96.3573 | 89.6698 | 176.8608 | 155.4347 | 73.6935 | 32.2044 | 198.8239 | 144.7071 | 65.2892 | 173.1702 | 110.7493 | 30.5905 | 5.3448 | 75.2894 | 247.6811 | 93.5218 | 175.1864 | 69.2566 | 192.3258 | 106.3879 | 107.2551 | 80.6854 | 163.4256
88 | 179.1454 | 107.8011 | 41.5726 | 111.2426 | 33.9877 | 128.1094 | 132.0191 | 51.3301 | 76.9456 | 151.1329 | 16.0961 | 47.0199 | 50.1637 | 47.6202 | 60.0522 | 192.918 | 52.5581 | 43.697 | 16.0961 | 107.4847 | 66.6265 | 116.0739 | 0 | 287.5421 | 76.9456 | 165.9704 | 27.9919 | 93.512 | 149.9547 | 201.8994 | 74.1599 | 60.0522 | 60.0522 | 58.6032 | 77.0091 | 35.4357 | 115.1895 | 40.5038 | 27.9919 | 322.4703 | 75.9805 | 33.9877 | 105.1712 | 49.6988 | 40.5916 | 121.1103 | 58.029 | 187.8733 | 60.4215 | 67.6388 | 76.9456 | 221.933 | 78.2973 | 33.9877 | 0 | 38.6159 | 37.6078 | 72.3837 | 60.0522 | 14.4843 | 69.5237 | 203.5939 | 96.8393 | 110.9938 | 76.9456 | 101.5399 | 60.0522 | 60.0522 | 64.5936 | 118.3619 | 47.3923 | 113.2016 | 140.5347 | 41.2278 | 33.9877 | 96.9769 | 66.5683 | 58.029 | 14.4843 | 80.6453 | 238.0067 | 0 | 60.0176 | 5.3654 | 59.181 | 109.7739 | 237.725 | 29.3195 | 48.0592 | 0 | 60.1195 | 96.7289 | 90.0156 | 177.5429 | 156.0342 | 73.9777 | 32.3286 | 199.5906 | 145.2652 | 65.541 | 173.838 | 111.1764 | 30.7084 | 5.3654 | 75.5797 | 248.6362 | 93.8825 | 175.862 | 69.5237 | 193.0675 | 106.7982 | 107.6687 | 80.9966 | 164.0559
89 | 179.0126 | 107.7211 | 41.5418 | 111.1601 | 33.9625 | 128.0144 | 131.9212 | 51.2921 | 76.8885 | 151.0208 | 16.0842 | 46.9851 | 50.1265 | 47.5849 | 60.0076 | 192.7749 | 52.5191 | 43.6646 | 16.0842 | 107.405 | 66.5771 | 115.9878 | 0 | 287.3289 | 76.8885 | 165.8473 | 27.9712 | 93.4426 | 149.8435 | 201.7497 | 74.1049 | 60.0076 | 60.0076 | 58.5597 | 76.952 | 35.4094 | 115.104 | 40.4738 | 27.9712 | 322.2311 | 75.9241 | 33.9625 | 105.0933 | 49.6619 | 40.5615 | 121.0205 | 57.986 | 187.734 | 60.3767 | 67.5887 | 76.8885 | 221.7685 | 78.2392 | 33.9625 | 0 | 38.5873 | 37.5799 | 72.3301 | 60.0076 | 14.4736 | 69.4721 | 203.4429 | 96.7675 | 110.9115 | 76.8885 | 101.4646 | 60.0076 | 60.0076 | 64.5457 | 118.2741 | 47.3571 | 113.1176 | 140.4305 | 41.1973 | 33.9625 | 96.9049 | 66.5189 | 57.986 | 14.4736 | 80.5855 | 237.8302 | 0 | 59.9731 | 5.3614 | 59.1371 | 109.6925 | 237.5487 | 29.2978 | 48.0235 | 0 | 60.0749 | 96.6571 | 89.9489 | 177.4112 | 155.9184 | 73.9228 | 32.3046 | 199.4426 | 145.1575 | 65.4924 | 173.7091 | 111.0939 | 30.6857 | 5.3614 | 75.5237 | 248.4519 | 93.8129 | 175.7316 | 69.4721 | 192.9243 | 106.719 | 107.5889 | 80.9365 | 163.9342
90 | 178.2643 | 107.2709 | 41.3682 | 110.6954 | 33.8205 | 127.4793 | 131.3698 | 51.0777 | 76.5671 | 150.3896 | 16.0169 | 46.7887 | 49.917 | 47.386 | 59.7568 | 191.9691 | 52.2996 | 43.482 | 16.0169 | 106.956 | 66.2988 | 115.503 | 0 | 286.1279 | 76.5671 | 165.154 | 27.8542 | 93.052 | 149.2171 | 200.9064 | 73.7952 | 59.7568 | 59.7568 | 58.315 | 76.6304 | 35.2614 | 114.6229 | 40.3046 | 27.8542 | 320.8842 | 75.6068 | 33.8205 | 104.654 | 49.4543 | 40.392 | 120.5146 | 57.7436 | 186.9492 | 60.1243 | 67.3062 | 76.5671 | 220.8415 | 77.9122 | 33.8205 | 0 | 38.426 | 37.4228 | 72.0277 | 59.7568 | 14.4131 | 69.1817 | 202.5926 | 96.363 | 110.4479 | 76.5671 | 101.0405 | 59.7568 | 59.7568 | 64.2759 | 117.7797 | 47.1592 | 112.6448 | 139.8435 | 41.0251 | 33.8205 | 96.4999 | 66.2409 | 57.7436 | 14.4131 | 80.2487 | 236.836 | 0 | 59.7224 | 5.339 | 58.8899 | 109.2339 | 236.5558 | 29.1753 | 47.8228 | 0 | 59.8238 | 96.2531 | 89.5729 | 176.6696 | 155.2667 | 73.6138 | 32.1696 | 198.6089 | 144.5507 | 65.2187 | 172.983 | 110.6296 | 30.5574 | 5.339 | 75.208 | 247.4133 | 93.4207 | 174.997 | 69.1817 | 192.1179 | 106.2729 | 107.1392 | 80.5982 | 163.249
91 | 187.5842 | 112.8792 | 43.531 | 116.4828 | 35.5887 | 134.1441 | 138.238 | 53.7481 | 80.5702 | 158.2522 | 16.8543 | 49.2349 | 52.5267 | 49.8634 | 62.881 | 202.0056 | 55.0339 | 45.7553 | 16.8543 | 112.5479 | 69.765 | 121.5416 | 0 | 301.0871 | 80.5702 | 173.7886 | 29.3105 | 97.917 | 157.0184 | 211.4101 | 77.6533 | 62.881 | 62.881 | 61.3638 | 80.6367 | 37.105 | 120.6156 | 42.4118 | 29.3105 | 337.6606 | 79.5596 | 35.5887 | 110.1254 | 52.0399 | 42.5037 | 126.8153 | 60.7625 | 196.7232 | 63.2677 | 70.825 | 80.5702 | 232.3874 | 81.9856 | 35.5887 | 0 | 40.435 | 39.3793 | 75.7934 | 62.881 | 15.1666 | 72.7986 | 213.1844 | 101.401 | 116.2223 | 80.5702 | 106.3231 | 62.881 | 62.881 | 67.6364 | 123.9375 | 49.6247 | 118.534 | 147.1547 | 43.1699 | 35.5887 | 101.545 | 69.7041 | 60.7625 | 15.1666 | 84.4442 | 249.2182 | 0 | 62.8448 | 5.6181 | 61.9687 | 114.9449 | 248.9233 | 30.7007 | 50.3231 | 0 | 62.9515 | 101.2854 | 94.2559 | 185.9062 | 163.3843 | 77.4625 | 33.8514 | 208.9925 | 152.1081 | 68.6284 | 182.0268 | 116.4135 | 32.155 | 5.6181 | 79.14 | 260.3485 | 98.3049 | 184.1462 | 72.7986 | 202.1621 | 111.829 | 112.7406 | 84.812 | 171.7839
92 | 191.411 | 115.182 | 44.419 | 118.8591 | 36.3148 | 136.8808 | 141.0581 | 54.8446 | 82.2138 | 161.4806 | 17.1982 | 50.2393 | 53.5983 | 50.8807 | 64.1638 | 206.1266 | 56.1566 | 46.6888 | 17.1982 | 114.8439 | 71.1882 | 124.0211 | 0 | 307.2294 | 82.2138 | 177.3339 | 29.9085 | 99.9145 | 160.2217 | 215.723 | 79.2375 | 64.1638 | 64.1638 | 62.6156 | 82.2817 | 37.8619 | 123.0762 | 43.277 | 29.9085 | 344.549 | 81.1827 | 36.3148 | 112.3721 | 53.1015 | 43.3708 | 129.4024 | 62.0021 | 200.7365 | 64.5584 | 72.2699 | 82.2138 | 237.1282 | 83.6581 | 36.3148 | 0 | 41.2598 | 40.1827 | 77.3397 | 64.1638 | 15.476 | 74.2838 | 217.5335 | 103.4696 | 118.5933 | 82.2138 | 108.4921 | 64.1638 | 64.1638 | 69.0162 | 126.4658 | 50.6371 | 120.9522 | 150.1568 | 44.0506 | 36.3148 | 103.6166 | 71.1261 | 62.0021 | 15.476 | 86.1669 | 254.3024 | 0 | 64.1269 | 5.7327 | 63.2329 | 117.2898 | 254.0015 | 31.327 | 51.3497 | 0 | 64.2357 | 103.3516 | 96.1788 | 189.6988 | 166.7174 | 79.0427 | 34.542 | 213.2561 | 155.2111 | 70.0285 | 185.7402 | 118.7884 | 32.811 | 5.7327 | 80.7545 | 265.6597 | 100.3104 | 187.9028 | 74.2838 | 206.2863 | 114.1104 | 115.0405 | 86.5422 | 175.2884
93 | 187.5513 | 112.8594 | 43.5233 | 116.4623 | 35.5825 | 134.1206 | 138.2137 | 53.7387 | 80.556 | 158.2244 | 16.8514 | 49.2262 | 52.5175 | 49.8547 | 62.87 | 201.9701 | 55.0242 | 45.7473 | 16.8514 | 112.5281 | 69.7527 | 121.5203 | 0 | 301.0342 | 80.556 | 173.7581 | 29.3054 | 97.8998 | 156.9909 | 211.373 | 77.6397 | 62.87 | 62.87 | 61.353 | 80.6226 | 37.0984 | 120.5944 | 42.4043 | 29.3054 | 337.6013 | 79.5456 | 35.5825 | 110.1061 | 52.0308 | 42.4963 | 126.7931 | 60.7519 | 196.6887 | 63.2566 | 70.8126 | 80.556 | 232.3466 | 81.9712 | 35.5825 | 0 | 40.4279 | 39.3724 | 75.7801 | 62.87 | 15.1639 | 72.7859 | 213.147 | 101.3832 | 116.2019 | 80.556 | 106.3044 | 62.87 | 62.87 | 67.6245 | 123.9157 | 49.616 | 118.5132 | 147.1289 | 43.1623 | 35.5825 | 101.5272 | 69.6918 | 60.7519 | 15.1639 | 84.4294 | 249.1745 | 0 | 62.8338 | 5.6171 | 61.9579 | 114.9247 | 248.8796 | 30.6953 | 50.3142 | 0 | 62.9404 | 101.2676 | 94.2393 | 185.8736 | 163.3556 | 77.4489 | 33.8455 | 208.9558 | 152.0814 | 68.6164 | 181.9948 | 116.393 | 32.1494 | 5.6171 | 79.1261 | 260.3028 | 98.2877 | 184.1138 | 72.7859 | 202.1266 | 111.8094 | 112.7208 | 84.7971 | 171.7537
94 | 180.6602 | 108.7126 | 41.9242 | 112.1832 | 34.2751 | 129.1927 | 133.1354 | 51.7642 | 77.5962 | 152.4108 | 16.2322 | 47.4175 | 50.5879 | 48.0229 | 60.56 | 194.5492 | 53.0025 | 44.0664 | 16.2322 | 108.3935 | 67.1898 | 117.0553 | 0 | 289.9735 | 77.5962 | 167.3738 | 28.2286 | 94.3027 | 151.2226 | 203.6066 | 74.787 | 60.56 | 60.56 | 59.0987 | 77.6603 | 35.7354 | 116.1635 | 40.8463 | 28.2286 | 325.197 | 76.6229 | 34.2751 | 106.0605 | 50.119 | 40.9349 | 122.1344 | 58.5197 | 189.4619 | 60.9324 | 68.2108 | 77.5962 | 223.8097 | 78.9594 | 34.2751 | 0 | 38.9424 | 37.9258 | 72.9958 | 60.56 | 14.6068 | 70.1115 | 205.3155 | 97.6581 | 111.9324 | 77.5962 | 102.3985 | 60.56 | 60.56 | 65.1398 | 119.3627 | 47.793 | 114.1588 | 141.723 | 41.5764 | 34.2751 | 97.7969 | 67.1312 | 58.5197 | 14.6068 | 81.3273 | 240.0192 | 0 | 60.5251 | 5.4107 | 59.6814 | 110.7021 | 239.7352 | 29.5675 | 48.4656 | 0 | 60.6278 | 97.5468 | 90.7768 | 179.0441 | 157.3535 | 74.6032 | 32.6019 | 201.2783 | 146.4935 | 66.0952 | 175.3079 | 112.1165 | 30.9681 | 5.4107 | 76.2188 | 250.7386 | 94.6763 | 177.349 | 70.1115 | 194.7 | 107.7012 | 108.5791 | 81.6815 | 165.4431
95 | 172.453 | 103.7739 | 40.0196 | 107.0868 | 32.718 | 123.3236 | 127.0872 | 49.4126 | 74.0711 | 145.487 | 15.4948 | 45.2634 | 48.2898 | 45.8413 | 57.8088 | 185.7111 | 50.5947 | 42.0646 | 15.4948 | 103.4693 | 64.1375 | 111.7376 | 0 | 276.8003 | 74.0711 | 159.7702 | 26.9462 | 90.0186 | 144.3528 | 194.357 | 71.3895 | 57.8088 | 57.8088 | 56.4139 | 74.1323 | 34.1119 | 110.8863 | 38.9907 | 26.9462 | 310.4237 | 73.142 | 32.718 | 101.2423 | 47.8422 | 39.0752 | 116.586 | 55.8612 | 180.8548 | 58.1643 | 65.112 | 74.0711 | 213.6422 | 75.3723 | 32.718 | 0 | 37.1733 | 36.2028 | 69.6797 | 57.8088 | 13.9432 | 66.9264 | 195.9882 | 93.2216 | 106.8474 | 74.0711 | 97.7467 | 57.8088 | 57.8088 | 62.1806 | 113.9402 | 45.6218 | 108.9726 | 135.2847 | 39.6877 | 32.718 | 93.3541 | 64.0815 | 55.8612 | 13.9432 | 77.6326 | 229.1154 | 0 | 57.7755 | 5.1649 | 56.9701 | 105.673 | 228.8443 | 28.2242 | 46.2638 | 0 | 57.8736 | 93.1153 | 86.6529 | 170.9103 | 150.2051 | 71.2141 | 31.1209 | 192.1344 | 139.8385 | 63.0926 | 167.3439 | 107.0231 | 29.5613 | 5.1649 | 72.7563 | 239.3479 | 90.3753 | 169.2923 | 66.9264 | 185.855 | 102.8085 | 103.6465 | 77.9708 | 157.9272
96 | 164.1345 | 98.7682 | 38.0892 | 101.9213 | 31.1398 | 117.3749 | 120.957 | 47.0291 | 70.4982 | 138.4692 | 14.7474 | 43.0801 | 45.9604 | 43.63 | 55.0203 | 176.753 | 48.1541 | 40.0355 | 14.7474 | 98.4783 | 61.0437 | 106.3478 | 0 | 263.4484 | 70.4982 | 152.0634 | 25.6464 | 85.6764 | 137.3897 | 184.9819 | 67.9459 | 55.0203 | 55.0203 | 53.6927 | 70.5564 | 32.4665 | 105.5375 | 37.1099 | 25.6464 | 295.4499 | 69.6139 | 31.1398 | 96.3588 | 45.5344 | 37.1904 | 110.9623 | 53.1666 | 172.131 | 55.3586 | 61.9713 | 70.4982 | 203.3369 | 71.7366 | 31.1398 | 0 | 35.3802 | 34.4565 | 66.3186 | 55.0203 | 13.2706 | 63.6981 | 186.5344 | 88.7249 | 101.6934 | 70.4982 | 93.0317 | 55.0203 | 55.0203 | 59.1812 | 108.4441 | 43.4212 | 103.7162 | 128.759 | 37.7733 | 31.1398 | 88.851 | 60.9904 | 53.1666 | 13.2706 | 73.8879 | 218.0636 | 0 | 54.9886 | 4.9158 | 54.2221 | 100.5757 | 217.8056 | 26.8628 | 44.0322 | 0 | 55.082 | 88.6238 | 82.473 | 162.6662 | 142.9598 | 67.779 | 29.6197 | 182.8666 | 133.0932 | 60.0492 | 159.2718 | 101.8607 | 28.1353 | 4.9158 | 69.2468 | 227.8025 | 86.0159 | 161.1262 | 63.6981 | 176.89 | 97.8494 | 98.647 | 74.2097 | 150.3093
97 | 156.7008 | 94.295 | 36.3641 | 97.3053 | 29.7295 | 112.0589 | 115.4788 | 44.8991 | 67.3053 | 132.1979 | 14.0795 | 41.1289 | 43.8789 | 41.654 | 52.5284 | 168.7478 | 45.9732 | 38.2223 | 14.0795 | 94.0182 | 58.279 | 101.5313 | 0 | 251.5167 | 67.3053 | 145.1764 | 24.4849 | 81.7961 | 131.1672 | 176.604 | 64.8686 | 52.5284 | 52.5284 | 51.261 | 67.3609 | 30.9961 | 100.7577 | 35.4292 | 24.4849 | 282.0688 | 66.4611 | 29.7295 | 91.9946 | 43.4722 | 35.506 | 105.9367 | 50.7587 | 164.3351 | 52.8514 | 59.1646 | 67.3053 | 194.1276 | 68.4877 | 29.7295 | 0 | 33.7778 | 32.896 | 63.315 | 52.5284 | 12.6696 | 60.8132 | 178.0862 | 84.7065 | 97.0877 | 67.3053 | 88.8183 | 52.5284 | 52.5284 | 56.5009 | 103.5327 | 41.4546 | 99.0188 | 122.9275 | 36.0625 | 29.7295 | 84.8269 | 58.2281 | 50.7587 | 12.6696 | 70.5415 | 208.1874 | 0 | 52.4982 | 4.6932 | 51.7663 | 96.0206 | 207.9411 | 25.6462 | 42.038 | 0 | 52.5873 | 84.61 | 78.7378 | 155.299 | 136.4851 | 64.7092 | 28.2782 | 174.5844 | 127.0653 | 57.3296 | 152.0583 | 97.2474 | 26.8611 | 4.6932 | 66.1105 | 217.4853 | 82.1202 | 153.8287 | 60.8132 | 168.8785 | 93.4177 | 94.1792 | 70.8487 | 143.5018
98 | 151.04 | 90.8886 | 35.0505 | 93.7902 | 28.6555 | 108.0109 | 111.3072 | 43.2772 | 64.8739 | 127.4223 | 13.5709 | 39.6432 | 42.2938 | 40.1493 | 50.6308 | 162.6519 | 44.3125 | 36.8415 | 13.5709 | 90.6218 | 56.1737 | 97.8635 | 0 | 242.4308 | 64.8739 | 139.9319 | 23.6004 | 78.8413 | 126.4289 | 170.2242 | 62.5253 | 50.6308 | 50.6308 | 49.4092 | 64.9275 | 29.8764 | 97.1179 | 34.1493 | 23.6004 | 271.8792 | 64.0602 | 28.6555 | 88.6714 | 41.9017 | 34.2234 | 102.1098 | 48.9251 | 158.3986 | 50.9422 | 57.0273 | 64.8739 | 187.1149 | 66.0136 | 28.6555 | 0 | 32.5576 | 31.7076 | 61.0277 | 50.6308 | 12.2119 | 58.6164 | 171.6529 | 81.6466 | 93.5805 | 64.8739 | 85.6097 | 50.6308 | 50.6308 | 54.4598 | 99.7926 | 39.9571 | 95.4418 | 118.4868 | 34.7598 | 28.6555 | 81.7625 | 56.1247 | 48.9251 | 12.2119 | 67.9932 | 200.6668 | 0 | 50.6017 | 4.5236 | 49.8963 | 92.5519 | 200.4293 | 24.7197 | 40.5194 | 0 | 50.6876 | 81.5535 | 75.8934 | 149.6889 | 131.5546 | 62.3716 | 27.2567 | 168.2777 | 122.4751 | 55.2586 | 146.5652 | 93.7344 | 25.8907 | 4.5236 | 63.7223 | 209.6287 | 79.1537 | 148.2717 | 58.6164 | 162.7779 | 90.043 | 90.777 | 68.2894 | 138.3178
99 | 147.0343 | 88.4782 | 34.1209 | 91.3028 | 27.8955 | 105.1463 | 108.3552 | 42.1294 | 63.1534 | 124.0429 | 13.2109 | 38.5918 | 41.1721 | 39.0845 | 49.2881 | 158.3382 | 43.1372 | 35.8644 | 13.2109 | 88.2185 | 54.6839 | 95.2681 | 0 | 236.0013 | 63.1534 | 136.2208 | 22.9745 | 76.7503 | 123.0758 | 165.7097 | 60.867 | 49.2881 | 49.2881 | 48.0988 | 63.2055 | 29.084 | 94.5422 | 33.2437 | 22.9745 | 264.6687 | 62.3613 | 27.8955 | 86.3197 | 40.7905 | 33.3157 | 99.4017 | 47.6275 | 154.1977 | 49.5911 | 55.5148 | 63.1534 | 182.1524 | 64.2628 | 27.8955 | 0 | 31.6942 | 30.8667 | 59.4092 | 49.2881 | 11.8881 | 57.0618 | 167.1005 | 79.4812 | 91.0986 | 63.1534 | 83.3393 | 49.2881 | 49.2881 | 53.0155 | 97.146 | 38.8974 | 92.9106 | 115.3444 | 33.8379 | 27.8955 | 79.5941 | 54.6362 | 47.6275 | 11.8881 | 66.19 | 195.3449 | 0 | 49.2597 | 4.4036 | 48.573 | 90.0973 | 195.1137 | 24.0641 | 39.4448 | 0 | 49.3433 | 79.3906 | 73.8807 | 145.719 | 128.0656 | 60.7175 | 26.5338 | 163.8147 | 119.227 | 53.793 | 142.6782 | 91.2484 | 25.2041 | 4.4036 | 62.0323 | 204.0691 | 77.0544 | 144.3394 | 57.0618 | 158.4608 | 87.655 | 88.3695 | 66.4782 | 134.6495
100 | 143.1294 | 86.1284 | 33.2148 | 88.878 | 27.1547 | 102.3539 | 105.4776 | 41.0106 | 61.4762 | 120.7487 | 12.8601 | 37.5669 | 40.0787 | 38.0465 | 47.9791 | 154.1331 | 41.9916 | 34.912 | 12.8601 | 85.8756 | 53.2317 | 92.738 | 0 | 229.7337 | 61.4762 | 132.6031 | 22.3643 | 74.712 | 119.8073 | 161.3089 | 59.2506 | 47.9791 | 47.9791 | 46.8214 | 61.527 | 28.3116 | 92.0314 | 32.3608 | 22.3643 | 257.6398 | 60.7051 | 27.1547 | 84.0273 | 39.7072 | 32.431 | 96.7619 | 46.3627 | 150.1026 | 48.2741 | 54.0405 | 61.4762 | 177.3149 | 62.5562 | 27.1547 | 0 | 30.8524 | 30.047 | 57.8315 | 47.9791 | 11.5723 | 55.5464 | 162.6628 | 77.3704 | 88.6793 | 61.4762 | 81.126 | 47.9791 | 47.9791 | 51.6075 | 94.566 | 37.8644 | 90.4432 | 112.2812 | 32.9393 | 27.1547 | 77.4803 | 53.1852 | 46.3627 | 11.5723 | 64.4321 | 190.157 | 0 | 47.9515 | 4.2867 | 47.283 | 87.7046 | 189.932 | 23.425 | 38.3972 | 0 | 48.0329 | 77.2822 | 71.9186 | 141.8491 | 124.6646 | 59.105 | 25.8291 | 159.4643 | 116.0606 | 52.3644 | 138.889 | 88.8251 | 24.5347 | 4.2867 | 60.3849 | 198.6496 | 75.0081 | 140.5061 | 55.5464 | 154.2526 | 85.3271 | 86.0227 | 64.7128 | 131.0736
101 | 140.9837 | 84.8372 | 32.7168 | 87.5456 | 26.7476 | 100.8194 | 103.8963 | 40.3957 | 60.5545 | 118.9384 | 12.6673 | 37.0037 | 39.4778 | 37.4761 | 47.2598 | 151.8224 | 41.3621 | 34.3886 | 12.6673 | 84.5882 | 52.4336 | 91.3477 | 0 | 226.2896 | 60.5545 | 130.6152 | 22.0291 | 73.592 | 118.0112 | 158.8906 | 58.3623 | 47.2598 | 47.2598 | 46.1195 | 60.6046 | 27.8872 | 90.6517 | 31.8757 | 22.0291 | 253.7773 | 59.795 | 26.7476 | 82.7676 | 39.1119 | 31.9448 | 95.3113 | 45.6676 | 147.8523 | 47.5504 | 53.2304 | 60.5545 | 174.6566 | 61.6183 | 26.7476 | 0 | 30.3899 | 29.5965 | 56.9645 | 47.2598 | 11.3988 | 54.7137 | 160.2241 | 76.2105 | 87.3498 | 60.5545 | 79.9098 | 47.2598 | 47.2598 | 50.8338 | 93.1483 | 37.2967 | 89.0872 | 110.5979 | 32.4454 | 26.7476 | 76.3187 | 52.3879 | 45.6676 | 11.3988 | 63.4662 | 187.3062 | 0 | 47.2326 | 4.2224 | 46.5742 | 86.3897 | 187.0846 | 23.0739 | 37.8216 | 0 | 47.3128 | 76.1236 | 70.8404 | 139.7225 | 122.7956 | 58.2189 | 25.4419 | 157.0736 | 114.3207 | 51.5794 | 136.8068 | 87.4935 | 24.1669 | 4.2224 | 59.4797 | 195.6715 | 73.8836 | 138.3997 | 54.7137 | 151.94 | 84.0479 | 84.733 | 63.7426 | 129.1085
102 | 138.8866 | 83.5753 | 32.2302 | 86.2434 | 26.3498 | 99.3198 | 102.3509 | 39.7949 | 59.6538 | 117.1693 | 12.4789 | 36.4533 | 38.8906 | 36.9187 | 46.5568 | 149.5642 | 40.7469 | 33.8771 | 12.4789 | 83.33 | 51.6537 | 89.989 | 0 | 222.9237 | 59.6538 | 128.6724 | 21.7014 | 72.4973 | 116.2558 | 156.5272 | 57.4942 | 46.5568 | 46.5568 | 45.4335 | 59.7031 | 27.4724 | 89.3033 | 31.4015 | 21.7014 | 250.0026 | 58.9056 | 26.3498 | 81.5365 | 38.5301 | 31.4696 | 93.8936 | 44.9883 | 145.6531 | 46.8431 | 52.4386 | 59.6538 | 172.0588 | 60.7018 | 26.3498 | 0 | 29.9379 | 29.1563 | 56.1172 | 46.5568 | 11.2293 | 53.8998 | 157.8409 | 75.0769 | 86.0505 | 59.6538 | 78.7212 | 46.5568 | 46.5568 | 50.0777 | 91.7628 | 36.742 | 87.7621 | 108.9528 | 31.9628 | 26.3498 | 75.1836 | 51.6086 | 44.9883 | 11.2293 | 62.5222 | 184.5202 | 0 | 46.53 | 4.1596 | 45.8814 | 85.1047 | 184.3019 | 22.7307 | 37.259 | 0 | 46.609 | 74.9913 | 69.7867 | 137.6442 | 120.9691 | 57.3529 | 25.0635 | 154.7373 | 112.6202 | 50.8122 | 134.7719 | 86.1921 | 23.8074 | 4.1596 | 58.5949 | 192.761 | 72.7846 | 136.3411 | 53.8998 | 149.68 | 82.7978 | 83.4727 | 62.7945 | 127.1881
103 | 135.7747 | 81.7027 | 31.508 | 84.311 | 25.7594 | 97.0944 | 100.0576 | 38.9032 | 58.3172 | 114.544 | 12.1993 | 35.6365 | 38.0192 | 36.0915 | 45.5137 | 146.213 | 39.8339 | 33.118 | 12.1993 | 81.4629 | 50.4964 | 87.9726 | 0 | 217.9288 | 58.3172 | 125.7893 | 21.2151 | 70.8729 | 113.651 | 153.02 | 56.206 | 45.5137 | 45.5137 | 44.4155 | 58.3654 | 26.8568 | 87.3024 | 30.6979 | 21.2151 | 244.401 | 57.5858 | 25.7594 | 79.7095 | 37.6668 | 30.7645 | 91.7898 | 43.9803 | 142.3896 | 45.7936 | 51.2636 | 58.3172 | 168.2036 | 59.3417 | 25.7594 | 0 | 29.2671 | 28.503 | 54.8598 | 45.5137 | 10.9777 | 52.6921 | 154.3043 | 73.3947 | 84.1225 | 58.3172 | 76.9574 | 45.5137 | 45.5137 | 48.9557 | 89.7068 | 35.9187 | 85.7957 | 106.5116 | 31.2467 | 25.7594 | 73.499 | 50.4523 | 43.9803 | 10.9777 | 61.1213 | 180.3858 | 0 | 45.4875 | 4.0664 | 44.8534 | 83.1979 | 180.1724 | 22.2213 | 36.4242 | 0 | 45.5647 | 73.311 | 68.223 | 134.5601 | 118.2587 | 56.0679 | 24.5019 | 151.2702 | 110.0968 | 49.6737 | 131.7522 | 84.2608 | 23.274 | 4.0664 | 57.2821 | 188.442 | 71.1538 | 133.2862 | 52.6921 | 146.3263 | 80.9426 | 81.6024 | 61.3875 | 124.3383
104 | 138.9872 | 83.6358 | 32.2535 | 86.3058 | 26.3688 | 99.3917 | 102.425 | 39.8237 | 59.697 | 117.2542 | 12.4879 | 36.4797 | 38.9188 | 36.9454 | 46.5906 | 149.6725 | 40.7764 | 33.9016 | 12.4879 | 83.3904 | 51.6911 | 90.0541 | 0 | 223.0852 | 59.697 | 128.7656 | 21.7171 | 72.5498 | 116.34 | 156.6406 | 57.5358 | 46.5906 | 46.5906 | 45.4664 | 59.7463 | 27.4923 | 89.368 | 31.4243 | 21.7171 | 250.1837 | 58.9483 | 26.3688 | 81.5955 | 38.558 | 31.4924 | 93.9616 | 45.0209 | 145.7586 | 46.8771 | 52.4766 | 59.697 | 172.1834 | 60.7458 | 26.3688 | 0 | 29.9596 | 29.1774 | 56.1578 | 46.5906 | 11.2374 | 53.9389 | 157.9552 | 75.1313 | 86.1129 | 59.697 | 78.7782 | 46.5906 | 46.5906 | 50.114 | 91.8293 | 36.7686 | 87.8257 | 109.0317 | 31.986 | 26.3688 | 75.238 | 51.646 | 45.0209 | 11.2374 | 62.5675 | 184.6538 | 0 | 46.5637 | 4.1626 | 45.9146 | 85.1664 | 184.4353 | 22.7471 | 37.286 | 0 | 46.6428 | 75.0456 | 69.8372 | 137.7439 | 121.0567 | 57.3945 | 25.0816 | 154.8493 | 112.7018 | 50.849 | 134.8695 | 86.2545 | 23.8247 | 4.1626 | 58.6374 | 192.9006 | 72.8373 | 136.4399 | 53.9389 | 149.7884 | 82.8577 | 83.5331 | 62.84 | 127.2803
105 | 144.5163 | 86.9629 | 33.5366 | 89.7392 | 27.4178 | 103.3456 | 106.4996 | 41.4079 | 62.0718 | 121.9186 | 12.9847 | 37.9309 | 40.467 | 38.4151 | 48.444 | 155.6266 | 42.3985 | 35.2503 | 12.9847 | 86.7077 | 53.7474 | 93.6366 | 0 | 231.9597 | 62.0718 | 133.888 | 22.581 | 75.4359 | 120.9681 | 162.8719 | 59.8247 | 48.444 | 48.444 | 47.2751 | 62.1231 | 28.5859 | 92.9231 | 32.6744 | 22.581 | 260.1362 | 61.2933 | 27.4178 | 84.8414 | 40.0919 | 32.7452 | 97.6995 | 46.8119 | 151.557 | 48.7419 | 54.5641 | 62.0718 | 179.033 | 63.1623 | 27.4178 | 0 | 31.1514 | 30.3381 | 58.3918 | 48.444 | 11.6845 | 56.0846 | 164.2388 | 78.1201 | 89.5385 | 62.0718 | 81.9121 | 48.444 | 48.444 | 52.1075 | 95.4823 | 38.2312 | 91.3195 | 113.3691 | 33.2584 | 27.4178 | 78.231 | 53.7005 | 46.8119 | 11.6845 | 65.0564 | 191.9995 | 0 | 48.4161 | 4.3282 | 47.7412 | 88.5544 | 191.7723 | 23.652 | 38.7692 | 0 | 48.4983 | 78.031 | 72.6154 | 143.2235 | 125.8725 | 59.6777 | 26.0794 | 161.0094 | 117.1852 | 52.8718 | 140.2348 | 89.6858 | 24.7724 | 4.3282 | 60.97 | 200.5744 | 75.7348 | 141.8675 | 56.0846 | 155.7471 | 86.1539 | 86.8562 | 65.3398 | 132.3436
106 | 149.5129 | 89.9697 | 34.6961 | 92.8419 | 28.3658 | 106.9188 | 110.1818 | 42.8396 | 64.218 | 126.134 | 13.4337 | 39.2424 | 41.8661 | 39.7433 | 50.1189 | 161.0074 | 43.8644 | 36.469 | 13.4337 | 89.7056 | 55.6058 | 96.8741 | 0 | 239.9797 | 64.218 | 138.5172 | 23.3618 | 78.0441 | 125.1506 | 168.5032 | 61.8931 | 50.1189 | 50.1189 | 48.9096 | 64.271 | 29.5743 | 96.1359 | 33.8041 | 23.3618 | 269.1304 | 63.4125 | 28.3658 | 87.7748 | 41.4781 | 33.8773 | 101.0774 | 48.4304 | 156.7971 | 50.4271 | 56.4507 | 64.218 | 185.223 | 65.3461 | 28.3658 | 0 | 32.2284 | 31.3871 | 60.4107 | 50.1189 | 12.0885 | 58.0237 | 169.9174 | 80.8211 | 92.6343 | 64.218 | 84.7442 | 50.1189 | 50.1189 | 53.9092 | 98.7836 | 39.5531 | 94.4769 | 117.2888 | 34.4083 | 28.3658 | 80.9359 | 55.5572 | 48.4304 | 12.0885 | 67.3058 | 198.6379 | 0 | 50.0901 | 4.4779 | 49.3918 | 91.6161 | 198.4029 | 24.4698 | 40.1097 | 0 | 50.1751 | 80.7289 | 75.1261 | 148.1754 | 130.2245 | 61.741 | 26.9811 | 166.5763 | 121.2368 | 54.6999 | 145.0834 | 92.7867 | 25.629 | 4.4779 | 63.0781 | 207.5093 | 78.3534 | 146.7726 | 58.0237 | 161.1321 | 89.1327 | 89.8592 | 67.5989 | 136.9194
107 | 154.0818 | 92.719 | 35.7564 | 95.679 | 29.2326 | 110.186 | 113.5487 | 44.1487 | 66.1804 | 129.9884 | 13.8442 | 40.4415 | 43.1455 | 40.9578 | 51.6505 | 165.9275 | 45.2048 | 37.5835 | 13.8442 | 92.4469 | 57.305 | 99.8343 | 0 | 247.313 | 66.1804 | 142.75 | 24.0757 | 80.429 | 128.975 | 173.6523 | 63.7845 | 51.6505 | 51.6505 | 50.4042 | 66.235 | 30.478 | 99.0737 | 34.8371 | 24.0757 | 277.3545 | 65.3503 | 29.2326 | 90.4571 | 42.7456 | 34.9126 | 104.1662 | 49.9104 | 161.5885 | 51.9681 | 58.1757 | 66.1804 | 190.8831 | 67.343 | 29.2326 | 0 | 33.2133 | 32.3462 | 62.2568 | 51.6505 | 12.4579 | 59.7968 | 175.1098 | 83.2908 | 95.465 | 66.1804 | 87.3338 | 51.6505 | 51.6505 | 55.5565 | 101.8023 | 40.7618 | 97.3639 | 120.8729 | 35.4598 | 29.2326 | 83.4091 | 57.2549 | 49.9104 | 12.4579 | 69.3625 | 204.7079 | 0 | 51.6207 | 4.6147 | 50.9011 | 94.4158 | 204.4657 | 25.2175 | 41.3354 | 0 | 51.7084 | 83.1958 | 77.4218 | 152.7034 | 134.2039 | 63.6277 | 27.8056 | 171.6665 | 124.9416 | 56.3714 | 149.5169 | 95.6221 | 26.4121 | 4.6147 | 65.0056 | 213.8503 | 80.7477 | 151.2577 | 59.7968 | 166.056 | 91.8564 | 92.6051 | 69.6646 | 141.1034
108 | 158.9422 | 95.6438 | 36.8843 | 98.6971 | 30.1547 | 113.6618 | 117.1306 | 45.5413 | 68.268 | 134.0888 | 14.2809 | 41.7172 | 44.5065 | 42.2498 | 53.2798 | 171.1615 | 46.6308 | 38.769 | 14.2809 | 95.363 | 59.1126 | 102.9835 | 0 | 255.1144 | 68.268 | 147.2529 | 24.8351 | 82.9661 | 133.0434 | 179.1301 | 65.7965 | 53.2798 | 53.2798 | 51.9942 | 68.3244 | 31.4394 | 102.1989 | 35.936 | 24.8351 | 286.1035 | 67.4117 | 30.1547 | 93.3105 | 44.094 | 36.0139 | 107.452 | 51.4847 | 166.6857 | 53.6074 | 60.0108 | 68.268 | 196.9044 | 69.4673 | 30.1547 | 0 | 34.261 | 33.3665 | 64.2206 | 53.2798 | 12.8508 | 61.6831 | 180.6335 | 85.9182 | 98.4764 | 68.268 | 90.0887 | 53.2798 | 53.2798 | 57.309 | 105.0136 | 42.0476 | 100.4352 | 124.6858 | 36.5783 | 30.1547 | 86.0402 | 59.061 | 51.4847 | 12.8508 | 71.5505 | 211.1653 | 0 | 53.2491 | 4.7603 | 52.5068 | 97.394 | 210.9154 | 26.013 | 42.6393 | 0 | 53.3395 | 85.8202 | 79.864 | 157.5203 | 138.4373 | 65.6348 | 28.6827 | 177.0816 | 128.8828 | 58.1496 | 154.2333 | 98.6384 | 27.2453 | 4.7603 | 67.0562 | 220.5961 | 83.2948 | 156.029 | 61.6831 | 171.2941 | 94.7539 | 95.5263 | 71.8621 | 145.5544
109 | 163.1352 | 98.1669 | 37.8573 | 101.3008 | 30.9502 | 116.6603 | 120.2206 | 46.7428 | 70.069 | 137.6262 | 14.6576 | 42.8178 | 45.6806 | 43.3644 | 54.6853 | 175.6769 | 47.861 | 39.7918 | 14.6576 | 97.8788 | 60.6721 | 105.7003 | 0 | 261.8445 | 70.069 | 151.1376 | 25.4903 | 85.1548 | 136.5532 | 183.8557 | 67.5323 | 54.6853 | 54.6853 | 53.3658 | 70.1268 | 32.2688 | 104.895 | 36.884 | 25.4903 | 293.6512 | 69.1901 | 30.9502 | 95.7721 | 45.2572 | 36.964 | 110.2867 | 52.843 | 171.0831 | 55.0216 | 61.594 | 70.069 | 202.0989 | 71.2999 | 30.9502 | 0 | 35.1648 | 34.2468 | 65.9148 | 54.6853 | 13.1898 | 63.3103 | 185.3988 | 88.1848 | 101.0743 | 70.069 | 92.4653 | 54.6853 | 54.6853 | 58.8209 | 107.7839 | 43.1568 | 103.0847 | 127.9751 | 37.5433 | 30.9502 | 88.31 | 60.6191 | 52.843 | 13.1898 | 73.4381 | 216.736 | 0 | 54.6538 | 4.8859 | 53.892 | 99.9634 | 216.4796 | 26.6993 | 43.7641 | 0 | 54.7466 | 88.0842 | 81.9709 | 161.6759 | 142.0894 | 67.3663 | 29.4394 | 181.7532 | 132.2829 | 59.6836 | 158.3021 | 101.2406 | 27.964 | 4.8859 | 68.8252 | 226.4156 | 85.4922 | 160.1452 | 63.3103 | 175.813 | 97.2536 | 98.0464 | 73.7579 | 149.3942
110 | 163.6172 | 98.457 | 37.9692 | 101.6001 | 31.0417 | 117.005 | 120.5758 | 46.8809 | 70.276 | 138.0328 | 14.7009 | 42.9443 | 45.8156 | 43.4925 | 54.8469 | 176.196 | 48.0024 | 39.9093 | 14.7009 | 98.168 | 60.8513 | 106.0127 | 0 | 262.6182 | 70.276 | 151.5842 | 25.5656 | 85.4064 | 136.9567 | 184.3989 | 67.7318 | 54.8469 | 54.8469 | 53.5235 | 70.334 | 32.3642 | 105.2049 | 36.993 | 25.5656 | 294.5188 | 69.3945 | 31.0417 | 96.0551 | 45.3909 | 37.0732 | 110.6126 | 52.9991 | 171.5886 | 55.1842 | 61.776 | 70.276 | 202.6961 | 71.5106 | 31.0417 | 0 | 35.2687 | 34.348 | 66.1096 | 54.8469 | 13.2288 | 63.4974 | 185.9466 | 88.4453 | 101.373 | 70.276 | 92.7385 | 54.8469 | 54.8469 | 58.9947 | 108.1024 | 43.2843 | 103.3893 | 128.3533 | 37.6542 | 31.0417 | 88.571 | 60.7982 | 52.9991 | 13.2288 | 73.6551 | 217.3764 | 0 | 54.8153 | 4.9003 | 54.0512 | 100.2587 | 217.1192 | 26.7781 | 43.8934 | 0 | 54.9084 | 88.3445 | 82.2131 | 162.1536 | 142.5092 | 67.5654 | 29.5263 | 182.2903 | 132.6737 | 59.86 | 158.7698 | 101.5397 | 28.0467 | 4.9003 | 69.0285 | 227.0846 | 85.7448 | 160.6184 | 63.4974 | 176.3325 | 97.541 | 98.3361 | 73.9759 | 149.8356
111 | 165.8812 | 99.8193 | 38.4946 | 103.006 | 31.4712 | 118.624 | 122.2442 | 47.5296 | 71.2484 | 139.9428 | 14.9043 | 43.5385 | 46.4495 | 44.0943 | 55.6058 | 178.6341 | 48.6666 | 40.4616 | 14.9043 | 99.5264 | 61.6934 | 107.4796 | 0 | 266.2521 | 71.2484 | 153.6817 | 25.9194 | 86.5882 | 138.8518 | 186.9505 | 68.669 | 55.6058 | 55.6058 | 54.2641 | 71.3073 | 32.812 | 106.6607 | 37.5049 | 25.9194 | 298.5941 | 70.3548 | 31.4712 | 97.3842 | 46.019 | 37.5862 | 112.1431 | 53.7325 | 173.9629 | 55.9478 | 62.6308 | 71.2484 | 205.5008 | 72.5001 | 31.4712 | 0 | 35.7567 | 34.8232 | 67.0243 | 55.6058 | 13.4119 | 64.376 | 188.5195 | 89.6692 | 102.7757 | 71.2484 | 94.0218 | 55.6058 | 55.6058 | 59.811 | 109.5982 | 43.8833 | 104.8199 | 130.1293 | 38.1753 | 31.4712 | 89.7965 | 61.6395 | 53.7325 | 13.4119 | 74.6742 | 220.3843 | 0 | 55.5738 | 4.9681 | 54.7991 | 101.646 | 220.1235 | 27.1487 | 44.5008 | 0 | 55.6682 | 89.5669 | 83.3507 | 164.3973 | 144.4812 | 68.5003 | 29.9349 | 184.8126 | 134.5095 | 60.6883 | 160.9668 | 102.9447 | 28.4347 | 4.9681 | 69.9837 | 230.2269 | 86.9313 | 162.8409 | 64.376 | 178.7725 | 98.8907 | 99.6968 | 74.9995 | 151.909
112 | 168.6239 | 101.4698 | 39.131 | 104.7091 | 31.9916 | 120.5854 | 124.2654 | 48.3154 | 72.4264 | 142.2566 | 15.1508 | 44.2584 | 47.2175 | 44.8234 | 56.5252 | 181.5876 | 49.4713 | 41.1306 | 15.1508 | 101.1719 | 62.7134 | 109.2567 | 0 | 270.6543 | 72.4264 | 156.2227 | 26.3479 | 88.0199 | 141.1476 | 190.0416 | 69.8044 | 56.5252 | 56.5252 | 55.1613 | 72.4863 | 33.3545 | 108.4242 | 38.125 | 26.3479 | 303.5311 | 71.518 | 31.9916 | 98.9944 | 46.7799 | 38.2076 | 113.9973 | 54.6209 | 176.8392 | 56.8728 | 63.6663 | 72.4264 | 208.8986 | 73.6988 | 31.9916 | 0 | 36.3479 | 35.399 | 68.1325 | 56.5252 | 13.6336 | 65.4404 | 191.6365 | 91.1518 | 104.475 | 72.4264 | 95.5763 | 56.5252 | 56.5252 | 60.7999 | 111.4103 | 44.6088 | 106.5531 | 132.2809 | 38.8065 | 31.9916 | 91.2813 | 62.6586 | 54.6209 | 13.6336 | 75.9089 | 224.0282 | 0 | 56.4927 | 5.0503 | 55.7052 | 103.3267 | 223.7631 | 27.5976 | 45.2366 | 0 | 56.5886 | 91.0478 | 84.7289 | 167.1155 | 146.87 | 69.6329 | 30.4299 | 187.8683 | 136.7335 | 61.6917 | 163.6282 | 104.6468 | 28.9049 | 5.0503 | 71.1408 | 234.0334 | 88.3686 | 165.5334 | 65.4404 | 181.7283 | 100.5258 | 101.3452 | 76.2395 | 154.4206
113 | 169.2732 | 101.8604 | 39.2817 | 105.1123 | 32.1147 | 121.0496 | 124.7439 | 48.5015 | 72.7053 | 142.8043 | 15.2091 | 44.4288 | 47.3993 | 44.996 | 56.7429 | 182.2868 | 49.6617 | 41.2889 | 15.2091 | 101.5615 | 62.9549 | 109.6773 | 0 | 271.6964 | 72.7053 | 156.8241 | 26.4494 | 88.3588 | 141.691 | 190.7733 | 70.0732 | 56.7429 | 56.7429 | 55.3737 | 72.7653 | 33.483 | 108.8417 | 38.2718 | 26.4494 | 304.6998 | 71.7934 | 32.1147 | 99.3755 | 46.96 | 38.3547 | 114.4362 | 54.8312 | 177.5201 | 57.0918 | 63.9114 | 72.7053 | 209.7029 | 73.9825 | 32.1147 | 0 | 36.4879 | 35.5353 | 68.3949 | 56.7429 | 13.6861 | 65.6924 | 192.3744 | 91.5027 | 104.8772 | 72.7053 | 95.9443 | 56.7429 | 56.7429 | 61.034 | 111.8393 | 44.7806 | 106.9633 | 132.7902 | 38.9559 | 32.1147 | 91.6327 | 62.8999 | 54.8312 | 13.6861 | 76.2012 | 224.8907 | 0 | 56.7102 | 5.0697 | 55.9196 | 103.7245 | 224.6246 | 27.7038 | 45.4108 | 0 | 56.8065 | 91.3984 | 85.0551 | 167.7589 | 147.4355 | 69.901 | 30.547 | 188.5917 | 137.26 | 61.9292 | 164.2582 | 105.0497 | 29.0162 | 5.0697 | 71.4147 | 234.9345 | 88.7089 | 166.1707 | 65.6924 | 182.428 | 100.9128 | 101.7354 | 76.5331 | 155.0152
114 | 168.9021 | 101.6372 | 39.1956 | 104.8819 | 32.0443 | 120.7843 | 124.4704 | 48.3951 | 72.5459 | 142.4913 | 15.1758 | 44.3314 | 47.2954 | 44.8974 | 56.6185 | 181.8872 | 49.5529 | 41.1984 | 15.1758 | 101.3389 | 62.8169 | 109.4369 | 0 | 271.1009 | 72.5459 | 156.4804 | 26.3914 | 88.1651 | 141.3805 | 190.3551 | 69.9196 | 56.6185 | 56.6185 | 55.2523 | 72.6058 | 33.4096 | 108.6031 | 38.1879 | 26.3914 | 304.0319 | 71.636 | 32.0443 | 99.1577 | 46.8571 | 38.2706 | 114.1854 | 54.711 | 177.131 | 56.9666 | 63.7714 | 72.5459 | 209.2432 | 73.8204 | 32.0443 | 0 | 36.4079 | 35.4574 | 68.2449 | 56.6185 | 13.6561 | 65.5484 | 191.9527 | 91.3021 | 104.6474 | 72.5459 | 95.734 | 56.6185 | 56.6185 | 60.9002 | 111.5941 | 44.6824 | 106.7288 | 132.4991 | 38.8705 | 32.0443 | 91.4319 | 62.762 | 54.711 | 13.6561 | 76.0342 | 224.3978 | 0 | 56.5859 | 5.0586 | 55.7971 | 103.4971 | 224.1322 | 27.6431 | 45.3112 | 0 | 56.6819 | 91.198 | 84.8686 | 167.3912 | 147.1123 | 69.7477 | 30.4801 | 188.1783 | 136.9591 | 61.7935 | 163.8982 | 104.8195 | 28.9526 | 5.0586 | 71.2582 | 234.4196 | 88.5144 | 165.8065 | 65.5484 | 182.0281 | 100.6916 | 101.5124 | 76.3653 | 154.6754
115 | 179.2357 | 107.8554 | 41.5936 | 111.2986 | 34.0048 | 128.174 | 132.0856 | 51.356 | 76.9844 | 151.2091 | 16.1042 | 47.0436 | 50.189 | 47.6442 | 60.0824 | 193.0152 | 52.5846 | 43.719 | 16.1042 | 107.5389 | 66.6601 | 116.1324 | 0 | 287.6871 | 76.9844 | 166.054 | 28.006 | 93.5591 | 150.0302 | 202.0012 | 74.1973 | 60.0824 | 60.0824 | 58.6327 | 77.0479 | 35.4536 | 115.2475 | 40.5242 | 28.006 | 322.6328 | 76.0188 | 34.0048 | 105.2243 | 49.7238 | 40.6121 | 121.1714 | 58.0583 | 187.968 | 60.4519 | 67.6729 | 76.9844 | 222.0449 | 78.3368 | 34.0048 | 0 | 38.6354 | 37.6267 | 72.4202 | 60.0824 | 14.4916 | 69.5587 | 203.6966 | 96.8881 | 111.0498 | 76.9844 | 101.5911 | 60.0824 | 60.0824 | 64.6262 | 118.4216 | 47.4161 | 113.2586 | 140.6055 | 41.2486 | 34.0048 | 97.0257 | 66.6019 | 58.0583 | 14.4916 | 80.686 | 238.1266 | 0 | 60.0479 | 5.3681 | 59.2108 | 109.8292 | 237.8449 | 29.3343 | 48.0834 | 0 | 60.1498 | 96.7776 | 90.061 | 177.6324 | 156.1128 | 74.015 | 32.3449 | 199.6912 | 145.3384 | 65.5741 | 173.9256 | 111.2324 | 30.7239 | 5.3681 | 75.6178 | 248.7616 | 93.9298 | 175.9507 | 69.5587 | 193.1648 | 106.852 | 107.723 | 81.0374 | 164.1386
116 | 187.1147 | 112.5966 | 43.422 | 116.1912 | 35.4996 | 133.8084 | 137.892 | 53.6136 | 80.3685 | 157.856 | 16.8122 | 49.1116 | 52.3953 | 49.7386 | 62.7236 | 201.4999 | 54.8961 | 45.6408 | 16.8122 | 112.2661 | 69.5903 | 121.2374 | 0 | 300.3334 | 80.3685 | 173.3535 | 29.2371 | 97.6719 | 156.6254 | 210.8809 | 77.4589 | 62.7236 | 62.7236 | 61.2102 | 80.4349 | 37.0121 | 120.3137 | 42.3056 | 29.2371 | 336.8154 | 79.3605 | 35.4996 | 109.8498 | 51.9096 | 42.3973 | 126.4979 | 60.6104 | 196.2308 | 63.1093 | 70.6478 | 80.3685 | 231.8057 | 81.7804 | 35.4996 | 0 | 40.3337 | 39.2807 | 75.6037 | 62.7236 | 15.1286 | 72.6164 | 212.6508 | 101.1472 | 115.9314 | 80.3685 | 106.0569 | 62.7236 | 62.7236 | 67.4671 | 123.6272 | 49.5005 | 118.2373 | 146.7864 | 43.0619 | 35.4996 | 101.2909 | 69.5296 | 60.6104 | 15.1286 | 84.2328 | 248.5944 | 0 | 62.6875 | 5.6041 | 61.8136 | 114.6571 | 248.3002 | 30.6238 | 50.1971 | 0 | 62.7939 | 101.0318 | 94.02 | 185.4408 | 162.9753 | 77.2686 | 33.7667 | 208.4694 | 151.7273 | 68.4566 | 181.5712 | 116.1221 | 32.0745 | 5.6041 | 78.9419 | 259.6968 | 98.0589 | 183.6852 | 72.6164 | 201.6561 | 111.5491 | 112.4584 | 84.5997 | 171.3539
117 | 185.3667 | 111.5448 | 43.0164 | 115.1058 | 35.168 | 132.5584 | 136.6038 | 53.1127 | 79.6177 | 156.3814 | 16.6551 | 48.6528 | 51.9058 | 49.274 | 62.1376 | 199.6176 | 54.3833 | 45.2144 | 16.6551 | 111.2174 | 68.9403 | 120.1048 | 0 | 297.5278 | 79.6177 | 171.7341 | 28.964 | 96.7594 | 155.1622 | 208.9109 | 76.7353 | 62.1376 | 62.1376 | 60.6383 | 79.6835 | 36.6663 | 119.1897 | 41.9104 | 28.964 | 333.6689 | 78.6191 | 35.168 | 108.8236 | 51.4247 | 42.0013 | 125.3162 | 60.0442 | 194.3977 | 62.5198 | 69.9878 | 79.6177 | 229.6403 | 81.0164 | 35.168 | 0 | 39.957 | 38.9138 | 74.8975 | 62.1376 | 14.9873 | 71.9381 | 210.6643 | 100.2023 | 114.8484 | 79.6177 | 105.0662 | 62.1376 | 62.1376 | 66.8368 | 122.4723 | 49.0381 | 117.1328 | 145.4151 | 42.6596 | 35.168 | 100.3446 | 68.8801 | 60.0442 | 14.9873 | 83.446 | 246.2721 | 0 | 62.1019 | 5.5517 | 61.2362 | 113.586 | 245.9807 | 30.3377 | 49.7282 | 0 | 62.2073 | 100.088 | 93.1416 | 183.7085 | 161.4529 | 76.5468 | 33.4513 | 206.5219 | 150.3099 | 67.8171 | 179.875 | 115.0373 | 31.7749 | 5.5517 | 78.2044 | 257.2708 | 97.1428 | 181.9693 | 71.9381 | 199.7722 | 110.507 | 111.4078 | 83.8094 | 169.7532
118 | 180.7939 | 108.7931 | 41.9552 | 112.2662 | 34.3004 | 129.2883 | 133.2339 | 51.8025 | 77.6536 | 152.5236 | 16.2442 | 47.4526 | 50.6253 | 48.0584 | 60.6048 | 194.6932 | 53.0417 | 44.099 | 16.2442 | 108.4737 | 67.2396 | 117.1419 | 0 | 290.188 | 77.6536 | 167.4976 | 28.2495 | 94.3725 | 151.3345 | 203.7573 | 74.8423 | 60.6048 | 60.6048 | 59.1425 | 77.7177 | 35.7618 | 116.2494 | 40.8765 | 28.2495 | 325.4376 | 76.6796 | 34.3004 | 106.139 | 50.1561 | 40.9651 | 122.2248 | 58.563 | 189.6021 | 60.9775 | 68.2613 | 77.6536 | 223.9752 | 79.0178 | 34.3004 | 0 | 38.9713 | 37.9538 | 73.0498 | 60.6048 | 14.6176 | 70.1634 | 205.4674 | 97.7304 | 112.0152 | 77.6536 | 102.4743 | 60.6048 | 60.6048 | 65.188 | 119.451 | 47.8284 | 114.2432 | 141.8279 | 41.6072 | 34.3004 | 97.8692 | 67.1808 | 58.563 | 14.6176 | 81.3874 | 240.1968 | 0 | 60.5699 | 5.4147 | 59.7255 | 110.784 | 239.9125 | 29.5893 | 48.5014 | 0 | 60.6727 | 97.6189 | 90.8439 | 179.1766 | 157.47 | 74.6584 | 32.626 | 201.4272 | 146.6019 | 66.1441 | 175.4376 | 112.1994 | 30.991 | 5.4147 | 76.2752 | 250.9241 | 94.7464 | 177.4803 | 70.1634 | 194.844 | 107.7809 | 108.6595 | 81.7419 | 165.5655
119 | 173.9041 | 104.6471 | 40.3563 | 107.9879 | 32.9933 | 124.3613 | 128.1565 | 49.8283 | 74.6943 | 146.7111 | 15.6252 | 45.6443 | 48.6961 | 46.227 | 58.2952 | 187.2737 | 51.0204 | 42.4185 | 15.6252 | 104.34 | 64.6771 | 112.6778 | 0 | 279.1294 | 74.6943 | 161.1145 | 27.1729 | 90.7761 | 145.5674 | 195.9923 | 71.9902 | 58.2952 | 58.2952 | 56.8886 | 74.756 | 34.399 | 111.8193 | 39.3188 | 27.1729 | 313.0356 | 73.7575 | 32.9933 | 102.0942 | 48.2447 | 39.404 | 117.5669 | 56.3312 | 182.3766 | 58.6537 | 65.6599 | 74.6943 | 215.4398 | 76.0065 | 32.9933 | 0 | 37.4861 | 36.5075 | 70.266 | 58.2952 | 14.0605 | 67.4896 | 197.6373 | 94.006 | 107.7464 | 74.6943 | 98.5691 | 58.2952 | 58.2952 | 62.7038 | 114.8989 | 46.0057 | 109.8896 | 136.423 | 40.0216 | 32.9933 | 94.1396 | 64.6207 | 56.3312 | 14.0605 | 78.2859 | 231.0432 | 0 | 58.2616 | 5.2084 | 57.4495 | 106.5621 | 230.7698 | 28.4617 | 46.6531 | 0 | 58.3605 | 93.8988 | 87.382 | 172.3484 | 151.469 | 71.8133 | 31.3827 | 193.7511 | 141.0151 | 63.6235 | 168.7519 | 107.9236 | 29.81 | 5.2084 | 73.3685 | 241.3618 | 91.1357 | 170.7167 | 67.4896 | 187.4188 | 103.6735 | 104.5186 | 78.6268 | 159.256
120 | 165.2902 | 99.4637 | 38.3574 | 102.639 | 31.3591 | 118.2013 | 121.8086 | 47.3602 | 70.9945 | 139.4442 | 14.8512 | 43.3834 | 46.284 | 43.9372 | 55.4077 | 177.9976 | 48.4932 | 40.3174 | 14.8512 | 99.1717 | 61.4735 | 107.0966 | 0 | 265.3034 | 70.9945 | 153.1341 | 25.827 | 86.2797 | 138.357 | 186.2844 | 68.4243 | 55.4077 | 55.4077 | 54.0708 | 71.0532 | 32.6951 | 106.2806 | 37.3712 | 25.827 | 297.5302 | 70.1041 | 31.3591 | 97.0372 | 45.855 | 37.4522 | 111.7436 | 53.541 | 173.343 | 55.7484 | 62.4076 | 70.9945 | 204.7686 | 72.2417 | 31.3591 | 0 | 35.6293 | 34.6992 | 66.7855 | 55.4077 | 13.3641 | 64.1467 | 187.8478 | 89.3497 | 102.4095 | 70.9945 | 93.6868 | 55.4077 | 55.4077 | 59.5979 | 109.2077 | 43.7269 | 104.4465 | 129.6656 | 38.0392 | 31.3591 | 89.4766 | 61.4199 | 53.541 | 13.3641 | 74.4082 | 219.599 | 0 | 55.3758 | 4.9504 | 54.6039 | 101.2839 | 219.3392 | 27.0519 | 44.3422 | 0 | 55.4698 | 89.2478 | 83.0537 | 163.8116 | 143.9664 | 68.2562 | 29.8282 | 184.1541 | 134.0303 | 60.472 | 160.3932 | 102.5779 | 28.3334 | 4.9504 | 69.7343 | 229.4065 | 86.6216 | 162.2607 | 64.1467 | 178.1355 | 98.5383 | 99.3415 | 74.7322 | 151.3677
121 | 158.3206 | 95.2697 | 36.74 | 98.3111 | 30.0368 | 113.2173 | 116.6725 | 45.3632 | 68.001 | 133.5644 | 14.225 | 41.5541 | 44.3324 | 42.0846 | 53.0714 | 170.4922 | 46.4485 | 38.6174 | 14.225 | 94.9901 | 58.8815 | 102.5808 | 0 | 254.1167 | 68.001 | 146.6771 | 24.738 | 82.6417 | 132.5231 | 178.4296 | 65.5392 | 53.0714 | 53.0714 | 51.7909 | 68.0572 | 31.3165 | 101.7992 | 35.7954 | 24.738 | 284.9846 | 67.1481 | 30.0368 | 92.9456 | 43.9215 | 35.873 | 107.0318 | 51.2834 | 166.0339 | 53.3978 | 59.7762 | 68.001 | 196.1344 | 69.1956 | 30.0368 | 0 | 34.127 | 33.236 | 63.9695 | 53.0714 | 12.8006 | 61.4419 | 179.9271 | 85.5822 | 98.0913 | 68.001 | 89.7364 | 53.0714 | 53.0714 | 57.0849 | 104.6029 | 41.8831 | 100.0424 | 124.1982 | 36.4353 | 30.0368 | 85.7038 | 58.83 | 51.2834 | 12.8006 | 71.2707 | 210.3395 | 0 | 53.0408 | 4.7417 | 52.3014 | 97.0132 | 210.0906 | 25.9113 | 42.4725 | 0 | 53.1309 | 85.4846 | 79.5517 | 156.9043 | 137.8959 | 65.3781 | 28.5705 | 176.3892 | 128.3788 | 57.9222 | 153.6301 | 98.2527 | 27.1387 | 4.7417 | 66.7939 | 219.7335 | 82.9691 | 155.4189 | 61.4419 | 170.6243 | 94.3834 | 95.1528 | 71.5811 | 144.9852
122 | 153.6511 | 92.4598 | 35.6564 | 95.4115 | 29.1509 | 109.8781 | 113.2314 | 44.0253 | 65.9954 | 129.6251 | 13.8055 | 40.3285 | 43.0249 | 40.8433 | 51.5061 | 165.4637 | 45.0785 | 37.4784 | 13.8055 | 92.1885 | 57.1448 | 99.5553 | 0 | 246.6218 | 65.9954 | 142.351 | 24.0084 | 80.2042 | 128.6145 | 173.167 | 63.6062 | 51.5061 | 51.5061 | 50.2633 | 66.0499 | 30.3928 | 98.7968 | 34.7397 | 24.0084 | 276.5793 | 65.1676 | 29.1509 | 90.2042 | 42.6261 | 34.815 | 103.875 | 49.7709 | 161.1369 | 51.8228 | 58.0131 | 65.9954 | 190.3496 | 67.1548 | 29.1509 | 0 | 33.1205 | 32.2558 | 62.0828 | 51.5061 | 12.423 | 59.6297 | 174.6203 | 83.058 | 95.1982 | 65.9954 | 87.0897 | 51.5061 | 51.5061 | 55.4013 | 101.5177 | 40.6478 | 97.0918 | 120.5351 | 35.3607 | 29.1509 | 83.176 | 57.0949 | 49.7709 | 12.423 | 69.1686 | 204.1357 | 0 | 51.4765 | 4.6018 | 50.7589 | 94.1519 | 203.8942 | 25.1471 | 41.2198 | 0 | 51.5638 | 82.9633 | 77.2054 | 152.2766 | 133.8288 | 63.4499 | 27.7279 | 171.1867 | 124.5924 | 56.2138 | 149.099 | 95.3548 | 26.3383 | 4.6018 | 64.8239 | 213.2526 | 80.522 | 150.8349 | 59.6297 | 165.5919 | 91.5996 | 92.3463 | 69.4699 | 140.709
123 | 149.4875 | 89.9544 | 34.6902 | 92.8261 | 28.361 | 106.9006 | 110.163 | 42.8323 | 64.2071 | 126.1125 | 13.4314 | 39.2357 | 41.859 | 39.7366 | 50.1104 | 160.98 | 43.857 | 36.4628 | 13.4314 | 89.6904 | 55.5963 | 96.8576 | 0 | 239.9389 | 64.2071 | 138.4936 | 23.3578 | 78.0309 | 125.1293 | 168.4745 | 61.8826 | 50.1104 | 50.1104 | 48.9013 | 64.2601 | 29.5693 | 96.1196 | 33.7983 | 23.3578 | 269.0846 | 63.4017 | 28.361 | 87.7599 | 41.471 | 33.8716 | 101.0602 | 48.4222 | 156.7704 | 50.4186 | 56.4411 | 64.2071 | 185.1915 | 65.335 | 28.361 | 0 | 32.223 | 31.3817 | 60.4004 | 50.1104 | 12.0864 | 58.0139 | 169.8885 | 80.8073 | 92.6186 | 64.2071 | 84.7298 | 50.1104 | 50.1104 | 53.9 | 98.7668 | 39.5464 | 94.4608 | 117.2689 | 34.4025 | 28.361 | 80.9221 | 55.5478 | 48.4222 | 12.0864 | 67.2943 | 198.6041 | 0 | 50.0816 | 4.4771 | 49.3834 | 91.6006 | 198.3691 | 24.4656 | 40.1029 | 0 | 50.1666 | 80.7152 | 75.1133 | 148.1502 | 130.2024 | 61.7305 | 26.9765 | 166.5479 | 121.2162 | 54.6906 | 145.0587 | 92.7709 | 25.6246 | 4.4771 | 63.0673 | 207.474 | 78.34 | 146.7477 | 58.0139 | 161.1047 | 89.1175 | 89.8439 | 67.5874 | 136.8961
124 | 147.5324 | 88.7779 | 34.2365 | 91.612 | 27.99 | 105.5025 | 108.7222 | 42.2721 | 63.3673 | 124.4631 | 13.2557 | 38.7225 | 41.3115 | 39.2169 | 49.455 | 158.8745 | 43.2834 | 35.9859 | 13.2557 | 88.5173 | 54.8692 | 95.5908 | 0 | 236.8008 | 63.3673 | 136.6823 | 23.0523 | 77.0103 | 123.4928 | 166.2711 | 61.0732 | 49.455 | 49.455 | 48.2617 | 63.4196 | 29.1825 | 94.8625 | 33.3563 | 23.0523 | 265.5653 | 62.5725 | 27.99 | 86.6121 | 40.9286 | 33.4286 | 99.7385 | 47.7889 | 154.7201 | 49.7591 | 55.7029 | 63.3673 | 182.7694 | 64.4805 | 27.99 | 0 | 31.8015 | 30.9713 | 59.6105 | 49.455 | 11.9283 | 57.2551 | 167.6666 | 79.7505 | 91.4072 | 63.3673 | 83.6216 | 49.455 | 49.455 | 53.1951 | 97.4751 | 39.0291 | 93.2253 | 115.7351 | 33.9525 | 27.99 | 79.8637 | 54.8213 | 47.7889 | 11.9283 | 66.4142 | 196.0066 | 0 | 49.4266 | 4.4186 | 48.7375 | 90.4025 | 195.7747 | 24.1456 | 39.5784 | 0 | 49.5105 | 79.6595 | 74.1309 | 146.2126 | 128.4995 | 60.9231 | 26.6237 | 164.3697 | 119.6308 | 53.9753 | 143.1615 | 91.5576 | 25.2895 | 4.4186 | 62.2425 | 204.7604 | 77.3154 | 144.8284 | 57.2551 | 158.9976 | 87.9519 | 88.6689 | 66.7034 | 135.1056
125 | 149.0563 | 89.6949 | 34.5901 | 92.5584 | 28.2792 | 106.5923 | 109.8453 | 42.7088 | 64.0219 | 125.7487 | 13.3926 | 39.1225 | 41.7383 | 39.622 | 49.9659 | 160.5156 | 43.7305 | 36.3577 | 13.3926 | 89.4316 | 55.4359 | 96.5782 | 0 | 239.2468 | 64.0219 | 138.0941 | 23.2904 | 77.8058 | 124.7684 | 167.9886 | 61.7041 | 49.9659 | 49.9659 | 48.7603 | 64.0747 | 29.484 | 95.8423 | 33.7008 | 23.2904 | 268.3084 | 63.2189 | 28.2792 | 87.5068 | 41.3514 | 33.7739 | 100.7687 | 48.2825 | 156.3182 | 50.2731 | 56.2783 | 64.0219 | 184.6574 | 65.1466 | 28.2792 | 0 | 32.13 | 31.2912 | 60.2262 | 49.9659 | 12.0515 | 57.8465 | 169.3985 | 80.5742 | 92.3514 | 64.0219 | 84.4854 | 49.9659 | 49.9659 | 53.7445 | 98.4819 | 39.4323 | 94.1883 | 116.9306 | 34.3032 | 28.2792 | 80.6887 | 55.3875 | 48.2825 | 12.0515 | 67.1002 | 198.0313 | 0 | 49.9371 | 4.4642 | 49.241 | 91.3363 | 197.7969 | 24.3951 | 39.9872 | 0 | 50.0219 | 80.4824 | 74.8967 | 147.7229 | 129.8268 | 61.5525 | 26.8987 | 166.0675 | 120.8666 | 54.5328 | 144.6403 | 92.5033 | 25.5507 | 4.4642 | 62.8854 | 206.8755 | 78.1141 | 146.3244 | 57.8465 | 160.64 | 88.8604 | 89.5848 | 67.3925 | 136.5012
126 | 153.175 | 92.1734 | 35.5459 | 95.1159 | 29.0606 | 109.5376 | 112.8805 | 43.8889 | 65.7909 | 129.2234 | 13.7627 | 40.2035 | 42.8916 | 40.7168 | 51.3465 | 164.951 | 44.9388 | 37.3623 | 13.7627 | 91.9028 | 56.9677 | 99.2468 | 0 | 245.8576 | 65.7909 | 141.9099 | 23.934 | 79.9557 | 128.216 | 172.6304 | 63.4091 | 51.3465 | 51.3465 | 50.1076 | 65.8452 | 30.2987 | 98.4907 | 34.6321 | 23.934 | 275.7223 | 64.9657 | 29.0606 | 89.9248 | 42.494 | 34.7071 | 103.5532 | 49.6166 | 160.6376 | 51.6623 | 57.8334 | 65.7909 | 189.7598 | 66.9467 | 29.0606 | 0 | 33.0178 | 32.1558 | 61.8904 | 51.3465 | 12.3845 | 59.4449 | 174.0793 | 82.8007 | 94.9032 | 65.7909 | 86.8199 | 51.3465 | 51.3465 | 55.2296 | 101.2032 | 40.5219 | 96.7909 | 120.1616 | 35.2511 | 29.0606 | 82.9183 | 56.918 | 49.6166 | 12.3845 | 68.9543 | 203.5032 | 0 | 51.317 | 4.5876 | 50.6016 | 93.8601 | 203.2624 | 25.0691 | 41.0921 | 0 | 51.4041 | 82.7062 | 76.9662 | 151.8048 | 133.4142 | 63.2533 | 27.6419 | 170.6563 | 124.2063 | 56.0397 | 148.637 | 95.0593 | 26.2567 | 4.5876 | 64.6231 | 212.5919 | 80.2725 | 150.3676 | 59.4449 | 165.0788 | 91.3158 | 92.0602 | 69.2546 | 140.273
127 | 157.9688 | 95.058 | 36.6584 | 98.0927 | 29.97 | 112.9657 | 116.4132 | 45.2624 | 67.8499 | 133.2676 | 14.1934 | 41.4618 | 44.2339 | 41.9911 | 52.9535 | 170.1133 | 46.3452 | 38.5316 | 14.1934 | 94.779 | 58.7506 | 102.3529 | 0 | 253.552 | 67.8499 | 146.3511 | 24.683 | 82.458 | 132.2286 | 178.0331 | 65.3935 | 52.9535 | 52.9535 | 51.6758 | 67.9059 | 31.2469 | 101.573 | 35.7159 | 24.683 | 284.3513 | 66.9989 | 29.97 | 92.739 | 43.8239 | 35.7933 | 106.794 | 51.1694 | 165.6649 | 53.2791 | 59.6433 | 67.8499 | 195.6985 | 69.0419 | 29.97 | 0 | 34.0512 | 33.1622 | 63.8273 | 52.9535 | 12.7721 | 61.3053 | 179.5273 | 85.392 | 97.8733 | 67.8499 | 89.537 | 52.9535 | 52.9535 | 56.9581 | 104.3704 | 41.7901 | 99.8201 | 123.9222 | 36.3543 | 29.97 | 85.5133 | 58.6993 | 51.1694 | 12.7721 | 71.1123 | 209.8721 | 0 | 52.923 | 4.7311 | 52.1852 | 96.7976 | 209.6238 | 25.8537 | 42.3781 | 0 | 53.0128 | 85.2946 | 79.3749 | 156.5557 | 137.5895 | 65.2328 | 28.507 | 175.9972 | 128.0935 | 57.7935 | 153.2887 | 98.0343 | 27.0784 | 4.7311 | 66.6455 | 219.2452 | 82.7847 | 155.0735 | 61.3053 | 170.2451 | 94.1737 | 94.9413 | 71.422 | 144.663
128 | 168.1984 | 101.2137 | 39.0323 | 104.4449 | 31.9108 | 120.2811 | 123.9518 | 48.1935 | 72.2437 | 141.8976 | 15.1125 | 44.1467 | 47.0984 | 44.7103 | 56.3826 | 181.1294 | 49.3464 | 41.0268 | 15.1125 | 100.9166 | 62.5551 | 108.981 | 0 | 269.9713 | 72.2437 | 155.8284 | 26.2814 | 87.7978 | 140.7914 | 189.562 | 69.6283 | 56.3826 | 56.3826 | 55.0221 | 72.3033 | 33.2704 | 108.1506 | 38.0288 | 26.2814 | 302.7651 | 71.3375 | 31.9108 | 98.7446 | 46.6619 | 38.1112 | 113.7096 | 54.483 | 176.3929 | 56.7293 | 63.5057 | 72.2437 | 208.3714 | 73.5128 | 31.9108 | 0 | 36.2562 | 35.3097 | 67.9606 | 56.3826 | 13.5992 | 65.2753 | 191.153 | 90.9217 | 104.2113 | 72.2437 | 95.3352 | 56.3826 | 56.3826 | 60.6465 | 111.1292 | 44.4963 | 106.2842 | 131.9471 | 38.7085 | 31.9108 | 91.0509 | 62.5005 | 54.483 | 13.5992 | 75.7174 | 223.4628 | 0 | 56.3501 | 5.0375 | 55.5646 | 103.0659 | 223.1984 | 27.5279 | 45.1224 | 0 | 56.4458 | 90.8181 | 84.515 | 166.6938 | 146.4994 | 69.4571 | 30.3531 | 187.3943 | 136.3885 | 61.536 | 163.2153 | 104.3828 | 28.8319 | 5.0375 | 70.9613 | 233.4429 | 88.1456 | 165.1156 | 65.2753 | 181.2697 | 100.2721 | 101.0894 | 76.0471 | 154.0309
129 | 176.7436 | 106.3558 | 41.0153 | 109.7511 | 33.532 | 126.3919 | 130.2491 | 50.642 | 75.914 | 149.1067 | 15.8803 | 46.3895 | 49.4912 | 46.9818 | 59.2471 | 190.3315 | 51.8534 | 43.1111 | 15.8803 | 106.0437 | 65.7332 | 114.5177 | 0 | 283.6871 | 75.914 | 163.7452 | 27.6166 | 92.2583 | 147.9442 | 199.1926 | 73.1657 | 59.2471 | 59.2471 | 57.8175 | 75.9767 | 34.9606 | 113.6451 | 39.9608 | 27.6166 | 318.147 | 74.9618 | 33.532 | 103.7612 | 49.0325 | 40.0474 | 119.4866 | 57.251 | 185.3545 | 59.6114 | 66.732 | 75.914 | 218.9576 | 77.2476 | 33.532 | 0 | 38.0982 | 37.1036 | 71.4133 | 59.2471 | 14.2901 | 68.5916 | 200.8644 | 95.541 | 109.5057 | 75.914 | 100.1786 | 59.2471 | 59.2471 | 63.7276 | 116.775 | 46.7569 | 111.6839 | 138.6506 | 40.6751 | 33.532 | 95.6767 | 65.6758 | 57.251 | 14.2901 | 79.5641 | 234.8157 | 0 | 59.213 | 5.2934 | 58.3875 | 108.3021 | 234.5379 | 28.9265 | 47.4149 | 0 | 59.3135 | 95.432 | 88.8088 | 175.1626 | 153.9422 | 72.9859 | 31.8951 | 196.9147 | 143.3176 | 64.6623 | 171.5074 | 109.6859 | 30.2967 | 5.2934 | 74.5664 | 245.3028 | 92.6238 | 173.5042 | 68.5916 | 190.479 | 105.3664 | 106.2252 | 79.9107 | 161.8564
130 | 182.2305 | 109.6576 | 42.2886 | 113.1583 | 34.573 | 130.3156 | 134.2926 | 52.2141 | 78.2707 | 153.7356 | 16.3733 | 47.8297 | 51.0276 | 48.4403 | 61.0863 | 196.2403 | 53.4632 | 44.4495 | 16.3733 | 109.3357 | 67.7739 | 118.0728 | 0 | 292.4939 | 78.2707 | 168.8286 | 28.474 | 95.1224 | 152.5371 | 205.3764 | 75.4371 | 61.0863 | 61.0863 | 59.6124 | 78.3353 | 36.046 | 117.1732 | 41.2013 | 28.474 | 328.0236 | 77.2889 | 34.573 | 106.9824 | 50.5547 | 41.2907 | 123.196 | 59.0283 | 191.1087 | 61.462 | 68.8037 | 78.2707 | 225.755 | 79.6457 | 34.573 | 0 | 39.2809 | 38.2554 | 73.6303 | 61.0863 | 14.7337 | 70.7209 | 207.1001 | 98.507 | 112.9053 | 78.2707 | 103.2886 | 61.0863 | 61.0863 | 65.706 | 120.4002 | 48.2084 | 115.151 | 142.9549 | 41.9378 | 34.573 | 98.6469 | 67.7147 | 59.0283 | 14.7337 | 82.0342 | 242.1054 | 0 | 61.0512 | 5.4578 | 60.2001 | 111.6643 | 241.8189 | 29.8245 | 48.8868 | 0 | 61.1548 | 98.3946 | 91.5658 | 180.6004 | 158.7213 | 75.2517 | 32.8853 | 203.0278 | 147.7668 | 66.6697 | 176.8317 | 113.091 | 31.2373 | 5.4578 | 76.8813 | 252.9181 | 95.4993 | 178.8906 | 70.7209 | 196.3923 | 108.6374 | 109.5229 | 82.3914 | 166.8811
131 | 189.6932 | 114.1483 | 44.0204 | 117.7924 | 35.9888 | 135.6523 | 139.7922 | 54.3524 | 81.476 | 160.0314 | 17.0438 | 49.7884 | 53.1173 | 50.424 | 63.588 | 204.2767 | 55.6526 | 46.2698 | 17.0438 | 113.8132 | 70.5493 | 122.9081 | 0 | 304.4721 | 81.476 | 175.7424 | 29.64 | 99.0178 | 158.7838 | 213.7869 | 78.5263 | 63.588 | 63.588 | 62.0537 | 81.5433 | 37.5221 | 121.9716 | 42.8886 | 29.64 | 341.4568 | 80.4541 | 35.9888 | 111.3636 | 52.625 | 42.9816 | 128.2411 | 61.4457 | 198.935 | 63.979 | 71.6213 | 81.476 | 235.0001 | 82.9073 | 35.9888 | 0 | 40.8896 | 39.8221 | 76.6456 | 63.588 | 15.3371 | 73.6171 | 215.5812 | 102.541 | 117.529 | 81.476 | 107.5184 | 63.588 | 63.588 | 68.3968 | 125.3309 | 50.1826 | 119.8667 | 148.8092 | 43.6553 | 35.9888 | 102.6867 | 70.4877 | 61.4457 | 15.3371 | 85.3936 | 252.0201 | 0 | 63.5514 | 5.6813 | 62.6654 | 116.2372 | 251.7219 | 31.0458 | 50.8888 | 0 | 63.6592 | 102.4241 | 95.3156 | 187.9963 | 165.2212 | 78.3334 | 34.232 | 211.3422 | 153.8182 | 69.4 | 184.0733 | 117.7223 | 32.5165 | 5.6813 | 80.0297 | 263.2755 | 99.4102 | 186.2165 | 73.6171 | 204.435 | 113.0863 | 114.0081 | 85.7655 | 173.7152
132 | 194.9188 | 117.2928 | 45.233 | 121.0373 | 36.9803 | 139.3892 | 143.6431 | 55.8497 | 83.7205 | 164.4399 | 17.5133 | 51.16 | 54.5806 | 51.8131 | 65.3397 | 209.9041 | 57.1857 | 47.5444 | 17.5133 | 116.9485 | 72.4928 | 126.2939 | 0 | 312.8597 | 83.7205 | 180.5837 | 30.4566 | 101.7455 | 163.1579 | 219.6763 | 80.6896 | 65.3397 | 65.3397 | 63.7631 | 83.7896 | 38.5558 | 125.3317 | 44.0701 | 30.4566 | 350.8632 | 82.6704 | 36.9803 | 114.4314 | 54.0747 | 44.1656 | 131.7739 | 63.1384 | 204.4152 | 65.7415 | 73.5943 | 83.7205 | 241.4738 | 85.1912 | 36.9803 | 0 | 42.016 | 40.9191 | 78.757 | 65.3397 | 15.7596 | 75.6451 | 221.52 | 105.3658 | 120.7666 | 83.7205 | 110.4803 | 65.3397 | 65.3397 | 70.281 | 128.7835 | 51.5651 | 123.1687 | 152.9085 | 44.8579 | 36.9803 | 105.5155 | 72.4295 | 63.1384 | 15.7596 | 87.746 | 258.9627 | 0 | 65.3021 | 5.8378 | 64.3917 | 119.4392 | 258.6563 | 31.9011 | 52.2907 | 0 | 65.4129 | 105.2457 | 97.9413 | 193.1752 | 169.7727 | 80.4913 | 35.175 | 217.1642 | 158.0555 | 71.3118 | 189.1441 | 120.9653 | 33.4123 | 5.8378 | 82.2344 | 270.5282 | 102.1487 | 191.3463 | 75.6451 | 210.0667 | 116.2016 | 117.1488 | 88.1282 | 178.5007
133 | 195.2458 | 117.4896 | 45.3089 | 121.2403 | 37.0423 | 139.6231 | 143.8841 | 55.9434 | 83.8609 | 164.7157 | 17.5427 | 51.2458 | 54.6721 | 51.9 | 65.4493 | 210.2562 | 57.2817 | 47.6242 | 17.5427 | 117.1447 | 72.6144 | 126.5058 | 0 | 313.3846 | 83.8609 | 180.8867 | 30.5077 | 101.9162 | 163.4316 | 220.0448 | 80.8249 | 65.4493 | 65.4493 | 63.8701 | 83.9302 | 38.6205 | 125.542 | 44.144 | 30.5077 | 351.4518 | 82.8091 | 37.0423 | 114.6234 | 54.1654 | 44.2397 | 131.9949 | 63.2443 | 204.7581 | 65.8518 | 73.7178 | 83.8609 | 241.879 | 85.3342 | 37.0423 | 0 | 42.0865 | 40.9877 | 78.8891 | 65.4493 | 15.7861 | 75.772 | 221.8916 | 105.5426 | 120.9692 | 83.8609 | 110.6657 | 65.4493 | 65.4493 | 70.3989 | 128.9995 | 51.6516 | 123.3754 | 153.1651 | 44.9331 | 37.0423 | 105.6925 | 72.551 | 63.2443 | 15.7861 | 87.8932 | 259.3972 | 0 | 65.4116 | 5.8476 | 64.4998 | 119.6396 | 259.0902 | 31.9546 | 52.3784 | 0 | 65.5226 | 105.4222 | 98.1056 | 193.4993 | 170.0575 | 80.6263 | 35.234 | 217.5285 | 158.3207 | 71.4314 | 189.4614 | 121.1682 | 33.4683 | 5.8476 | 82.3724 | 270.9821 | 102.3201 | 191.6673 | 75.772 | 210.4191 | 116.3965 | 117.3453 | 88.276 | 178.8002
134 | 199.006 | 119.7523 | 46.1815 | 123.5753 | 37.7557 | 142.312 | 146.6551 | 57.0207 | 85.476 | 167.888 | 17.8806 | 52.2327 | 55.725 | 52.8995 | 66.7097 | 214.3055 | 58.3848 | 48.5413 | 17.8806 | 119.4008 | 74.0129 | 128.9422 | 0 | 319.4199 | 85.476 | 184.3703 | 31.0952 | 103.879 | 166.5791 | 224.2826 | 82.3815 | 66.7097 | 66.7097 | 65.1001 | 85.5466 | 39.3642 | 127.9597 | 44.9942 | 31.0952 | 358.2203 | 84.4039 | 37.7557 | 116.8309 | 55.2085 | 45.0917 | 134.537 | 64.4623 | 208.7015 | 67.12 | 75.1375 | 85.476 | 246.5372 | 86.9776 | 37.7557 | 0 | 42.897 | 41.7771 | 80.4084 | 66.7097 | 16.0901 | 77.2313 | 226.165 | 107.5752 | 123.2989 | 85.476 | 112.797 | 66.7097 | 66.7097 | 71.7547 | 131.4839 | 52.6463 | 125.7514 | 156.1148 | 45.7985 | 37.7557 | 107.728 | 73.9483 | 64.4623 | 16.0901 | 89.5859 | 264.3928 | 0 | 66.6713 | 5.9602 | 65.7419 | 121.9437 | 264.08 | 32.57 | 53.3872 | 0 | 66.7845 | 107.4525 | 99.995 | 197.2258 | 173.3326 | 82.1791 | 35.9126 | 221.7178 | 161.3697 | 72.8071 | 193.1102 | 123.5017 | 34.1129 | 5.9602 | 83.9587 | 276.2008 | 104.2906 | 195.3586 | 77.2313 | 214.4715 | 118.6382 | 119.6052 | 89.9761 | 182.2436
135 | 205.6085 | 123.7253 | 47.7137 | 127.6752 | 39.0083 | 147.0336 | 151.5208 | 58.9125 | 88.3119 | 173.458 | 18.4738 | 53.9657 | 57.5739 | 54.6546 | 68.923 | 221.4155 | 60.3219 | 50.1518 | 18.4738 | 123.3622 | 76.4684 | 133.2201 | 0 | 330.0174 | 88.3119 | 190.4873 | 32.1268 | 107.3254 | 172.1057 | 231.7237 | 85.1147 | 68.923 | 68.923 | 67.26 | 88.3848 | 40.6702 | 132.2051 | 46.487 | 32.1268 | 370.1051 | 87.2042 | 39.0083 | 120.707 | 57.0402 | 46.5878 | 139.0006 | 66.601 | 215.6257 | 69.3468 | 77.6304 | 88.3119 | 254.7167 | 89.8633 | 39.0083 | 0 | 44.3202 | 43.1631 | 83.0762 | 68.923 | 16.6239 | 79.7936 | 233.6685 | 111.1442 | 127.3897 | 88.3119 | 116.5393 | 68.923 | 68.923 | 74.1353 | 135.8462 | 54.393 | 129.9235 | 161.2943 | 47.3179 | 39.0083 | 111.3021 | 76.4017 | 66.601 | 16.6239 | 92.5582 | 273.1647 | 0 | 68.8833 | 6.1579 | 67.9231 | 125.9895 | 272.8414 | 33.6506 | 55.1584 | 0 | 69.0003 | 111.0175 | 103.3126 | 203.7692 | 179.0833 | 84.9056 | 37.1041 | 229.0739 | 166.7236 | 75.2227 | 199.5171 | 127.5992 | 35.2446 | 6.1579 | 86.7443 | 285.3644 | 107.7507 | 201.8401 | 79.7936 | 221.5871 | 122.5743 | 123.5734 | 92.9613 | 188.29
136 | 207.5596 | 124.8994 | 48.1665 | 128.8867 | 39.3785 | 148.4288 | 152.9586 | 59.4716 | 89.1499 | 175.104 | 18.6491 | 54.4778 | 58.1202 | 55.1732 | 69.577 | 223.5166 | 60.8943 | 50.6277 | 18.6491 | 124.5328 | 77.1941 | 134.4843 | 0 | 333.1491 | 89.1499 | 192.2949 | 32.4317 | 108.3439 | 173.7389 | 233.9226 | 85.9224 | 69.577 | 69.577 | 67.8982 | 89.2235 | 41.0562 | 133.4596 | 46.9281 | 32.4317 | 373.6172 | 88.0317 | 39.3785 | 121.8524 | 57.5815 | 47.0298 | 140.3196 | 67.233 | 217.6718 | 70.0049 | 78.367 | 89.1499 | 257.1338 | 90.716 | 39.3785 | 0 | 44.7408 | 43.5727 | 83.8645 | 69.577 | 16.7817 | 80.5508 | 235.8859 | 112.1989 | 128.5985 | 89.1499 | 117.6452 | 69.577 | 69.577 | 74.8388 | 137.1352 | 54.9091 | 131.1564 | 162.8249 | 47.767 | 39.3785 | 112.3583 | 77.1267 | 67.233 | 16.7817 | 93.4365 | 275.7568 | 0 | 69.537 | 6.2164 | 68.5676 | 127.1851 | 275.4305 | 33.9699 | 55.6818 | 0 | 69.655 | 112.071 | 104.293 | 205.7029 | 180.7827 | 85.7113 | 37.4562 | 231.2476 | 168.3057 | 75.9365 | 201.4104 | 128.81 | 35.5791 | 6.2164 | 87.5674 | 288.0724 | 108.7732 | 203.7554 | 80.5508 | 223.6898 | 123.7374 | 124.746 | 93.8434 | 190.0767
137 | 204.8566 | 123.2728 | 47.5392 | 127.2082 | 38.8657 | 146.4959 | 150.9666 | 58.6971 | 87.9889 | 172.8237 | 18.4063 | 53.7683 | 57.3633 | 54.4547 | 68.6709 | 220.6058 | 60.1013 | 49.9684 | 18.4063 | 122.911 | 76.1888 | 132.7329 | 0 | 328.8105 | 87.9889 | 189.7906 | 32.0094 | 106.9329 | 171.4763 | 230.8763 | 84.8035 | 68.6709 | 68.6709 | 67.014 | 88.0616 | 40.5215 | 131.7216 | 46.317 | 32.0094 | 368.7516 | 86.8853 | 38.8657 | 120.2656 | 56.8316 | 46.4174 | 138.4922 | 66.3574 | 214.8371 | 69.0932 | 77.3465 | 87.9889 | 253.7852 | 89.5346 | 38.8657 | 0 | 44.1581 | 43.0053 | 82.7723 | 68.6709 | 16.5631 | 79.5018 | 232.814 | 110.7378 | 126.9238 | 87.9889 | 116.1131 | 68.6709 | 68.6709 | 73.8642 | 135.3494 | 54.1941 | 129.4484 | 160.7044 | 47.1449 | 38.8657 | 110.8951 | 76.1223 | 66.3574 | 16.5631 | 92.2197 | 272.1657 | 0 | 68.6314 | 6.1354 | 67.6747 | 125.5287 | 271.8436 | 33.5275 | 54.9567 | 0 | 68.7479 | 110.6115 | 102.9348 | 203.024 | 178.4284 | 84.5951 | 36.9684 | 228.2361 | 166.1138 | 74.9476 | 198.7874 | 127.1326 | 35.1158 | 6.1354 | 86.427 | 284.3208 | 107.3566 | 201.1019 | 79.5018 | 220.7767 | 122.126 | 123.1215 | 92.6213 | 187.6014
138 | 199.8022 | 120.2314 | 46.3663 | 124.0697 | 37.9067 | 142.8814 | 147.2419 | 57.2489 | 85.818 | 168.5597 | 17.9521 | 52.4417 | 55.948 | 53.1112 | 66.9767 | 215.1629 | 58.6184 | 48.7355 | 17.9521 | 119.8785 | 74.309 | 129.4581 | 0 | 320.6979 | 85.818 | 185.108 | 31.2196 | 104.2946 | 167.2456 | 225.18 | 82.7111 | 66.9767 | 66.9767 | 65.3606 | 85.8889 | 39.5217 | 128.4717 | 45.1742 | 31.2196 | 359.6536 | 84.7416 | 37.9067 | 117.2983 | 55.4294 | 45.2721 | 135.0753 | 64.7202 | 209.5365 | 67.3885 | 75.4381 | 85.818 | 247.5236 | 87.3256 | 37.9067 | 0 | 43.0686 | 41.9442 | 80.7301 | 66.9767 | 16.1545 | 77.5403 | 227.0699 | 108.0056 | 123.7923 | 85.818 | 113.2483 | 66.9767 | 66.9767 | 72.0418 | 132.0099 | 52.8569 | 126.2546 | 156.7394 | 45.9817 | 37.9067 | 108.159 | 74.2441 | 64.7202 | 16.1545 | 89.9444 | 265.4506 | 0 | 66.9381 | 5.984 | 66.005 | 122.4316 | 265.1365 | 32.7003 | 53.6008 | 0 | 67.0517 | 107.8824 | 100.3951 | 198.0149 | 174.0261 | 82.5079 | 36.0563 | 222.6049 | 162.0154 | 73.0984 | 193.8828 | 123.9959 | 34.2494 | 5.984 | 84.2947 | 277.3059 | 104.7079 | 196.1402 | 77.5403 | 215.3296 | 119.1128 | 120.0838 | 90.3361 | 182.9728
139 | 205.2365 | 123.5015 | 47.6274 | 127.4442 | 38.9377 | 146.7675 | 151.2466 | 58.806 | 88.1521 | 173.1442 | 18.4404 | 53.868 | 57.4697 | 54.5557 | 68.7983 | 221.0149 | 60.2127 | 50.0611 | 18.4404 | 123.139 | 76.3301 | 132.9791 | 0 | 329.4203 | 88.1521 | 190.1426 | 32.0687 | 107.1313 | 171.7944 | 231.3045 | 84.9607 | 68.7983 | 68.7983 | 67.1383 | 88.2249 | 40.5967 | 131.9659 | 46.4029 | 32.0687 | 369.4355 | 87.0464 | 38.9377 | 120.4886 | 56.937 | 46.5035 | 138.7491 | 66.4805 | 215.2355 | 69.2214 | 77.4899 | 88.1521 | 254.2558 | 89.7007 | 38.9377 | 0 | 44.24 | 43.085 | 82.9259 | 68.7983 | 16.5938 | 79.6492 | 233.2458 | 110.9431 | 127.1592 | 88.1521 | 116.3284 | 68.7983 | 68.7983 | 74.0012 | 135.6004 | 54.2946 | 129.6885 | 161.0025 | 47.2323 | 38.9377 | 111.1008 | 76.2634 | 66.4805 | 16.5938 | 92.3907 | 272.6704 | 0 | 68.7587 | 6.1468 | 67.8002 | 125.7615 | 272.3478 | 33.5897 | 55.0586 | 0 | 68.8754 | 110.8166 | 103.1257 | 203.4006 | 178.7593 | 84.7519 | 37.037 | 228.6594 | 166.4219 | 75.0866 | 199.1561 | 127.3683 | 35.1809 | 6.1468 | 86.5873 | 284.8481 | 107.5557 | 201.4749 | 79.6492 | 221.1862 | 122.3525 | 123.3498 | 92.7931 | 187.9493
140 | 211.7618 | 127.4281 | 49.1417 | 131.4961 | 40.1757 | 151.4339 | 156.0554 | 60.6756 | 90.9548 | 178.6492 | 19.0267 | 55.5807 | 59.2969 | 56.2903 | 70.9857 | 228.042 | 62.1272 | 51.6527 | 19.0267 | 127.0541 | 78.7569 | 137.2071 | 0 | 339.894 | 90.9548 | 196.1881 | 33.0883 | 110.5374 | 177.2564 | 238.6586 | 87.662 | 70.9857 | 70.9857 | 69.2729 | 91.0299 | 41.8874 | 136.1617 | 47.8782 | 33.0883 | 381.1814 | 89.814 | 40.1757 | 124.3194 | 58.7473 | 47.982 | 143.1605 | 68.5942 | 222.0788 | 71.4222 | 79.9536 | 90.9548 | 262.3397 | 92.5527 | 40.1757 | 0 | 45.6466 | 44.4549 | 85.5624 | 70.9857 | 17.1214 | 82.1816 | 240.6616 | 114.4705 | 131.2021 | 90.9548 | 120.027 | 70.9857 | 70.9857 | 76.354 | 139.9117 | 56.0208 | 133.8118 | 166.1214 | 48.7341 | 40.1757 | 114.6331 | 78.6882 | 68.5942 | 17.1214 | 95.3282 | 281.3398 | 0 | 70.9448 | 6.3422 | 69.9558 | 129.76 | 281.0069 | 34.6577 | 56.8092 | 0 | 71.0653 | 114.34 | 106.4045 | 209.8675 | 184.4428 | 87.4466 | 38.2145 | 235.9295 | 171.7132 | 77.4739 | 205.4881 | 131.4179 | 36.2994 | 6.3422 | 89.3403 | 293.9047 | 110.9754 | 207.8806 | 82.1816 | 228.2186 | 126.2426 | 127.2716 | 95.7434 | 193.925
141 | 207.611 | 124.9303 | 48.1784 | 128.9187 | 39.3882 | 148.4656 | 152.9965 | 59.4863 | 89.172 | 175.1474 | 18.6537 | 54.4913 | 58.1346 | 55.1869 | 69.5943 | 223.572 | 60.9094 | 50.6403 | 18.6537 | 124.5637 | 77.2132 | 134.5176 | 0 | 333.2316 | 89.172 | 192.3425 | 32.4397 | 108.3707 | 173.782 | 233.9806 | 85.9437 | 69.5943 | 69.5943 | 67.9151 | 89.2456 | 41.0664 | 133.4927 | 46.9397 | 32.4397 | 373.7098 | 88.0535 | 39.3882 | 121.8826 | 57.5958 | 47.0415 | 140.3544 | 67.2496 | 217.7257 | 70.0222 | 78.3864 | 89.172 | 257.1975 | 90.7385 | 39.3882 | 0 | 44.7519 | 43.5835 | 83.8853 | 69.5943 | 16.7858 | 80.5708 | 235.9444 | 112.2267 | 128.6304 | 89.172 | 117.6743 | 69.5943 | 69.5943 | 74.8573 | 137.1692 | 54.9227 | 131.1889 | 162.8652 | 47.7788 | 39.3882 | 112.3862 | 77.1458 | 67.2496 | 16.7858 | 93.4596 | 275.8252 | 0 | 69.5542 | 6.2179 | 68.5846 | 127.2166 | 275.4988 | 33.9783 | 55.6956 | 0 | 69.6723 | 112.0988 | 104.3188 | 205.7538 | 180.8275 | 85.7325 | 37.4655 | 231.3049 | 168.3474 | 75.9553 | 201.4603 | 128.842 | 35.5879 | 6.2179 | 87.5891 | 288.1437 | 108.8001 | 203.8059 | 80.5708 | 223.7453 | 123.7681 | 124.7769 | 93.8667 | 190.1238
142 | 199.2885 | 119.9222 | 46.2471 | 123.7507 | 37.8093 | 142.514 | 146.8633 | 57.1017 | 85.5973 | 168.1263 | 17.906 | 52.3069 | 55.8041 | 52.9746 | 66.8044 | 214.6096 | 58.4677 | 48.6102 | 17.906 | 119.5702 | 74.1179 | 129.1252 | 0 | 319.8733 | 85.5973 | 184.632 | 31.1393 | 104.0265 | 166.8155 | 224.601 | 82.4985 | 66.8044 | 66.8044 | 65.1925 | 85.668 | 39.4201 | 128.1414 | 45.0581 | 31.1393 | 358.7288 | 84.5237 | 37.8093 | 116.9967 | 55.2869 | 45.1557 | 134.7279 | 64.5538 | 208.9977 | 67.2152 | 75.2441 | 85.5973 | 246.8872 | 87.101 | 37.8093 | 0 | 42.9579 | 41.8364 | 80.5226 | 66.8044 | 16.1129 | 77.3409 | 226.486 | 107.7279 | 123.474 | 85.5973 | 112.9571 | 66.8044 | 66.8044 | 71.8565 | 131.6705 | 52.721 | 125.9299 | 156.3364 | 45.8635 | 37.8093 | 107.8809 | 74.0532 | 64.5538 | 16.1129 | 89.7131 | 264.7681 | 0 | 66.766 | 5.9687 | 65.8352 | 122.1168 | 264.4548 | 32.6162 | 53.4629 | 0 | 66.8793 | 107.605 | 100.137 | 197.5057 | 173.5786 | 82.2957 | 35.9636 | 222.0325 | 161.5988 | 72.9104 | 193.3843 | 123.677 | 34.1613 | 5.9687 | 84.0779 | 276.5928 | 104.4386 | 195.6359 | 77.3409 | 214.7759 | 118.8066 | 119.775 | 90.1038 | 182.5023
143 | 188.2917 | 113.3049 | 43.6951 | 116.9221 | 35.7229 | 134.6501 | 138.7594 | 53.9508 | 80.874 | 158.849 | 16.9179 | 49.4206 | 52.7249 | 50.0515 | 63.1182 | 202.7674 | 55.2414 | 45.9279 | 16.9179 | 112.9723 | 70.0281 | 122 | 0 | 302.2226 | 80.874 | 174.444 | 29.4211 | 98.2863 | 157.6106 | 212.2074 | 77.9462 | 63.1182 | 63.1182 | 61.5952 | 80.9408 | 37.2449 | 121.0705 | 42.5717 | 29.4211 | 338.9341 | 79.8597 | 35.7229 | 110.5408 | 52.2362 | 42.664 | 127.2936 | 60.9917 | 197.4652 | 63.5063 | 71.0922 | 80.874 | 233.2639 | 82.2948 | 35.7229 | 0 | 40.5875 | 39.5278 | 76.0793 | 63.1182 | 15.2238 | 73.0732 | 213.9885 | 101.7834 | 116.6606 | 80.874 | 106.7241 | 63.1182 | 63.1182 | 67.8915 | 124.4049 | 49.8119 | 118.9811 | 147.7097 | 43.3327 | 35.7229 | 101.928 | 69.967 | 60.9917 | 15.2238 | 84.7627 | 250.1581 | 0 | 63.0818 | 5.6393 | 62.2024 | 115.3784 | 249.8621 | 30.8165 | 50.5129 | 0 | 63.1889 | 101.6674 | 94.6114 | 186.6073 | 164.0005 | 77.7546 | 33.9791 | 209.7807 | 152.6817 | 68.8872 | 182.7133 | 116.8525 | 32.2763 | 5.6393 | 79.4385 | 261.3304 | 98.6757 | 184.8407 | 73.0732 | 202.9245 | 112.2508 | 113.1658 | 85.1319 | 172.4318
144 | 177.4019 | 106.7519 | 41.1681 | 110.1599 | 33.6569 | 126.8626 | 130.7342 | 50.8306 | 76.1967 | 149.662 | 15.9395 | 46.5623 | 49.6755 | 47.1568 | 59.4677 | 191.0405 | 52.0466 | 43.2717 | 15.9395 | 106.4386 | 65.978 | 114.9442 | 0 | 284.7437 | 76.1967 | 164.3551 | 27.7195 | 92.6019 | 148.4953 | 199.9345 | 73.4382 | 59.4677 | 59.4677 | 58.0329 | 76.2596 | 35.0909 | 114.0684 | 40.1096 | 27.7195 | 319.3319 | 75.241 | 33.6569 | 104.1477 | 49.2151 | 40.1966 | 119.9316 | 57.4643 | 186.0449 | 59.8334 | 66.9806 | 76.1967 | 219.7731 | 77.5353 | 33.6569 | 0 | 38.2401 | 37.2418 | 71.6793 | 59.4677 | 14.3433 | 68.847 | 201.6125 | 95.8968 | 109.9136 | 76.1967 | 100.5517 | 59.4677 | 59.4677 | 63.965 | 117.21 | 46.931 | 112.0998 | 139.167 | 40.8266 | 33.6569 | 96.033 | 65.9204 | 57.4643 | 14.3433 | 79.8605 | 235.6903 | 0 | 59.4335 | 5.3132 | 58.605 | 108.7055 | 235.4114 | 29.0342 | 47.5915 | 0 | 59.5344 | 95.7875 | 89.1396 | 175.815 | 154.5156 | 73.2577 | 32.0139 | 197.6481 | 143.8514 | 64.9032 | 172.1461 | 110.0944 | 30.4096 | 5.3132 | 74.8442 | 246.2164 | 92.9688 | 174.1505 | 68.847 | 191.1885 | 105.7588 | 106.6209 | 80.2083 | 162.4592
145 | 167.8 | 100.974 | 38.9398 | 104.1975 | 31.8352 | 119.9961 | 123.6582 | 48.0794 | 72.0725 | 141.5615 | 15.0767 | 44.0421 | 46.9868 | 44.6044 | 56.249 | 180.7003 | 49.2295 | 40.9296 | 15.0767 | 100.6776 | 62.407 | 108.7228 | 0 | 269.3318 | 72.0725 | 155.4593 | 26.2192 | 87.5898 | 140.4579 | 189.113 | 69.4633 | 56.249 | 56.249 | 54.8918 | 72.1321 | 33.1916 | 107.8944 | 37.9387 | 26.2192 | 302.048 | 71.1686 | 31.8352 | 98.5107 | 46.5513 | 38.0209 | 113.4403 | 54.354 | 175.9751 | 56.5949 | 63.3552 | 72.0725 | 207.8778 | 73.3387 | 31.8352 | 0 | 36.1703 | 35.226 | 67.7996 | 56.249 | 13.567 | 65.1207 | 190.7002 | 90.7064 | 103.9645 | 72.0725 | 95.1093 | 56.249 | 56.249 | 60.5029 | 110.8659 | 44.3909 | 106.0324 | 131.6345 | 38.6168 | 31.8352 | 90.8352 | 62.3525 | 54.354 | 13.567 | 75.538 | 222.9335 | 0 | 56.2166 | 5.0256 | 55.433 | 102.8218 | 222.6697 | 27.4627 | 45.0156 | 0 | 56.3121 | 90.6029 | 84.3148 | 166.2989 | 146.1524 | 69.2926 | 30.2812 | 186.9504 | 136.0654 | 61.3903 | 162.8287 | 104.1355 | 28.7637 | 5.0256 | 70.7932 | 232.8899 | 87.9368 | 164.7245 | 65.1207 | 180.8403 | 100.0346 | 100.85 | 75.867 | 153.6661
146 | 162.3919 | 97.7197 | 37.6848 | 100.8393 | 30.8092 | 116.1288 | 119.6728 | 46.5298 | 69.7497 | 136.9991 | 14.5908 | 42.6227 | 45.4725 | 43.1668 | 54.4362 | 174.8765 | 47.6429 | 39.6105 | 14.5908 | 97.4328 | 60.3956 | 105.2188 | 0 | 260.6515 | 69.7497 | 150.449 | 25.3741 | 84.7668 | 135.9311 | 183.018 | 67.2246 | 54.4362 | 54.4362 | 53.1227 | 69.8073 | 32.1218 | 104.4171 | 36.716 | 25.3741 | 292.3132 | 68.8749 | 30.8092 | 95.3358 | 45.051 | 36.7955 | 109.7842 | 52.6022 | 170.3036 | 54.7709 | 61.3133 | 69.7497 | 201.1781 | 70.975 | 30.8092 | 0 | 35.0046 | 34.0907 | 65.6145 | 54.4362 | 13.1298 | 63.0219 | 184.5541 | 87.783 | 100.6138 | 69.7497 | 92.044 | 54.4362 | 54.4362 | 58.5529 | 107.2928 | 42.9602 | 102.6151 | 127.3921 | 37.3723 | 30.8092 | 87.9077 | 60.3429 | 52.6022 | 13.1298 | 73.1035 | 215.7486 | 0 | 54.4048 | 4.8636 | 53.6464 | 99.5079 | 215.4933 | 26.5776 | 43.5647 | 0 | 54.4972 | 87.6829 | 81.5975 | 160.9393 | 141.442 | 67.0594 | 29.3052 | 180.9251 | 131.6802 | 59.4117 | 157.5809 | 100.7793 | 27.8366 | 4.8636 | 68.5116 | 225.3841 | 85.1027 | 159.4156 | 63.0219 | 175.012 | 96.8105 | 97.5997 | 73.4219 | 148.7136
147 | 158.2397 | 95.2211 | 36.7213 | 98.2609 | 30.0214 | 113.1595 | 116.6129 | 45.3401 | 67.9663 | 133.4962 | 14.2178 | 41.5329 | 44.3098 | 42.0631 | 53.0443 | 170.4051 | 46.4247 | 38.5977 | 14.2178 | 94.9416 | 58.8514 | 102.5284 | 0 | 253.9869 | 67.9663 | 146.6022 | 24.7254 | 82.5994 | 132.4554 | 178.3384 | 65.5057 | 53.0443 | 53.0443 | 51.7644 | 68.0224 | 31.3005 | 101.7472 | 35.7772 | 24.7254 | 284.8391 | 67.1138 | 30.0214 | 92.8981 | 43.8991 | 35.8547 | 106.9771 | 51.2572 | 165.9491 | 53.3705 | 59.7456 | 67.9663 | 196.0342 | 69.1603 | 30.0214 | 0 | 34.1096 | 33.2191 | 63.9368 | 53.0443 | 12.794 | 61.4105 | 179.8352 | 85.5385 | 98.0412 | 67.9663 | 89.6906 | 53.0443 | 53.0443 | 57.0558 | 104.5495 | 41.8617 | 99.9913 | 124.1348 | 36.4167 | 30.0214 | 85.66 | 58.8 | 51.2572 | 12.794 | 71.2343 | 210.2321 | 0 | 53.0138 | 4.7393 | 52.2747 | 96.9636 | 209.9833 | 25.898 | 42.4508 | 0 | 53.1037 | 85.4409 | 79.5111 | 156.8242 | 137.8255 | 65.3447 | 28.5559 | 176.299 | 128.3132 | 57.8926 | 153.5517 | 98.2025 | 27.1249 | 4.7393 | 66.7598 | 219.6212 | 82.9267 | 155.3395 | 61.4105 | 170.5371 | 94.3352 | 95.1041 | 71.5445 | 144.9111
148 | 155.3909 | 93.5068 | 36.0602 | 96.4919 | 29.481 | 111.1223 | 114.5135 | 44.5238 | 66.7427 | 131.0928 | 13.9618 | 40.7851 | 43.5121 | 41.3058 | 52.0893 | 167.3373 | 45.5889 | 37.9028 | 13.9618 | 93.2323 | 57.7919 | 100.6826 | 0 | 249.4143 | 66.7427 | 143.9629 | 24.2802 | 81.1124 | 130.0708 | 175.1278 | 64.3264 | 52.0893 | 52.0893 | 50.8325 | 66.7978 | 30.737 | 99.9155 | 35.1331 | 24.2802 | 279.7111 | 65.9055 | 29.481 | 91.2257 | 43.1088 | 35.2092 | 105.0512 | 50.3344 | 162.9615 | 52.4096 | 58.67 | 66.7427 | 192.505 | 67.9152 | 29.481 | 0 | 33.4955 | 32.621 | 62.7857 | 52.0893 | 12.5637 | 60.3049 | 176.5976 | 83.9985 | 96.2762 | 66.7427 | 88.0759 | 52.0893 | 52.0893 | 56.0286 | 102.6672 | 41.1081 | 98.1911 | 121.9 | 35.7611 | 29.481 | 84.1178 | 57.7414 | 50.3344 | 12.5637 | 69.9519 | 206.4472 | 0 | 52.0593 | 4.6539 | 51.3336 | 95.218 | 206.2029 | 25.4318 | 41.6866 | 0 | 52.1477 | 83.9027 | 78.0796 | 154.0009 | 135.3442 | 64.1683 | 28.0418 | 173.1251 | 126.0032 | 56.8504 | 150.7873 | 96.4345 | 26.6365 | 4.6539 | 65.5579 | 215.6673 | 81.4338 | 152.5429 | 60.3049 | 167.4669 | 92.6369 | 93.392 | 70.2565 | 142.3023
149 | 156.9081 | 94.4198 | 36.4122 | 97.434 | 29.7688 | 112.2072 | 115.6316 | 44.9585 | 67.3943 | 132.3728 | 14.0981 | 41.1834 | 43.9369 | 41.7091 | 52.5979 | 168.9711 | 46.0341 | 38.2729 | 14.0981 | 94.1426 | 58.3561 | 101.6656 | 0 | 251.8496 | 67.3943 | 145.3685 | 24.5173 | 81.9044 | 131.3408 | 176.8377 | 64.9545 | 52.5979 | 52.5979 | 51.3288 | 67.45 | 31.0371 | 100.891 | 35.4761 | 24.5173 | 282.4421 | 66.549 | 29.7688 | 92.1164 | 43.5297 | 35.553 | 106.0769 | 50.8259 | 164.5526 | 52.9214 | 59.2428 | 67.3943 | 194.3845 | 68.5783 | 29.7688 | 0 | 33.8225 | 32.9395 | 63.3988 | 52.5979 | 12.6864 | 60.8937 | 178.3218 | 84.8186 | 97.2162 | 67.3943 | 88.9358 | 52.5979 | 52.5979 | 56.5756 | 103.6697 | 41.5095 | 99.1499 | 123.0902 | 36.1102 | 29.7688 | 84.9391 | 58.3052 | 50.8259 | 12.6864 | 70.6348 | 208.4629 | 0 | 52.5676 | 4.6994 | 51.8348 | 96.1476 | 208.2163 | 25.6801 | 42.0936 | 0 | 52.6569 | 84.7219 | 78.842 | 155.5045 | 136.6657 | 64.7948 | 28.3156 | 174.8155 | 127.2334 | 57.4054 | 152.2595 | 97.3761 | 26.8966 | 4.6994 | 66.198 | 217.7731 | 82.2289 | 154.0323 | 60.8937 | 169.102 | 93.5413 | 94.3038 | 70.9425 | 143.6917
150 | 161.6652 | 97.2823 | 37.5162 | 100.388 | 30.6713 | 115.6091 | 119.1373 | 46.3216 | 69.4376 | 136.386 | 14.5255 | 42.4319 | 45.269 | 42.9737 | 54.1926 | 174.0939 | 47.4297 | 39.4332 | 14.5255 | 96.9968 | 60.1254 | 104.7479 | 0 | 259.485 | 69.4376 | 149.7757 | 25.2606 | 84.3875 | 135.3227 | 182.199 | 66.9237 | 54.1926 | 54.1926 | 52.885 | 69.4949 | 31.9781 | 103.9498 | 36.5516 | 25.2606 | 291.0051 | 68.5666 | 30.6713 | 94.9091 | 44.8494 | 36.6309 | 109.2929 | 52.3668 | 169.5414 | 54.5258 | 61.039 | 69.4376 | 200.2778 | 70.6574 | 30.6713 | 0 | 34.8479 | 33.9382 | 65.3209 | 54.1926 | 13.071 | 62.7399 | 183.7281 | 87.3901 | 100.1635 | 69.4376 | 91.6321 | 54.1926 | 54.1926 | 58.2909 | 106.8127 | 42.7679 | 102.1558 | 126.822 | 37.205 | 30.6713 | 87.5143 | 60.0729 | 52.3668 | 13.071 | 72.7763 | 214.783 | 0 | 54.1614 | 4.8418 | 53.4063 | 99.0626 | 214.5289 | 26.4587 | 43.3698 | 0 | 54.2533 | 87.2905 | 81.2323 | 160.219 | 140.809 | 66.7593 | 29.1741 | 180.1155 | 131.0909 | 59.1458 | 156.8756 | 100.3283 | 27.712 | 4.8418 | 68.205 | 224.3754 | 84.7219 | 158.7022 | 62.7399 | 174.2288 | 96.3773 | 97.1629 | 73.0933 | 148.048
151 | 164.4352 | 98.9492 | 38.159 | 102.1081 | 31.1969 | 117.59 | 121.1786 | 47.1153 | 70.6273 | 138.7229 | 14.7744 | 43.159 | 46.0446 | 43.71 | 55.1211 | 177.0769 | 48.2424 | 40.1089 | 14.7744 | 98.6588 | 61.1556 | 106.5427 | 0 | 263.9312 | 70.6273 | 152.342 | 25.6934 | 85.8334 | 137.6414 | 185.3209 | 68.0704 | 55.1211 | 55.1211 | 53.7911 | 70.6857 | 32.526 | 105.7309 | 37.1779 | 25.6934 | 295.9913 | 69.7415 | 31.1969 | 96.5353 | 45.6179 | 37.2585 | 111.1656 | 53.2641 | 172.4465 | 55.4601 | 62.0848 | 70.6273 | 203.7095 | 71.8681 | 31.1969 | 0 | 35.445 | 34.5197 | 66.4401 | 55.1211 | 13.295 | 63.8149 | 186.8762 | 88.8875 | 101.8798 | 70.6273 | 93.2022 | 55.1211 | 55.1211 | 59.2896 | 108.6429 | 43.5007 | 103.9062 | 128.995 | 37.8425 | 31.1969 | 89.0138 | 61.1022 | 53.2641 | 13.295 | 74.0233 | 218.4632 | 0 | 55.0894 | 4.9248 | 54.3214 | 100.76 | 218.2047 | 26.912 | 44.1129 | 0 | 55.1829 | 88.7862 | 82.6242 | 162.9643 | 143.2217 | 67.9032 | 29.674 | 183.2016 | 133.337 | 60.1593 | 159.5636 | 102.0474 | 28.1869 | 4.9248 | 69.3737 | 228.22 | 86.1735 | 161.4215 | 63.8149 | 177.2141 | 98.0287 | 98.8277 | 74.3457 | 150.5848
152 | 173.6148 | 104.473 | 40.2892 | 107.8083 | 32.9384 | 124.1544 | 127.9434 | 49.7455 | 74.5701 | 146.4671 | 15.5992 | 45.5683 | 48.6151 | 46.1501 | 58.1982 | 186.9622 | 50.9355 | 42.3479 | 15.5992 | 104.1664 | 64.5696 | 112.4904 | 0 | 278.665 | 74.5701 | 160.8465 | 27.1277 | 90.6251 | 145.3252 | 195.6663 | 71.8704 | 58.1982 | 58.1982 | 56.794 | 74.6317 | 34.3417 | 111.6333 | 39.2534 | 27.1277 | 312.5149 | 73.6348 | 32.9384 | 101.9244 | 48.1645 | 39.3385 | 117.3714 | 56.2375 | 182.0732 | 58.5561 | 65.5507 | 74.5701 | 215.0815 | 75.8801 | 32.9384 | 0 | 37.4238 | 36.4467 | 70.1491 | 58.1982 | 14.0371 | 67.3773 | 197.3085 | 93.8496 | 107.5672 | 74.5701 | 98.4052 | 58.1982 | 58.1982 | 62.5995 | 114.7078 | 45.9292 | 109.7068 | 136.1961 | 39.955 | 32.9384 | 93.983 | 64.5132 | 56.2375 | 14.0371 | 78.1556 | 230.6588 | 0 | 58.1647 | 5.1997 | 57.3539 | 106.3849 | 230.3859 | 28.4144 | 46.5755 | 0 | 58.2635 | 93.7426 | 87.2366 | 172.0617 | 151.217 | 71.6938 | 31.3305 | 193.4288 | 140.7805 | 63.5176 | 168.4712 | 107.7441 | 29.7604 | 5.1997 | 73.2464 | 240.9603 | 90.9841 | 170.4327 | 67.3773 | 187.107 | 103.5011 | 104.3447 | 78.496 | 158.9911
153 | 181.5094 | 109.2236 | 42.1212 | 112.7105 | 34.4362 | 129.7999 | 133.7612 | 52.0075 | 77.9609 | 153.1272 | 16.3085 | 47.6404 | 50.8257 | 48.2486 | 60.8446 | 195.4637 | 53.2516 | 44.2736 | 16.3085 | 108.903 | 67.5057 | 117.6056 | 0 | 291.3365 | 77.9609 | 168.1605 | 28.3613 | 94.746 | 151.9334 | 204.5637 | 75.1385 | 60.8446 | 60.8446 | 59.3765 | 78.0253 | 35.9033 | 116.7095 | 41.0383 | 28.3613 | 326.7256 | 76.9831 | 34.4362 | 106.5591 | 50.3546 | 41.1273 | 122.7085 | 58.7947 | 190.3524 | 61.2188 | 68.5314 | 77.9609 | 224.8616 | 79.3305 | 34.4362 | 0 | 39.1255 | 38.104 | 73.3389 | 60.8446 | 14.6754 | 70.4411 | 206.2805 | 98.1172 | 112.4585 | 77.9609 | 102.8798 | 60.8446 | 60.8446 | 65.446 | 119.9238 | 48.0176 | 114.6953 | 142.3892 | 41.7719 | 34.4362 | 98.2565 | 67.4467 | 58.7947 | 14.6754 | 81.7095 | 241.1474 | 0 | 60.8096 | 5.4362 | 59.9619 | 111.2224 | 240.862 | 29.7064 | 48.6934 | 0 | 60.9128 | 98.0053 | 91.2034 | 179.8857 | 158.0932 | 74.9539 | 32.7552 | 202.2244 | 147.1821 | 66.4059 | 176.1319 | 112.6435 | 31.1137 | 5.4362 | 76.5771 | 251.9172 | 95.1214 | 178.1827 | 70.4411 | 195.6151 | 108.2075 | 109.0895 | 82.0654 | 166.2207
154 | 187.1342 | 112.6083 | 43.4265 | 116.2033 | 35.5033 | 133.8223 | 137.9063 | 53.6191 | 80.3769 | 157.8725 | 16.8139 | 49.1167 | 52.4007 | 49.7438 | 62.7301 | 201.5209 | 54.9018 | 45.6456 | 16.8139 | 112.2778 | 69.5976 | 121.25 | 0 | 300.3647 | 80.3769 | 173.3716 | 29.2402 | 97.682 | 156.6417 | 210.9029 | 77.467 | 62.7301 | 62.7301 | 61.2165 | 80.4432 | 37.0159 | 120.3262 | 42.31 | 29.2402 | 336.8504 | 79.3687 | 35.5033 | 109.8612 | 51.915 | 42.4017 | 126.5111 | 60.6167 | 196.2512 | 63.1159 | 70.6551 | 80.3769 | 231.8299 | 81.7889 | 35.5033 | 0 | 40.3379 | 39.2848 | 75.6116 | 62.7301 | 15.1302 | 72.624 | 212.6729 | 101.1577 | 115.9434 | 80.3769 | 106.068 | 62.7301 | 62.7301 | 67.4741 | 123.6401 | 49.5057 | 118.2496 | 146.8017 | 43.0663 | 35.5033 | 101.3014 | 69.5368 | 60.6167 | 15.1302 | 84.2416 | 248.6202 | 0 | 62.694 | 5.6046 | 61.82 | 114.6691 | 248.3261 | 30.627 | 50.2023 | 0 | 62.8004 | 101.0424 | 94.0297 | 185.4601 | 162.9923 | 77.2766 | 33.7702 | 208.4911 | 151.7431 | 68.4637 | 181.5901 | 116.1342 | 32.0778 | 5.6046 | 78.9501 | 259.7238 | 98.0691 | 183.7043 | 72.624 | 201.677 | 111.5607 | 112.4701 | 84.6085 | 171.3717
155 | 194.1103 | 116.8062 | 45.0454 | 120.5352 | 36.8269 | 138.811 | 143.0473 | 55.618 | 83.3732 | 163.7577 | 17.4407 | 50.9477 | 54.3541 | 51.5982 | 65.0686 | 209.0333 | 56.9485 | 47.3472 | 17.4407 | 116.4634 | 72.1921 | 125.77 | 0 | 311.5619 | 83.3732 | 179.8346 | 30.3302 | 101.3235 | 162.4811 | 218.765 | 80.3549 | 65.0686 | 65.0686 | 63.4986 | 83.442 | 38.3958 | 124.8118 | 43.8873 | 30.3302 | 349.4077 | 82.3275 | 36.8269 | 113.9567 | 53.8504 | 43.9824 | 131.2272 | 62.8764 | 203.5672 | 65.4687 | 73.289 | 83.3732 | 240.4721 | 84.8379 | 36.8269 | 0 | 41.8417 | 40.7493 | 78.4303 | 65.0686 | 15.6943 | 75.3313 | 220.6011 | 104.9287 | 120.2657 | 83.3732 | 110.022 | 65.0686 | 65.0686 | 69.9894 | 128.2492 | 51.3512 | 122.6578 | 152.2742 | 44.6718 | 36.8269 | 105.0778 | 72.1291 | 62.8764 | 15.6943 | 87.382 | 257.8885 | 0 | 65.0312 | 5.8136 | 64.1246 | 118.9438 | 257.5833 | 31.7687 | 52.0738 | 0 | 65.1415 | 104.8091 | 97.535 | 192.3738 | 169.0684 | 80.1574 | 35.0291 | 216.2633 | 157.3999 | 71.016 | 188.3595 | 120.4635 | 33.2737 | 5.8136 | 81.8933 | 269.406 | 101.7249 | 190.5526 | 75.3313 | 209.1953 | 115.7195 | 116.6628 | 87.7626 | 177.7602
156 | 200.8974 | 120.8904 | 46.6204 | 124.7498 | 38.1145 | 143.6646 | 148.049 | 57.5627 | 86.2884 | 169.4836 | 18.0505 | 52.7292 | 56.2547 | 53.4023 | 67.3438 | 216.3423 | 58.9397 | 49.0027 | 18.0505 | 120.5356 | 74.7163 | 130.1677 | 0 | 322.4558 | 86.2884 | 186.1227 | 31.3907 | 104.8663 | 168.1623 | 226.4143 | 83.1645 | 67.3438 | 67.3438 | 65.7189 | 86.3597 | 39.7384 | 129.1759 | 45.4218 | 31.3907 | 361.625 | 85.2061 | 38.1145 | 117.9413 | 55.7333 | 45.5203 | 135.8157 | 65.075 | 210.6851 | 67.7579 | 75.8516 | 86.2884 | 248.8804 | 87.8043 | 38.1145 | 0 | 43.3047 | 42.1741 | 81.1727 | 67.3438 | 16.243 | 77.9653 | 228.3145 | 108.5976 | 124.4708 | 86.2884 | 113.869 | 67.3438 | 67.3438 | 72.4366 | 132.7335 | 53.1467 | 126.9466 | 157.5986 | 46.2338 | 38.1145 | 108.7519 | 74.6511 | 65.075 | 16.243 | 90.4374 | 266.9057 | 0 | 67.305 | 6.0168 | 66.3668 | 123.1027 | 266.5899 | 32.8796 | 53.8946 | 0 | 67.4193 | 108.4738 | 100.9454 | 199.1003 | 174.98 | 82.9601 | 36.2539 | 223.8251 | 162.9035 | 73.4991 | 194.9456 | 124.6755 | 34.4371 | 6.0168 | 84.7567 | 278.8259 | 105.2818 | 197.2154 | 77.9653 | 216.5099 | 119.7657 | 120.742 | 90.8313 | 183.9757
157 | 202.6069 | 121.9191 | 47.0171 | 125.8113 | 38.4388 | 144.8871 | 149.3088 | 58.0525 | 87.0226 | 170.9258 | 18.2041 | 53.1778 | 56.7333 | 53.8567 | 67.9168 | 218.1832 | 59.4413 | 49.4197 | 18.2041 | 121.5612 | 75.3521 | 131.2753 | 0 | 325.1996 | 87.0226 | 187.7064 | 31.6578 | 105.7586 | 169.5932 | 228.3409 | 83.8722 | 67.9168 | 67.9168 | 66.2781 | 87.0945 | 40.0765 | 130.2751 | 45.8083 | 31.6578 | 364.7021 | 85.9311 | 38.4388 | 118.9448 | 56.2075 | 45.9076 | 136.9713 | 65.6287 | 212.4778 | 68.3345 | 76.4971 | 87.0226 | 250.9981 | 88.5514 | 38.4388 | 0 | 43.6732 | 42.533 | 81.8634 | 67.9168 | 16.3812 | 78.6287 | 230.2573 | 109.5217 | 125.53 | 87.0226 | 114.8379 | 67.9168 | 67.9168 | 73.053 | 133.863 | 53.5989 | 128.0268 | 158.9396 | 46.6272 | 38.4388 | 109.6773 | 75.2863 | 65.6287 | 16.3812 | 91.2069 | 269.1768 | 0 | 67.8777 | 6.068 | 66.9315 | 124.1502 | 268.8583 | 33.1593 | 54.3532 | 0 | 67.9929 | 109.3968 | 101.8044 | 200.7945 | 176.4689 | 83.666 | 36.5624 | 225.7297 | 164.2896 | 74.1245 | 196.6044 | 125.7364 | 34.7301 | 6.068 | 85.4779 | 281.1985 | 106.1777 | 198.8935 | 78.6287 | 218.3522 | 120.7848 | 121.7694 | 91.6042 | 185.5412
158 | 202.29 | 121.7284 | 46.9436 | 125.6145 | 38.3787 | 144.6604 | 149.0752 | 57.9617 | 86.8865 | 170.6584 | 18.1756 | 53.0947 | 56.6446 | 53.7725 | 67.8106 | 217.8419 | 59.3483 | 49.3424 | 18.1756 | 121.3711 | 75.2342 | 131.0699 | 0 | 324.6909 | 86.8865 | 187.4128 | 31.6083 | 105.5932 | 169.328 | 227.9837 | 83.741 | 67.8106 | 67.8106 | 66.1744 | 86.9583 | 40.0138 | 130.0713 | 45.7367 | 31.6083 | 364.1316 | 85.7967 | 38.3787 | 118.7588 | 56.1196 | 45.8358 | 136.7571 | 65.526 | 212.1455 | 68.2276 | 76.3774 | 86.8865 | 250.6055 | 88.4129 | 38.3787 | 0 | 43.6049 | 42.4665 | 81.7353 | 67.8106 | 16.3556 | 78.5057 | 229.8971 | 109.3504 | 125.3336 | 86.8865 | 114.6583 | 67.8106 | 67.8106 | 72.9388 | 133.6536 | 53.5151 | 127.8266 | 158.691 | 46.5542 | 38.3787 | 109.5057 | 75.1685 | 65.526 | 16.3556 | 91.0643 | 268.7558 | 0 | 67.7715 | 6.0585 | 66.8268 | 123.956 | 268.4378 | 33.1075 | 54.2682 | 0 | 67.8866 | 109.2257 | 101.6451 | 200.4804 | 176.1929 | 83.5352 | 36.5052 | 225.3766 | 164.0326 | 74.0086 | 196.2969 | 125.5398 | 34.6758 | 6.0585 | 85.3442 | 280.7586 | 106.0116 | 198.5824 | 78.5057 | 218.0107 | 120.5959 | 121.5789 | 91.4609 | 185.251
159 | 199.277 | 119.9153 | 46.2444 | 123.7435 | 37.8071 | 142.5058 | 146.8548 | 57.0984 | 85.5924 | 168.1166 | 17.9049 | 52.3038 | 55.8009 | 52.9716 | 66.8006 | 214.5973 | 58.4643 | 48.6074 | 17.9049 | 119.5634 | 74.1137 | 129.1178 | 0 | 319.8549 | 85.5924 | 184.6214 | 31.1375 | 104.0205 | 166.8059 | 224.588 | 82.4937 | 66.8006 | 66.8006 | 65.1888 | 85.6631 | 39.4178 | 128.134 | 45.0555 | 31.1375 | 358.7081 | 84.5188 | 37.8071 | 116.9899 | 55.2837 | 45.1531 | 134.7202 | 64.5501 | 208.9857 | 67.2114 | 75.2398 | 85.5924 | 246.873 | 87.096 | 37.8071 | 0 | 42.9554 | 41.834 | 80.5179 | 66.8006 | 16.112 | 77.3364 | 226.473 | 107.7217 | 123.4668 | 85.5924 | 112.9506 | 66.8006 | 66.8006 | 71.8524 | 131.6629 | 52.718 | 125.9227 | 156.3274 | 45.8608 | 37.8071 | 107.8747 | 74.049 | 64.5501 | 16.112 | 89.7079 | 264.7528 | 0 | 66.7621 | 5.9683 | 65.8315 | 122.1098 | 264.4396 | 32.6143 | 53.4599 | 0 | 66.8755 | 107.5988 | 100.1312 | 197.4944 | 173.5686 | 82.291 | 35.9615 | 222.0198 | 161.5895 | 72.9063 | 193.3732 | 123.6699 | 34.1593 | 5.9683 | 84.0731 | 276.5769 | 104.4326 | 195.6246 | 77.3364 | 214.7636 | 118.7997 | 119.7681 | 90.0986 | 182.4918
160 | 195.7613 | 117.7998 | 45.4286 | 121.5604 | 37.1401 | 139.9917 | 144.264 | 56.0911 | 84.0824 | 165.1506 | 17.589 | 51.3811 | 54.8165 | 52.037 | 65.6221 | 210.8113 | 57.4329 | 47.7499 | 17.589 | 117.454 | 72.8062 | 126.8398 | 0 | 314.212 | 84.0824 | 181.3643 | 30.5882 | 102.1853 | 163.8631 | 220.6258 | 81.0383 | 65.6221 | 65.6221 | 64.0387 | 84.1518 | 38.7224 | 125.8734 | 44.2606 | 30.5882 | 352.3798 | 83.0277 | 37.1401 | 114.926 | 54.3084 | 44.3565 | 132.3434 | 63.4113 | 205.2987 | 66.0256 | 73.9124 | 84.0824 | 242.5176 | 85.5595 | 37.1401 | 0 | 42.1976 | 41.0959 | 79.0974 | 65.6221 | 15.8277 | 75.9721 | 222.4775 | 105.8212 | 121.2886 | 84.0824 | 110.9579 | 65.6221 | 65.6221 | 70.5848 | 129.3401 | 51.7879 | 123.7011 | 153.5695 | 45.0518 | 37.1401 | 105.9716 | 72.7426 | 63.4113 | 15.8277 | 88.1253 | 260.082 | 0 | 65.5843 | 5.863 | 64.6701 | 119.9555 | 259.7743 | 32.039 | 52.5167 | 0 | 65.6956 | 105.7006 | 98.3647 | 194.0102 | 170.5065 | 80.8392 | 35.3271 | 218.1029 | 158.7387 | 71.62 | 189.9617 | 121.4881 | 33.5567 | 5.863 | 82.5898 | 271.6975 | 102.5902 | 192.1734 | 75.9721 | 210.9747 | 116.7038 | 117.6551 | 88.5091 | 179.2723
161 | 193.7944 | 116.6161 | 44.9721 | 120.339 | 36.7669 | 138.5851 | 142.8145 | 55.5275 | 83.2375 | 163.4913 | 17.4123 | 50.8648 | 54.2657 | 51.5142 | 64.9627 | 208.6932 | 56.8558 | 47.2701 | 17.4123 | 116.2739 | 72.0746 | 125.5654 | 0 | 311.0549 | 83.2375 | 179.542 | 30.2809 | 101.1586 | 162.2167 | 218.409 | 80.2241 | 64.9627 | 64.9627 | 63.3953 | 83.3063 | 38.3334 | 124.6087 | 43.8159 | 30.2809 | 348.8391 | 82.1935 | 36.7669 | 113.7712 | 53.7627 | 43.9109 | 131.0137 | 62.7741 | 203.236 | 65.3622 | 73.1698 | 83.2375 | 240.0808 | 84.6998 | 36.7669 | 0 | 41.7736 | 40.683 | 78.3027 | 64.9627 | 15.6687 | 75.2087 | 220.2421 | 104.758 | 120.07 | 83.2375 | 109.843 | 64.9627 | 64.9627 | 69.8755 | 128.0405 | 51.2676 | 122.4582 | 152.0264 | 44.5991 | 36.7669 | 104.9068 | 72.0117 | 62.7741 | 15.6687 | 87.2398 | 257.4688 | 0 | 64.9253 | 5.8041 | 64.0203 | 118.7502 | 257.1642 | 31.717 | 51.9891 | 0 | 65.0355 | 104.6385 | 97.3763 | 192.0608 | 168.7933 | 80.0269 | 34.9721 | 215.9114 | 157.1437 | 70.9004 | 188.053 | 120.2674 | 33.2195 | 5.8041 | 81.76 | 268.9676 | 101.5594 | 190.2425 | 75.2087 | 208.8549 | 115.5312 | 116.473 | 87.6198 | 177.471
162 | 192.5724 | 115.8808 | 44.6885 | 119.5802 | 36.5351 | 137.7113 | 141.914 | 55.1773 | 82.7127 | 162.4604 | 17.3025 | 50.5441 | 53.9235 | 51.1894 | 64.5531 | 207.3773 | 56.4973 | 46.9721 | 17.3025 | 115.5407 | 71.6202 | 124.7736 | 0 | 309.0935 | 82.7127 | 178.4099 | 30.0899 | 100.5207 | 161.1938 | 217.0319 | 79.7183 | 64.5531 | 64.5531 | 62.9955 | 82.781 | 38.0917 | 123.823 | 43.5396 | 30.0899 | 346.6396 | 81.6752 | 36.5351 | 113.0539 | 53.4237 | 43.634 | 130.1876 | 62.3783 | 201.9545 | 64.9501 | 72.7084 | 82.7127 | 238.567 | 84.1657 | 36.5351 | 0 | 41.5102 | 40.4265 | 77.8089 | 64.5531 | 15.5699 | 74.7345 | 218.8534 | 104.0974 | 119.3129 | 82.7127 | 109.1504 | 64.5531 | 64.5531 | 69.4349 | 127.2332 | 50.9443 | 121.6861 | 151.0678 | 44.3179 | 36.5351 | 104.2453 | 71.5576 | 62.3783 | 15.5699 | 86.6897 | 255.8454 | 0 | 64.516 | 5.7675 | 63.6166 | 118.0015 | 255.5426 | 31.5171 | 51.6612 | 0 | 64.6255 | 103.9787 | 96.7623 | 190.8498 | 167.729 | 79.5223 | 34.7516 | 214.55 | 156.1529 | 70.4534 | 186.8672 | 119.5091 | 33.0101 | 5.7675 | 81.2445 | 267.2716 | 100.919 | 189.0429 | 74.7345 | 207.538 | 114.8028 | 115.7386 | 87.0673 | 176.352
163 | 201.1573 | 121.0468 | 46.6807 | 124.9111 | 38.1638 | 143.8504 | 148.2405 | 57.6371 | 86.4 | 169.7028 | 18.0739 | 52.7974 | 56.3274 | 53.4714 | 67.4309 | 216.6221 | 59.016 | 49.0661 | 18.0739 | 120.6915 | 74.813 | 130.336 | 0 | 322.8729 | 86.4 | 186.3634 | 31.4313 | 105.002 | 168.3798 | 226.7071 | 83.2721 | 67.4309 | 67.4309 | 65.8039 | 86.4714 | 39.7898 | 129.343 | 45.4806 | 31.4313 | 362.0927 | 85.3163 | 38.1638 | 118.0938 | 55.8054 | 45.5792 | 135.9913 | 65.1591 | 210.9576 | 67.8455 | 75.9497 | 86.4 | 249.2023 | 87.9178 | 38.1638 | 0 | 43.3607 | 42.2287 | 81.2776 | 67.4309 | 16.264 | 78.0662 | 228.6099 | 108.7381 | 124.6318 | 86.4 | 114.0163 | 67.4309 | 67.4309 | 72.5303 | 132.9052 | 53.2154 | 127.1108 | 157.8024 | 46.2936 | 38.1638 | 108.8926 | 74.7477 | 65.1591 | 16.264 | 90.5544 | 267.2509 | 0 | 67.3921 | 6.0246 | 66.4526 | 123.262 | 266.9347 | 32.9221 | 53.9643 | 0 | 67.5065 | 108.6141 | 101.076 | 199.3578 | 175.2063 | 83.0674 | 36.3008 | 224.1146 | 163.1142 | 73.5942 | 195.1977 | 124.8368 | 34.4816 | 6.0246 | 84.8663 | 279.1866 | 105.418 | 197.4705 | 78.0662 | 216.79 | 119.9207 | 120.8982 | 90.9488 | 184.2137
164 | 208.8274 | 125.6623 | 48.4607 | 129.674 | 39.619 | 149.3354 | 153.8929 | 59.8348 | 89.6944 | 176.1736 | 18.763 | 54.8105 | 58.4752 | 55.5103 | 70.002 | 224.8819 | 61.2663 | 50.937 | 18.763 | 125.2935 | 77.6656 | 135.3057 | 0 | 335.184 | 89.6944 | 193.4694 | 32.6298 | 109.0057 | 174.8001 | 235.3515 | 86.4472 | 70.002 | 70.002 | 68.313 | 89.7685 | 41.307 | 134.2748 | 47.2148 | 32.6298 | 375.8993 | 88.5694 | 39.619 | 122.5967 | 57.9332 | 47.3171 | 141.1767 | 67.6436 | 219.0014 | 70.4325 | 78.8457 | 89.6944 | 258.7044 | 91.2701 | 39.619 | 0 | 45.0141 | 43.8389 | 84.3768 | 70.002 | 16.8842 | 81.0428 | 237.3267 | 112.8843 | 129.384 | 89.6944 | 118.3638 | 70.002 | 70.002 | 75.2959 | 137.9729 | 55.2445 | 131.9575 | 163.8194 | 48.0587 | 39.619 | 113.0446 | 77.5978 | 67.6436 | 16.8842 | 94.0072 | 277.4412 | 0 | 69.9617 | 6.2543 | 68.9864 | 127.9619 | 277.1129 | 34.1774 | 56.0219 | 0 | 70.0805 | 112.7555 | 104.93 | 206.9593 | 181.8869 | 86.2348 | 37.685 | 232.6601 | 169.3337 | 76.4003 | 202.6406 | 129.5968 | 35.7964 | 6.2543 | 88.1023 | 289.8319 | 109.4376 | 205 | 81.0428 | 225.0562 | 124.4932 | 125.508 | 94.4166 | 191.2378
165 | 204.9687 | 123.3403 | 47.5652 | 127.2778 | 38.8869 | 146.576 | 151.0492 | 58.7292 | 88.037 | 172.9182 | 18.4163 | 53.7977 | 57.3947 | 54.4845 | 68.7085 | 220.7265 | 60.1342 | 49.9957 | 18.4163 | 122.9783 | 76.2305 | 132.8056 | 0 | 328.9904 | 88.037 | 189.8945 | 32.0269 | 106.9914 | 171.5702 | 231.0026 | 84.8499 | 68.7085 | 68.7085 | 67.0507 | 88.1097 | 40.5437 | 131.7937 | 46.3423 | 32.0269 | 368.9534 | 86.9328 | 38.8869 | 120.3314 | 56.8627 | 46.4428 | 138.568 | 66.3937 | 214.9546 | 69.131 | 77.3888 | 88.037 | 253.924 | 89.5836 | 38.8869 | 0 | 44.1823 | 43.0288 | 82.8176 | 68.7085 | 16.5722 | 79.5453 | 232.9414 | 110.7984 | 126.9932 | 88.037 | 116.1766 | 68.7085 | 68.7085 | 73.9046 | 135.4234 | 54.2237 | 129.5192 | 160.7924 | 47.1707 | 38.8869 | 110.9558 | 76.1639 | 66.3937 | 16.5722 | 92.2701 | 272.3146 | 0 | 68.669 | 6.1388 | 67.7117 | 125.5974 | 271.9924 | 33.5459 | 54.9868 | 0 | 68.7855 | 110.672 | 102.9911 | 203.1351 | 178.526 | 84.6413 | 36.9886 | 228.361 | 166.2047 | 74.9886 | 198.8962 | 127.2021 | 35.135 | 6.1388 | 86.4743 | 284.4764 | 107.4154 | 201.212 | 79.5453 | 220.8975 | 122.1928 | 123.1889 | 92.672 | 187.704
166 | 195.416 | 117.5919 | 45.3484 | 121.346 | 37.0746 | 139.7447 | 144.0095 | 55.9921 | 83.934 | 164.8593 | 17.558 | 51.2904 | 54.7198 | 51.9452 | 65.5063 | 210.4394 | 57.3316 | 47.6657 | 17.558 | 117.2468 | 72.6777 | 126.6161 | 0 | 313.6576 | 83.934 | 181.0443 | 30.5342 | 102.005 | 163.574 | 220.2366 | 80.8954 | 65.5063 | 65.5063 | 63.9257 | 84.0033 | 38.6541 | 125.6514 | 44.1825 | 30.5342 | 351.7581 | 82.8813 | 37.0746 | 114.7232 | 54.2126 | 44.2783 | 132.11 | 63.2994 | 204.9366 | 65.9091 | 73.782 | 83.934 | 242.0897 | 85.4085 | 37.0746 | 0 | 42.1231 | 41.0234 | 78.9579 | 65.5063 | 15.7998 | 75.838 | 222.085 | 105.6345 | 121.0746 | 83.934 | 110.7621 | 65.5063 | 65.5063 | 70.4602 | 129.1119 | 51.6966 | 123.4829 | 153.2985 | 44.9723 | 37.0746 | 105.7846 | 72.6142 | 63.2994 | 15.7998 | 87.9698 | 259.6232 | 0 | 65.4686 | 5.8527 | 64.556 | 119.7439 | 259.316 | 31.9824 | 52.4241 | 0 | 65.5797 | 105.5141 | 98.1911 | 193.6679 | 170.2057 | 80.6966 | 35.2647 | 217.7181 | 158.4587 | 71.4937 | 189.6265 | 121.2738 | 33.4975 | 5.8527 | 82.4441 | 271.2182 | 102.4092 | 191.8344 | 75.838 | 210.6025 | 116.4979 | 117.4476 | 88.353 | 178.956
167 | 184.8405 | 111.2281 | 42.8943 | 114.779 | 35.0682 | 132.1821 | 136.216 | 52.9619 | 79.3917 | 155.9374 | 16.6078 | 48.5147 | 51.7585 | 49.1341 | 61.9612 | 199.0509 | 54.2289 | 45.0861 | 16.6078 | 110.9016 | 68.7445 | 119.7639 | 0 | 296.6831 | 79.3917 | 171.2466 | 28.8818 | 96.4847 | 154.7217 | 208.3178 | 76.5175 | 61.9612 | 61.9612 | 60.4662 | 79.4573 | 36.5622 | 118.8514 | 41.7914 | 28.8818 | 332.7217 | 78.3959 | 35.0682 | 108.5147 | 51.2787 | 41.882 | 124.9604 | 59.8738 | 193.8458 | 62.3423 | 69.7891 | 79.3917 | 228.9883 | 80.7864 | 35.0682 | 0 | 39.8435 | 38.8033 | 74.6848 | 61.9612 | 14.9448 | 71.7338 | 210.0662 | 99.9178 | 114.5223 | 79.3917 | 104.7679 | 61.9612 | 61.9612 | 66.6471 | 122.1247 | 48.8989 | 116.8003 | 145.0023 | 42.5385 | 35.0682 | 100.0598 | 68.6845 | 59.8738 | 14.9448 | 83.2091 | 245.5729 | 0 | 61.9256 | 5.5359 | 61.0623 | 113.2636 | 245.2824 | 30.2516 | 49.587 | 0 | 62.0307 | 99.8039 | 92.8772 | 183.187 | 160.9945 | 76.3294 | 33.3563 | 205.9356 | 149.8832 | 67.6246 | 179.3643 | 114.7107 | 31.6847 | 5.5359 | 77.9824 | 256.5404 | 96.867 | 181.4527 | 71.7338 | 199.2051 | 110.1933 | 111.0915 | 83.5715 | 169.2713
168 | 175.0335 | 105.3268 | 40.6184 | 108.6892 | 33.2076 | 125.169 | 128.9889 | 50.152 | 75.1795 | 147.664 | 15.7267 | 45.9407 | 49.0123 | 46.5272 | 58.6738 | 188.49 | 51.3517 | 42.694 | 15.7267 | 105.0176 | 65.0972 | 113.4096 | 0 | 280.9422 | 75.1795 | 162.1609 | 27.3494 | 91.3656 | 146.5128 | 197.2653 | 72.4578 | 58.6738 | 58.6738 | 57.2581 | 75.2415 | 34.6224 | 112.5456 | 39.5741 | 27.3494 | 315.0687 | 74.2365 | 33.2076 | 102.7573 | 48.5581 | 39.6599 | 118.3305 | 56.6971 | 183.5611 | 59.0346 | 66.0863 | 75.1795 | 216.8391 | 76.5002 | 33.2076 | 0 | 37.7296 | 36.7446 | 70.7223 | 58.6738 | 14.1519 | 67.9279 | 198.9209 | 94.6165 | 108.4462 | 75.1795 | 99.2093 | 58.6738 | 58.6738 | 63.111 | 115.6452 | 46.3045 | 110.6033 | 137.309 | 40.2815 | 33.2076 | 94.751 | 65.0404 | 56.6971 | 14.1519 | 78.7943 | 232.5437 | 0 | 58.64 | 5.2422 | 57.8226 | 107.2542 | 232.2686 | 28.6466 | 46.9561 | 0 | 58.7396 | 94.5087 | 87.9495 | 173.4678 | 152.4527 | 72.2797 | 31.5865 | 195.0095 | 141.931 | 64.0367 | 169.8479 | 108.6246 | 30.0036 | 5.2422 | 73.845 | 242.9293 | 91.7276 | 171.8255 | 67.9279 | 188.636 | 104.3469 | 105.1974 | 79.1375 | 160.2903
169 | 168.4504 | 101.3653 | 39.0908 | 104.6014 | 31.9586 | 120.4613 | 124.1375 | 48.2657 | 72.3519 | 142.1102 | 15.1352 | 44.2128 | 47.1689 | 44.7773 | 56.467 | 181.4007 | 49.4203 | 41.0882 | 15.1352 | 101.0678 | 62.6489 | 109.1442 | 0 | 270.3758 | 72.3519 | 156.0619 | 26.3208 | 87.9293 | 141.0023 | 189.846 | 69.7326 | 56.467 | 56.467 | 55.1046 | 72.4117 | 33.3202 | 108.3126 | 38.0857 | 26.3208 | 303.2187 | 71.4444 | 31.9586 | 98.8925 | 46.7318 | 38.1683 | 113.88 | 54.5647 | 176.6572 | 56.8143 | 63.6008 | 72.3519 | 208.6836 | 73.6229 | 31.9586 | 0 | 36.3105 | 35.3626 | 68.0624 | 56.467 | 13.6196 | 65.3731 | 191.4393 | 91.058 | 104.3675 | 72.3519 | 95.478 | 56.467 | 56.467 | 60.7374 | 111.2957 | 44.5629 | 106.4434 | 132.1448 | 38.7665 | 31.9586 | 91.1873 | 62.5942 | 54.5647 | 13.6196 | 75.8308 | 223.7976 | 0 | 56.4345 | 5.0451 | 55.6478 | 103.2203 | 223.5328 | 27.5692 | 45.19 | 0 | 56.5303 | 90.9541 | 84.6417 | 166.9435 | 146.7189 | 69.5612 | 30.3985 | 187.675 | 136.5928 | 61.6282 | 163.4598 | 104.5391 | 28.8751 | 5.0451 | 71.0676 | 233.7926 | 88.2777 | 165.363 | 65.3731 | 181.5413 | 100.4223 | 101.2409 | 76.1611 | 154.2617
170 | 163.9349 | 98.6481 | 38.0429 | 101.7974 | 31.1019 | 117.2322 | 120.8099 | 46.9719 | 70.4124 | 138.3008 | 14.7295 | 43.0277 | 45.9045 | 43.577 | 54.9534 | 176.5381 | 48.0956 | 39.9868 | 14.7295 | 98.3586 | 60.9695 | 106.2185 | 0 | 263.1281 | 70.4124 | 151.8785 | 25.6152 | 85.5723 | 137.2226 | 184.757 | 67.8633 | 54.9534 | 54.9534 | 53.6274 | 70.4706 | 32.427 | 105.4092 | 37.0648 | 25.6152 | 295.0907 | 69.5293 | 31.1019 | 96.2416 | 45.4791 | 37.1452 | 110.8273 | 53.102 | 171.9217 | 55.2913 | 61.8959 | 70.4124 | 203.0896 | 71.6494 | 31.1019 | 0 | 35.3372 | 34.4146 | 66.2379 | 54.9534 | 13.2545 | 63.6207 | 186.3076 | 88.6171 | 101.5698 | 70.4124 | 92.9186 | 54.9534 | 54.9534 | 59.1092 | 108.3123 | 43.3684 | 103.5901 | 128.6025 | 37.7273 | 31.1019 | 88.7429 | 60.9163 | 53.102 | 13.2545 | 73.7981 | 217.7985 | 0 | 54.9218 | 4.9098 | 54.1561 | 100.4534 | 217.5408 | 26.8301 | 43.9787 | 0 | 55.015 | 88.516 | 82.3728 | 162.4684 | 142.7859 | 67.6965 | 29.5837 | 182.6442 | 132.9313 | 59.9762 | 159.0781 | 101.7369 | 28.1011 | 4.9098 | 69.1626 | 227.5255 | 85.9113 | 160.9303 | 63.6207 | 176.6749 | 97.7304 | 98.527 | 74.1195 | 150.1266
171 | 159.2694 | 95.8407 | 36.9602 | 98.9003 | 30.2168 | 113.8958 | 117.3717 | 45.6351 | 68.4086 | 134.3649 | 14.3103 | 41.8031 | 44.5981 | 42.3368 | 53.3895 | 171.514 | 46.7268 | 38.8488 | 14.3103 | 95.5594 | 59.2343 | 103.1956 | 0 | 255.6397 | 68.4086 | 147.5561 | 24.8862 | 83.1369 | 133.3174 | 179.4989 | 65.932 | 53.3895 | 53.3895 | 52.1012 | 68.465 | 31.5042 | 102.4093 | 36.01 | 24.8862 | 286.6926 | 67.5505 | 30.2168 | 93.5026 | 44.1848 | 36.088 | 107.6733 | 51.5908 | 167.029 | 53.7178 | 60.1344 | 68.4086 | 197.3098 | 69.6103 | 30.2168 | 0 | 34.3315 | 33.4352 | 64.3528 | 53.3895 | 12.8773 | 61.8101 | 181.0054 | 86.0951 | 98.6792 | 68.4086 | 90.2742 | 53.3895 | 53.3895 | 57.427 | 105.2298 | 42.1341 | 100.642 | 124.9425 | 36.6537 | 30.2168 | 86.2174 | 59.1826 | 51.5908 | 12.8773 | 71.6978 | 211.6001 | 0 | 53.3587 | 4.7701 | 52.6149 | 97.5946 | 211.3497 | 26.0666 | 42.7271 | 0 | 53.4493 | 85.9969 | 80.0285 | 157.8447 | 138.7224 | 65.7699 | 28.7417 | 177.4463 | 129.1482 | 58.2693 | 154.5509 | 98.8415 | 27.3014 | 4.7701 | 67.1943 | 221.0503 | 83.4664 | 156.3503 | 61.8101 | 171.6469 | 94.9491 | 95.723 | 72.0101 | 145.8541
172 | 156.9071 | 94.4192 | 36.412 | 97.4334 | 29.7686 | 112.2065 | 115.6309 | 44.9582 | 67.3939 | 132.372 | 14.098 | 41.1831 | 43.9366 | 41.7089 | 52.5976 | 168.97 | 46.0338 | 38.2726 | 14.098 | 94.142 | 58.3558 | 101.665 | 0 | 251.848 | 67.3939 | 145.3676 | 24.5171 | 81.9038 | 131.34 | 176.8366 | 64.9541 | 52.5976 | 52.5976 | 51.3285 | 67.4496 | 31.0369 | 100.8904 | 35.4759 | 24.5171 | 282.4403 | 66.5486 | 29.7686 | 92.1158 | 43.5294 | 35.5528 | 106.0762 | 50.8256 | 164.5516 | 52.921 | 59.2425 | 67.3939 | 194.3833 | 68.5778 | 29.7686 | 0 | 33.8223 | 32.9393 | 63.3984 | 52.5976 | 12.6863 | 60.8933 | 178.3207 | 84.8181 | 97.2156 | 67.3939 | 88.9352 | 52.5976 | 52.5976 | 56.5753 | 103.669 | 41.5092 | 99.1492 | 123.0894 | 36.11 | 29.7686 | 84.9386 | 58.3048 | 50.8256 | 12.6863 | 70.6344 | 208.4616 | 0 | 52.5673 | 4.6993 | 51.8345 | 96.147 | 208.2149 | 25.6799 | 42.0933 | 0 | 52.6565 | 84.7214 | 78.8415 | 155.5035 | 136.6648 | 64.7944 | 28.3154 | 174.8144 | 127.2326 | 57.4051 | 152.2585 | 97.3755 | 26.8964 | 4.6993 | 66.1976 | 217.7717 | 82.2284 | 154.0313 | 60.8933 | 169.101 | 93.5407 | 94.3032 | 70.942 | 143.6907
173 | 158.8083 | 95.5632 | 36.8532 | 98.614 | 30.1293 | 113.5661 | 117.0319 | 45.503 | 68.2105 | 133.9758 | 14.2688 | 41.6821 | 44.469 | 42.2142 | 53.2349 | 171.0174 | 46.5915 | 38.7363 | 14.2688 | 95.2827 | 59.0628 | 102.8968 | 0 | 254.8995 | 68.2105 | 147.1289 | 24.8142 | 82.8962 | 132.9314 | 178.9792 | 65.7411 | 53.2349 | 53.2349 | 51.9504 | 68.2668 | 31.413 | 102.1128 | 35.9057 | 24.8142 | 285.8625 | 67.3549 | 30.1293 | 93.2319 | 44.0568 | 35.9835 | 107.3615 | 51.4414 | 166.5454 | 53.5622 | 59.9603 | 68.2105 | 196.7386 | 69.4088 | 30.1293 | 0 | 34.2321 | 33.3384 | 64.1665 | 53.2349 | 12.84 | 61.6311 | 180.4813 | 85.8458 | 98.3935 | 68.2105 | 90.0128 | 53.2349 | 53.2349 | 57.2608 | 104.9251 | 42.0121 | 100.3506 | 124.5808 | 36.5475 | 30.1293 | 85.9678 | 59.0113 | 51.4414 | 12.84 | 71.4902 | 210.9874 | 0 | 53.2042 | 4.7563 | 52.4626 | 97.312 | 210.7378 | 25.9911 | 42.6034 | 0 | 53.2945 | 85.7479 | 79.7968 | 157.3877 | 138.3207 | 65.5795 | 28.6585 | 176.9325 | 128.7743 | 58.1006 | 154.1034 | 98.5553 | 27.2223 | 4.7563 | 66.9997 | 220.4103 | 83.2247 | 155.8976 | 61.6311 | 171.1499 | 94.6741 | 95.4459 | 71.8016 | 145.4318
174 | 163.212 | 98.2131 | 37.8751 | 101.3485 | 30.9648 | 116.7152 | 120.2771 | 46.7648 | 70.1019 | 137.6909 | 14.6645 | 42.8379 | 45.7021 | 43.3848 | 54.711 | 175.7596 | 47.8835 | 39.8105 | 14.6645 | 97.9248 | 60.7006 | 105.7501 | 0 | 261.9677 | 70.1019 | 151.2087 | 25.5023 | 85.1949 | 136.6175 | 183.9422 | 67.564 | 54.711 | 54.711 | 53.3909 | 70.1598 | 32.284 | 104.9443 | 36.9014 | 25.5023 | 293.7893 | 69.2227 | 30.9648 | 95.8172 | 45.2785 | 36.9813 | 110.3386 | 52.8678 | 171.1636 | 55.0475 | 61.623 | 70.1019 | 202.194 | 71.3334 | 30.9648 | 0 | 35.1814 | 34.2629 | 65.9458 | 54.711 | 13.1961 | 63.3401 | 185.486 | 88.2263 | 101.1219 | 70.1019 | 92.5088 | 54.711 | 54.711 | 58.8486 | 107.8346 | 43.1771 | 103.1332 | 128.0353 | 37.561 | 30.9648 | 88.3516 | 60.6476 | 52.8678 | 13.1961 | 73.4726 | 216.838 | 0 | 54.6796 | 4.8882 | 53.9173 | 100.0104 | 216.5814 | 26.7118 | 43.7847 | 0 | 54.7724 | 88.1257 | 82.0095 | 161.7519 | 142.1563 | 67.398 | 29.4532 | 181.8387 | 132.3451 | 59.7117 | 158.3766 | 101.2882 | 27.9772 | 4.8882 | 68.8576 | 226.5222 | 85.5325 | 160.2206 | 63.3401 | 175.8958 | 97.2994 | 98.0925 | 73.7926 | 149.4645
175 | 165.2443 | 99.4361 | 38.3467 | 102.6105 | 31.3504 | 118.1685 | 121.7748 | 47.3471 | 70.9748 | 139.4054 | 14.8471 | 43.3713 | 46.2712 | 43.925 | 55.3923 | 177.9481 | 48.4797 | 40.3062 | 14.8471 | 99.1442 | 61.4565 | 107.0669 | 0 | 265.2297 | 70.9748 | 153.0916 | 25.8198 | 86.2557 | 138.3186 | 186.2326 | 68.4053 | 55.3923 | 55.3923 | 54.0558 | 71.0334 | 32.686 | 106.2511 | 37.3608 | 25.8198 | 297.4476 | 70.0846 | 31.3504 | 97.0103 | 45.8423 | 37.4418 | 111.7125 | 53.5261 | 173.2949 | 55.7329 | 62.3903 | 70.9748 | 204.7117 | 72.2217 | 31.3504 | 0 | 35.6194 | 34.6895 | 66.767 | 55.3923 | 13.3604 | 64.1288 | 187.7957 | 89.3248 | 102.381 | 70.9748 | 93.6607 | 55.3923 | 55.3923 | 59.5814 | 109.1774 | 43.7148 | 104.4175 | 129.6296 | 38.0287 | 31.3504 | 89.4517 | 61.4028 | 53.5261 | 13.3604 | 74.3875 | 219.5381 | 0 | 55.3604 | 4.949 | 54.5887 | 101.2557 | 219.2783 | 27.0444 | 44.3299 | 0 | 55.4544 | 89.223 | 83.0307 | 163.7661 | 143.9264 | 68.2372 | 29.82 | 184.103 | 133.9931 | 60.4552 | 160.3487 | 102.5494 | 28.3256 | 4.949 | 69.715 | 229.3428 | 86.5975 | 162.2157 | 64.1288 | 178.086 | 98.511 | 99.314 | 74.7115 | 151.3257
176 | 173.0562 | 104.1369 | 40.1596 | 107.4614 | 32.8325 | 123.755 | 127.5317 | 49.5854 | 74.3302 | 145.9959 | 15.549 | 45.4217 | 48.4587 | 46.0016 | 58.011 | 186.3607 | 50.7716 | 42.2117 | 15.549 | 103.8313 | 64.3618 | 112.1285 | 0 | 277.7685 | 74.3302 | 160.329 | 27.0405 | 90.3335 | 144.8577 | 195.0368 | 71.6392 | 58.011 | 58.011 | 56.6113 | 74.3916 | 34.2313 | 111.2742 | 39.1271 | 27.0405 | 311.5095 | 73.3979 | 32.8325 | 101.5965 | 48.0095 | 39.2119 | 116.9938 | 56.0566 | 181.4874 | 58.3677 | 65.3398 | 74.3302 | 214.3895 | 75.636 | 32.8325 | 0 | 37.3034 | 36.3295 | 69.9234 | 58.011 | 13.992 | 67.1605 | 196.6737 | 93.5477 | 107.2211 | 74.3302 | 98.0886 | 58.011 | 58.011 | 62.3981 | 114.3388 | 45.7814 | 109.3538 | 135.7579 | 39.8265 | 32.8325 | 93.6806 | 64.3056 | 56.0566 | 13.992 | 77.9042 | 229.9168 | 0 | 57.9776 | 5.183 | 57.1694 | 106.0426 | 229.6447 | 28.323 | 46.4256 | 0 | 58.076 | 93.441 | 86.956 | 171.5081 | 150.7305 | 71.4632 | 31.2297 | 192.8065 | 140.3276 | 63.3133 | 167.9292 | 107.3975 | 29.6647 | 5.183 | 73.0108 | 240.185 | 90.6914 | 169.8844 | 67.1605 | 186.5051 | 103.1681 | 104.0091 | 78.2435 | 158.4796
177 | 181.9024 | 109.4601 | 42.2124 | 112.9546 | 34.5108 | 130.081 | 134.0508 | 52.1201 | 78.1297 | 153.4588 | 16.3438 | 47.7436 | 50.9357 | 48.3531 | 60.9764 | 195.8869 | 53.3669 | 44.3694 | 16.3438 | 109.1388 | 67.6518 | 117.8602 | 0 | 291.9673 | 78.1297 | 168.5246 | 28.4227 | 94.9511 | 152.2624 | 205.0066 | 75.3012 | 60.9764 | 60.9764 | 59.5051 | 78.1943 | 35.9811 | 116.9622 | 41.1272 | 28.4227 | 327.433 | 77.1498 | 34.5108 | 106.7898 | 50.4636 | 41.2163 | 122.9742 | 58.9221 | 190.7646 | 61.3513 | 68.6798 | 78.1297 | 225.3485 | 79.5023 | 34.5108 | 0 | 39.2102 | 38.1865 | 73.4977 | 60.9764 | 14.7072 | 70.5936 | 206.7272 | 98.3296 | 112.702 | 78.1297 | 103.1026 | 60.9764 | 60.9764 | 65.5877 | 120.1835 | 48.1216 | 114.9437 | 142.6975 | 41.8623 | 34.5108 | 98.4693 | 67.5928 | 58.9221 | 14.7072 | 81.8865 | 241.6695 | 0 | 60.9413 | 5.4479 | 60.0917 | 111.4632 | 241.3836 | 29.7708 | 48.7988 | 0 | 61.0447 | 98.2175 | 91.4009 | 180.2752 | 158.4355 | 75.1162 | 32.8261 | 202.6623 | 147.5008 | 66.5497 | 176.5133 | 112.8874 | 31.181 | 5.4479 | 76.7429 | 252.4627 | 95.3273 | 178.5685 | 70.5936 | 196.0387 | 108.4418 | 109.3257 | 82.2431 | 166.5807
178 | 186.9259 | 112.483 | 43.3782 | 116.074 | 35.4638 | 133.6734 | 137.7528 | 53.5595 | 80.2874 | 157.6968 | 16.7952 | 49.0621 | 52.3424 | 49.6884 | 62.6603 | 201.2966 | 54.8407 | 45.5948 | 16.7952 | 112.1529 | 69.5201 | 121.1151 | 0 | 300.0304 | 80.2874 | 173.1786 | 29.2076 | 97.5733 | 156.4674 | 210.6682 | 77.3808 | 62.6603 | 62.6603 | 61.1484 | 80.3537 | 36.9747 | 120.1923 | 42.2629 | 29.2076 | 336.4756 | 79.2804 | 35.4638 | 109.739 | 51.8573 | 42.3546 | 126.3703 | 60.5493 | 196.0328 | 63.0456 | 70.5765 | 80.2874 | 231.5719 | 81.6979 | 35.4638 | 0 | 40.293 | 39.2411 | 75.5275 | 62.6603 | 15.1134 | 72.5432 | 212.4363 | 101.0451 | 115.8144 | 80.2874 | 105.9499 | 62.6603 | 62.6603 | 67.399 | 123.5025 | 49.4506 | 118.118 | 146.6383 | 43.0184 | 35.4638 | 101.1887 | 69.4594 | 60.5493 | 15.1134 | 84.1479 | 248.3436 | 0 | 62.6242 | 5.5984 | 61.7512 | 114.5415 | 248.0497 | 30.5929 | 50.1464 | 0 | 62.7305 | 100.9299 | 93.9251 | 185.2537 | 162.8109 | 77.1906 | 33.7326 | 208.2591 | 151.5742 | 68.3876 | 181.388 | 116.0049 | 32.0421 | 5.5984 | 78.8622 | 259.4348 | 97.9599 | 183.4999 | 72.5432 | 201.4526 | 111.4366 | 112.3449 | 84.5144 | 171.181
179 | 193.1115 | 116.2052 | 44.8136 | 119.915 | 36.6374 | 138.0968 | 142.3113 | 55.3318 | 82.9442 | 162.9152 | 17.351 | 50.6856 | 54.0745 | 51.3327 | 64.7338 | 207.9578 | 56.6555 | 47.1036 | 17.351 | 115.8642 | 71.8206 | 125.1229 | 0 | 309.9588 | 82.9442 | 178.9093 | 30.1742 | 100.8021 | 161.6451 | 217.6394 | 79.9414 | 64.7338 | 64.7338 | 63.1719 | 83.0127 | 38.1983 | 124.1696 | 43.6615 | 30.1742 | 347.61 | 81.9039 | 36.6374 | 113.3704 | 53.5733 | 43.7561 | 130.552 | 62.5529 | 202.5198 | 65.1319 | 72.9119 | 82.9442 | 239.2349 | 84.4013 | 36.6374 | 0 | 41.6264 | 40.5397 | 78.0267 | 64.7338 | 15.6135 | 74.9437 | 219.466 | 104.3888 | 119.6469 | 82.9442 | 109.456 | 64.7338 | 64.7338 | 69.6293 | 127.5894 | 51.0869 | 122.0267 | 151.4907 | 44.4419 | 36.6374 | 104.5371 | 71.7579 | 62.5529 | 15.6135 | 86.9324 | 256.5616 | 0 | 64.6966 | 5.7837 | 63.7947 | 118.3318 | 256.258 | 31.6053 | 51.8059 | 0 | 64.8064 | 104.2698 | 97.0332 | 191.384 | 168.1985 | 79.745 | 34.8489 | 215.1506 | 156.59 | 70.6506 | 187.3903 | 119.8437 | 33.1025 | 5.7837 | 81.4719 | 268.0198 | 101.2015 | 189.5721 | 74.9437 | 208.1189 | 115.1241 | 116.0625 | 87.311 | 176.8456
180 | 198.7042 | 119.5706 | 46.1115 | 123.3878 | 37.6984 | 142.0962 | 146.4327 | 56.9343 | 85.3463 | 167.6333 | 17.8535 | 52.1535 | 55.6405 | 52.8193 | 66.6086 | 213.9804 | 58.2963 | 48.4677 | 17.8535 | 119.2197 | 73.9006 | 128.7466 | 0 | 318.9354 | 85.3463 | 184.0907 | 31.048 | 103.7214 | 166.3264 | 223.9424 | 82.2566 | 66.6086 | 66.6086 | 65.0014 | 85.4168 | 39.3045 | 127.7656 | 44.926 | 31.048 | 357.677 | 84.2759 | 37.6984 | 116.6536 | 55.1248 | 45.0233 | 134.3329 | 64.3645 | 208.3849 | 67.0182 | 75.0235 | 85.3463 | 246.1633 | 86.8457 | 37.6984 | 0 | 42.8319 | 41.7137 | 80.2865 | 66.6086 | 16.0657 | 77.1141 | 225.8219 | 107.412 | 123.1119 | 85.3463 | 112.6259 | 66.6086 | 66.6086 | 71.6458 | 131.2844 | 52.5665 | 125.5607 | 155.878 | 45.729 | 37.6984 | 107.5646 | 73.8361 | 64.3645 | 16.0657 | 89.4501 | 263.9918 | 0 | 66.5702 | 5.9512 | 65.6422 | 121.7588 | 263.6794 | 32.5206 | 53.3062 | 0 | 66.6832 | 107.2895 | 99.8433 | 196.9267 | 173.0697 | 82.0544 | 35.8581 | 221.3816 | 161.125 | 72.6967 | 192.8173 | 123.3144 | 34.0611 | 5.9512 | 83.8314 | 275.7819 | 104.1324 | 195.0623 | 77.1141 | 214.1462 | 118.4582 | 119.4238 | 89.8396 | 181.9672
181 | 199.3633 | 119.9672 | 46.2644 | 123.7971 | 37.8235 | 142.5675 | 146.9184 | 57.1231 | 85.6294 | 168.1893 | 17.9127 | 52.3265 | 55.8251 | 52.9945 | 66.8295 | 214.6902 | 58.4896 | 48.6285 | 17.9127 | 119.6151 | 74.1458 | 129.1736 | 0 | 319.9933 | 85.6294 | 184.7013 | 31.151 | 104.0655 | 166.8781 | 224.6852 | 82.5294 | 66.8295 | 66.8295 | 65.217 | 85.7002 | 39.4349 | 128.1894 | 45.075 | 31.151 | 358.8634 | 84.5554 | 37.8235 | 117.0406 | 55.3077 | 45.1727 | 134.7785 | 64.578 | 209.0761 | 67.2405 | 75.2724 | 85.6294 | 246.9798 | 87.1337 | 37.8235 | 0 | 42.974 | 41.8521 | 80.5528 | 66.8295 | 16.119 | 77.3699 | 226.571 | 107.7683 | 123.5203 | 85.6294 | 112.9994 | 66.8295 | 66.8295 | 71.8835 | 131.7199 | 52.7408 | 125.9772 | 156.3951 | 45.8807 | 37.8235 | 107.9214 | 74.081 | 64.578 | 16.119 | 89.7467 | 264.8674 | 0 | 66.791 | 5.9709 | 65.8599 | 122.1626 | 264.554 | 32.6285 | 53.483 | 0 | 66.9044 | 107.6454 | 100.1745 | 197.5798 | 173.6437 | 82.3266 | 35.9771 | 222.1159 | 161.6594 | 72.9378 | 193.4569 | 123.7234 | 34.1741 | 5.9709 | 84.1094 | 276.6966 | 104.4778 | 195.7093 | 77.3699 | 214.8565 | 118.8511 | 119.8199 | 90.1376 | 182.5708
182 | 202.2245 | 121.689 | 46.9284 | 125.5738 | 38.3663 | 144.6136 | 149.0269 | 57.9429 | 86.8584 | 170.6031 | 18.1698 | 53.0775 | 56.6263 | 53.7551 | 67.7886 | 217.7713 | 59.3291 | 49.3264 | 18.1698 | 121.3318 | 75.2099 | 131.0275 | 0 | 324.5858 | 86.8584 | 187.3521 | 31.5981 | 105.559 | 169.2731 | 227.9098 | 83.7139 | 67.7886 | 67.7886 | 66.153 | 86.9301 | 40.0009 | 130.0292 | 45.7219 | 31.5981 | 364.0137 | 85.7689 | 38.3663 | 118.7203 | 56.1014 | 45.821 | 136.7128 | 65.5048 | 212.0767 | 68.2055 | 76.3527 | 86.8584 | 250.5244 | 88.3842 | 38.3663 | 0 | 43.5907 | 42.4527 | 81.7088 | 67.7886 | 16.3503 | 78.4803 | 229.8227 | 109.3149 | 125.293 | 86.8584 | 114.6212 | 67.7886 | 67.7886 | 72.9151 | 133.6103 | 53.4977 | 127.7852 | 158.6396 | 46.5392 | 38.3663 | 109.4702 | 75.1442 | 65.5048 | 16.3503 | 91.0348 | 268.6687 | 0 | 67.7496 | 6.0566 | 66.8052 | 123.9159 | 268.3508 | 33.0967 | 54.2506 | 0 | 67.8646 | 109.1903 | 101.6122 | 200.4155 | 176.1358 | 83.5081 | 36.4934 | 225.3036 | 163.9795 | 73.9846 | 196.2333 | 125.4991 | 34.6646 | 6.0566 | 85.3166 | 280.6677 | 105.9773 | 198.5181 | 78.4803 | 217.9401 | 120.5568 | 121.5395 | 91.4313 | 185.191
183 | 207.0302 | 124.5808 | 48.0436 | 128.558 | 39.278 | 148.0502 | 152.5685 | 59.3199 | 88.9225 | 174.6574 | 18.6015 | 54.3388 | 57.9719 | 55.0325 | 69.3996 | 222.9465 | 60.739 | 50.4986 | 18.6015 | 124.2152 | 76.9972 | 134.1413 | 0 | 332.2994 | 88.9225 | 191.8044 | 32.349 | 108.0675 | 173.2958 | 233.326 | 85.7033 | 69.3996 | 69.3996 | 67.725 | 88.9959 | 40.9515 | 133.1192 | 46.8084 | 32.349 | 372.6642 | 87.8072 | 39.278 | 121.5416 | 57.4346 | 46.9099 | 139.9617 | 67.0615 | 217.1166 | 69.8263 | 78.1671 | 88.9225 | 256.4779 | 90.4846 | 39.278 | 0 | 44.6267 | 43.4616 | 83.6506 | 69.3996 | 16.7389 | 80.3453 | 235.2842 | 111.9128 | 128.2705 | 88.9225 | 117.3451 | 69.3996 | 69.3996 | 74.6479 | 136.7855 | 54.7691 | 130.8219 | 162.4096 | 47.6451 | 39.278 | 112.0717 | 76.93 | 67.0615 | 16.7389 | 93.1982 | 275.0535 | 0 | 69.3596 | 6.2005 | 68.3927 | 126.8607 | 274.728 | 33.8833 | 55.5398 | 0 | 69.4774 | 111.7851 | 104.0269 | 205.1782 | 180.3216 | 85.4926 | 37.3606 | 230.6578 | 167.8764 | 75.7428 | 200.8967 | 128.4815 | 35.4884 | 6.2005 | 87.3441 | 287.3376 | 108.4957 | 203.2357 | 80.3453 | 223.1193 | 123.4218 | 124.4279 | 93.6041 | 189.5919
184 | 207.4581 | 124.8383 | 48.1429 | 128.8237 | 39.3592 | 148.3562 | 152.8838 | 59.4425 | 89.1063 | 175.0184 | 18.64 | 54.4511 | 58.0918 | 55.1463 | 69.543 | 223.4073 | 60.8645 | 50.603 | 18.64 | 124.4719 | 77.1563 | 134.4185 | 0 | 332.9861 | 89.1063 | 192.2008 | 32.4158 | 108.2909 | 173.6539 | 233.8082 | 85.8804 | 69.543 | 69.543 | 67.865 | 89.1799 | 41.0361 | 133.3944 | 46.9052 | 32.4158 | 373.4345 | 87.9887 | 39.3592 | 121.7928 | 57.5533 | 47.0068 | 140.251 | 67.2001 | 217.5653 | 69.9707 | 78.3287 | 89.1063 | 257.008 | 90.6717 | 39.3592 | 0 | 44.7189 | 43.5514 | 83.8235 | 69.543 | 16.7735 | 80.5114 | 235.7705 | 112.144 | 128.5356 | 89.1063 | 117.5876 | 69.543 | 69.543 | 74.8022 | 137.0682 | 54.8823 | 131.0923 | 162.7452 | 47.7436 | 39.3592 | 112.3034 | 77.089 | 67.2001 | 16.7735 | 93.3908 | 275.6219 | 0 | 69.503 | 6.2133 | 68.5341 | 127.1228 | 275.2958 | 33.9533 | 55.6546 | 0 | 69.621 | 112.0162 | 104.2419 | 205.6023 | 180.6943 | 85.6693 | 37.4379 | 231.1345 | 168.2233 | 75.8993 | 201.3119 | 128.747 | 35.5617 | 6.2133 | 87.5246 | 287.9315 | 108.72 | 203.6558 | 80.5114 | 223.5804 | 123.6769 | 124.685 | 93.7975 | 189.9838
185 | 204.8389 | 123.2622 | 47.5351 | 127.1973 | 38.8623 | 146.4832 | 150.9536 | 58.692 | 87.9813 | 172.8088 | 18.4047 | 53.7637 | 57.3584 | 54.45 | 68.665 | 220.5868 | 60.0961 | 49.9641 | 18.4047 | 122.9004 | 76.1822 | 132.7215 | 0 | 328.7822 | 87.9813 | 189.7743 | 32.0066 | 106.9237 | 171.4616 | 230.8564 | 84.7962 | 68.665 | 68.665 | 67.0082 | 88.054 | 40.518 | 131.7103 | 46.313 | 32.0066 | 368.7199 | 86.8778 | 38.8623 | 120.2552 | 56.8267 | 46.4134 | 138.4803 | 66.3517 | 214.8186 | 69.0873 | 77.3398 | 87.9813 | 253.7633 | 89.5269 | 38.8623 | 0 | 44.1543 | 43.0016 | 82.7652 | 68.665 | 16.5617 | 79.4949 | 232.7939 | 110.7282 | 126.9129 | 87.9813 | 116.1031 | 68.665 | 68.665 | 73.8578 | 135.3377 | 54.1894 | 129.4372 | 160.6906 | 47.1408 | 38.8623 | 110.8855 | 76.1157 | 66.3517 | 16.5617 | 92.2117 | 272.1422 | 0 | 68.6255 | 6.1349 | 67.6689 | 125.5179 | 271.8202 | 33.5246 | 54.952 | 0 | 68.742 | 110.602 | 102.9259 | 203.0066 | 178.413 | 84.5878 | 36.9652 | 228.2165 | 166.0995 | 74.9411 | 198.7703 | 127.1216 | 35.1127 | 6.1349 | 86.4196 | 284.2963 | 107.3474 | 201.0846 | 79.4949 | 220.7577 | 122.1155 | 123.1109 | 92.6133 | 187.5852
186 | 200.2505 | 120.5011 | 46.4703 | 124.348 | 37.9918 | 143.202 | 147.5722 | 57.3773 | 86.0105 | 168.9378 | 17.9924 | 52.5593 | 56.0735 | 53.2303 | 67.1269 | 215.6456 | 58.7499 | 48.8449 | 17.9924 | 120.1474 | 74.4757 | 129.7485 | 0 | 321.4174 | 86.0105 | 185.5233 | 31.2896 | 104.5286 | 167.6208 | 225.6851 | 82.8967 | 67.1269 | 67.1269 | 65.5072 | 86.0815 | 39.6104 | 128.7599 | 45.2756 | 31.2896 | 360.4604 | 84.9317 | 37.9918 | 117.5614 | 55.5538 | 45.3737 | 135.3783 | 64.8654 | 210.0066 | 67.5397 | 75.6074 | 86.0105 | 248.0789 | 87.5215 | 37.9918 | 0 | 43.1652 | 42.0383 | 80.9112 | 67.1269 | 16.1907 | 77.7142 | 227.5793 | 108.2479 | 124.07 | 86.0105 | 113.5023 | 67.1269 | 67.1269 | 72.2034 | 132.3061 | 52.9755 | 126.5378 | 157.0911 | 46.0849 | 37.9918 | 108.4017 | 74.4107 | 64.8654 | 16.1907 | 90.1461 | 266.0462 | 0 | 67.0883 | 5.9975 | 66.153 | 122.7063 | 265.7313 | 32.7737 | 53.721 | 0 | 67.2021 | 108.1245 | 100.6203 | 198.4591 | 174.4165 | 82.693 | 36.1372 | 223.1043 | 162.3788 | 73.2624 | 194.3178 | 124.274 | 34.3262 | 5.9975 | 84.4838 | 277.928 | 104.9428 | 196.5803 | 77.7142 | 215.8127 | 119.38 | 120.3532 | 90.5388 | 183.3833
187 | 206.7582 | 124.4171 | 47.9805 | 128.389 | 39.2264 | 147.8557 | 152.368 | 59.2419 | 88.8056 | 174.4279 | 18.5771 | 54.2674 | 57.8958 | 54.9602 | 69.3084 | 222.6536 | 60.6592 | 50.4322 | 18.5771 | 124.0519 | 76.896 | 133.965 | 0 | 331.8627 | 88.8056 | 191.5524 | 32.3065 | 107.9255 | 173.0681 | 233.0194 | 85.5906 | 69.3084 | 69.3084 | 67.6361 | 88.879 | 40.8976 | 132.9443 | 46.7469 | 32.3065 | 372.1745 | 87.6918 | 39.2264 | 121.3819 | 57.3592 | 46.8482 | 139.7778 | 66.9734 | 216.8313 | 69.7346 | 78.0644 | 88.8056 | 256.1409 | 90.3657 | 39.2264 | 0 | 44.568 | 43.4045 | 83.5407 | 69.3084 | 16.7169 | 80.2398 | 234.9751 | 111.7657 | 128.102 | 88.8056 | 117.1909 | 69.3084 | 69.3084 | 74.5498 | 136.6057 | 54.6971 | 130.65 | 162.1962 | 47.5825 | 39.2264 | 111.9245 | 76.8289 | 66.9734 | 16.7169 | 93.0757 | 274.692 | 0 | 69.2685 | 6.1924 | 68.3029 | 126.694 | 274.367 | 33.8387 | 55.4668 | 0 | 69.3861 | 111.6383 | 103.8903 | 204.9086 | 180.0846 | 85.3803 | 37.3116 | 230.3547 | 167.6558 | 75.6433 | 200.6327 | 128.3127 | 35.4417 | 6.1924 | 87.2293 | 286.96 | 108.3532 | 202.9687 | 80.2398 | 222.8261 | 123.2596 | 124.2643 | 93.4811 | 189.3428
188 | 211.8685 | 127.4923 | 49.1664 | 131.5624 | 40.196 | 151.5102 | 156.134 | 60.7062 | 91.0006 | 178.7392 | 19.0363 | 55.6087 | 59.3268 | 56.3186 | 71.0214 | 228.1568 | 62.1585 | 51.6787 | 19.0363 | 127.1181 | 78.7966 | 137.2762 | 0 | 340.0652 | 91.0006 | 196.2869 | 33.105 | 110.5931 | 177.3457 | 238.7788 | 87.7062 | 71.0214 | 71.0214 | 69.3078 | 91.0758 | 41.9085 | 136.2302 | 47.9023 | 33.105 | 381.3734 | 89.8592 | 40.196 | 124.3821 | 58.7769 | 48.0062 | 143.2326 | 68.6287 | 222.1906 | 71.4582 | 79.9939 | 91.0006 | 262.4718 | 92.5993 | 40.196 | 0 | 45.6696 | 44.4773 | 85.6055 | 71.0214 | 17.13 | 82.223 | 240.7829 | 114.5282 | 131.2682 | 91.0006 | 120.0875 | 71.0214 | 71.0214 | 76.3924 | 139.9822 | 56.049 | 133.8792 | 166.2051 | 48.7586 | 40.196 | 114.6909 | 78.7278 | 68.6287 | 17.13 | 95.3762 | 281.4815 | 0 | 70.9806 | 6.3454 | 69.9911 | 129.8254 | 281.1484 | 34.6751 | 56.8378 | 0 | 71.1011 | 114.3976 | 106.4581 | 209.9732 | 184.5357 | 87.4906 | 38.2338 | 236.0483 | 171.7997 | 77.5129 | 205.5916 | 131.4841 | 36.3177 | 6.3454 | 89.3853 | 294.0527 | 111.0313 | 207.9854 | 82.223 | 228.3336 | 126.3062 | 127.3357 | 95.7916 | 194.0227
189 | 207.2308 | 124.7016 | 48.0902 | 128.6826 | 39.3161 | 148.1937 | 152.7163 | 59.3774 | 89.0087 | 174.8267 | 18.6196 | 54.3915 | 58.0281 | 55.0859 | 69.4668 | 223.1626 | 60.7978 | 50.5475 | 18.6196 | 124.3356 | 77.0718 | 134.2713 | 0 | 332.6214 | 89.0087 | 191.9903 | 32.3803 | 108.1723 | 173.4637 | 233.5521 | 85.7863 | 69.4668 | 69.4668 | 67.7907 | 89.0822 | 40.9911 | 133.2482 | 46.8538 | 32.3803 | 373.0254 | 87.8923 | 39.3161 | 121.6594 | 57.4903 | 46.9554 | 140.0973 | 67.1265 | 217.327 | 69.894 | 78.2429 | 89.0087 | 256.7265 | 90.5723 | 39.3161 | 0 | 44.6699 | 43.5037 | 83.7317 | 69.4668 | 16.7551 | 80.4232 | 235.5123 | 112.0212 | 128.3948 | 89.0087 | 117.4588 | 69.4668 | 69.4668 | 74.7203 | 136.918 | 54.8222 | 130.9487 | 162.567 | 47.6913 | 39.3161 | 112.1804 | 77.0045 | 67.1265 | 16.7551 | 93.2885 | 275.32 | 0 | 69.4268 | 6.2065 | 68.459 | 126.9836 | 274.9943 | 33.9161 | 55.5936 | 0 | 69.5447 | 111.8935 | 104.1278 | 205.3771 | 180.4963 | 85.5755 | 37.3969 | 230.8813 | 168.0391 | 75.8162 | 201.0914 | 128.606 | 35.5227 | 6.2065 | 87.4287 | 287.6161 | 108.6009 | 203.4327 | 80.4232 | 223.3355 | 123.5414 | 124.5484 | 93.6948 | 189.7757
190 | 199.6368 | 120.1318 | 46.3279 | 123.9669 | 37.8753 | 142.7631 | 147.12 | 57.2015 | 85.7469 | 168.4201 | 17.9373 | 52.3983 | 55.9017 | 53.0672 | 66.9212 | 214.9847 | 58.5699 | 48.6952 | 17.9373 | 119.7792 | 74.2475 | 129.3508 | 0 | 320.4323 | 85.7469 | 184.9547 | 31.1937 | 104.2082 | 167.1071 | 224.9935 | 82.6426 | 66.9212 | 66.9212 | 65.3065 | 85.8177 | 39.489 | 128.3653 | 45.1368 | 31.1937 | 359.3557 | 84.6714 | 37.8753 | 117.2011 | 55.3835 | 45.2346 | 134.9634 | 64.6666 | 209.363 | 67.3327 | 75.3756 | 85.7469 | 247.3186 | 87.2533 | 37.8753 | 0 | 43.033 | 41.9095 | 80.6633 | 66.9212 | 16.1411 | 77.4761 | 226.8818 | 107.9161 | 123.6897 | 85.7469 | 113.1545 | 66.9212 | 66.9212 | 71.9821 | 131.9006 | 52.8132 | 126.15 | 156.6096 | 45.9436 | 37.8753 | 108.0694 | 74.1826 | 64.6666 | 16.1411 | 89.8699 | 265.2308 | 0 | 66.8827 | 5.9791 | 65.9503 | 122.3302 | 264.917 | 32.6732 | 53.5564 | 0 | 66.9962 | 107.7931 | 100.312 | 197.8509 | 173.882 | 82.4395 | 36.0264 | 222.4206 | 161.8812 | 73.0379 | 193.7223 | 123.8932 | 34.221 | 5.9791 | 84.2248 | 277.0762 | 104.6212 | 195.9778 | 77.4761 | 215.1513 | 119.0142 | 119.9843 | 90.2613 | 182.8212
191 | 188.6908 | 113.5451 | 43.7878 | 117.1699 | 35.7987 | 134.9355 | 139.0535 | 54.0652 | 81.0455 | 159.1857 | 16.9538 | 49.5253 | 52.8366 | 50.1576 | 63.2519 | 203.1972 | 55.3585 | 46.0253 | 16.9538 | 113.2118 | 70.1765 | 122.2586 | 0 | 302.8632 | 81.0455 | 174.8138 | 29.4834 | 98.4946 | 157.9447 | 212.6572 | 78.1114 | 63.2519 | 63.2519 | 61.7257 | 81.1124 | 37.3238 | 121.3271 | 42.662 | 29.4834 | 339.6525 | 80.0289 | 35.7987 | 110.7751 | 52.3469 | 42.7545 | 127.5634 | 61.121 | 197.8837 | 63.6409 | 71.2429 | 81.0455 | 233.7583 | 82.4692 | 35.7987 | 0 | 40.6735 | 39.6116 | 76.2406 | 63.2519 | 15.2561 | 73.2281 | 214.442 | 101.9992 | 116.9079 | 81.0455 | 106.9503 | 63.2519 | 63.2519 | 68.0354 | 124.6686 | 49.9175 | 119.2333 | 148.0228 | 43.4246 | 35.7987 | 102.1441 | 70.1153 | 61.121 | 15.2561 | 84.9424 | 250.6884 | 0 | 63.2155 | 5.6513 | 62.3343 | 115.6229 | 250.3917 | 30.8818 | 50.6199 | 0 | 63.3228 | 101.8829 | 94.8119 | 187.0029 | 164.3481 | 77.9194 | 34.0511 | 210.2254 | 153.0054 | 69.0333 | 183.1006 | 117.1002 | 32.3447 | 5.6513 | 79.6068 | 261.8843 | 98.8848 | 185.2325 | 73.2281 | 203.3547 | 112.4887 | 113.4056 | 85.3123 | 172.7973
192 | 177.9924 | 107.1073 | 41.3051 | 110.5266 | 33.7689 | 127.2849 | 131.1694 | 50.9998 | 76.4503 | 150.1602 | 15.9925 | 46.7173 | 49.8409 | 47.3137 | 59.6657 | 191.6763 | 52.2198 | 43.4157 | 15.9925 | 106.7929 | 66.1977 | 115.3268 | 0 | 285.6914 | 76.4503 | 164.9021 | 27.8118 | 92.9101 | 148.9895 | 200.6 | 73.6826 | 59.6657 | 59.6657 | 58.226 | 76.5135 | 35.2077 | 114.4481 | 40.2431 | 27.8118 | 320.3948 | 75.4914 | 33.7689 | 104.4943 | 49.3789 | 40.3304 | 120.3308 | 57.6555 | 186.6641 | 60.0326 | 67.2035 | 76.4503 | 220.5046 | 77.7934 | 33.7689 | 0 | 38.3674 | 37.3657 | 71.9179 | 59.6657 | 14.3911 | 69.0762 | 202.2836 | 96.216 | 110.2794 | 76.4503 | 100.8864 | 59.6657 | 59.6657 | 64.1779 | 117.6001 | 47.0872 | 112.473 | 139.6302 | 40.9625 | 33.7689 | 96.3527 | 66.1398 | 57.6555 | 14.3911 | 80.1263 | 236.4748 | 0 | 59.6313 | 5.3308 | 58.8 | 109.0673 | 236.195 | 29.1308 | 47.7499 | 0 | 59.7325 | 96.1063 | 89.4363 | 176.4001 | 155.0299 | 73.5015 | 32.1205 | 198.306 | 144.3302 | 65.1192 | 172.7191 | 110.4608 | 30.5108 | 5.3308 | 75.0933 | 247.036 | 93.2783 | 174.7301 | 69.0762 | 191.8248 | 106.1108 | 106.9757 | 80.4753 | 163
193 | 169.3921 | 101.932 | 39.3093 | 105.1861 | 32.1373 | 121.1347 | 124.8315 | 48.5355 | 72.7564 | 142.9047 | 15.2198 | 44.46 | 47.4326 | 45.0276 | 56.7827 | 182.4149 | 49.6966 | 41.3179 | 15.2198 | 101.6328 | 62.9991 | 109.7544 | 0 | 271.8873 | 72.7564 | 156.9344 | 26.4679 | 88.4209 | 141.7906 | 190.9073 | 70.1224 | 56.7827 | 56.7827 | 55.4126 | 72.8165 | 33.5065 | 108.9182 | 38.2987 | 26.4679 | 304.9139 | 71.8438 | 32.1373 | 99.4454 | 46.993 | 38.3817 | 114.5166 | 54.8697 | 177.6448 | 57.1319 | 63.9564 | 72.7564 | 209.8502 | 74.0345 | 32.1373 | 0 | 36.5135 | 35.5603 | 68.4429 | 56.7827 | 13.6957 | 65.7386 | 192.5096 | 91.567 | 104.9509 | 72.7564 | 96.0117 | 56.7827 | 56.7827 | 61.0769 | 111.9179 | 44.8121 | 107.0385 | 132.8835 | 38.9832 | 32.1373 | 91.6971 | 62.9441 | 54.8697 | 13.6957 | 76.2547 | 225.0487 | 0 | 56.75 | 5.0733 | 55.9589 | 103.7974 | 224.7824 | 27.7233 | 45.4427 | 0 | 56.8464 | 91.4626 | 85.1148 | 167.8768 | 147.5391 | 69.9501 | 30.5685 | 188.7242 | 137.3564 | 61.9727 | 164.3736 | 105.1236 | 29.0366 | 5.0733 | 71.4649 | 235.0996 | 88.7712 | 166.2875 | 65.7386 | 182.5562 | 100.9837 | 101.8069 | 76.5868 | 155.1241
194 | 163.8521 | 98.5983 | 38.0237 | 101.746 | 31.0862 | 117.173 | 120.7489 | 46.9482 | 70.3769 | 138.231 | 14.722 | 43.0059 | 45.8814 | 43.555 | 54.9256 | 176.449 | 48.0713 | 39.9666 | 14.722 | 98.3089 | 60.9387 | 106.1649 | 0 | 262.9952 | 70.3769 | 151.8018 | 25.6023 | 85.529 | 137.1533 | 184.6637 | 67.829 | 54.9256 | 54.9256 | 53.6004 | 70.435 | 32.4106 | 105.356 | 37.0461 | 25.6023 | 294.9416 | 69.4942 | 31.0862 | 96.193 | 45.4561 | 37.1264 | 110.7714 | 53.0752 | 171.8349 | 55.2634 | 61.8647 | 70.3769 | 202.9871 | 71.6132 | 31.0862 | 0 | 35.3194 | 34.3973 | 66.2045 | 54.9256 | 13.2478 | 63.5886 | 186.2135 | 88.5723 | 101.5185 | 70.3769 | 92.8717 | 54.9256 | 54.9256 | 59.0794 | 108.2576 | 43.3465 | 103.5378 | 128.5375 | 37.7083 | 31.0862 | 88.6981 | 60.8855 | 53.0752 | 13.2478 | 73.7608 | 217.6885 | 0 | 54.894 | 4.9073 | 54.1288 | 100.4027 | 217.4309 | 26.8166 | 43.9565 | 0 | 54.9872 | 88.4713 | 82.3312 | 162.3864 | 142.7138 | 67.6624 | 29.5687 | 182.552 | 132.8642 | 59.9459 | 158.9978 | 101.6855 | 28.0869 | 4.9073 | 69.1276 | 227.4107 | 85.8679 | 160.849 | 63.5886 | 176.5857 | 97.681 | 98.4773 | 74.0821 | 150.0508
195 | 158.335 | 95.2784 | 36.7434 | 98.3201 | 30.0395 | 113.2276 | 116.6831 | 45.3674 | 68.0072 | 133.5766 | 14.2263 | 41.5579 | 44.3365 | 42.0884 | 53.0762 | 170.5077 | 46.4527 | 38.6209 | 14.2263 | 94.9988 | 58.8868 | 102.5902 | 0 | 254.1399 | 68.0072 | 146.6905 | 24.7402 | 82.6492 | 132.5352 | 178.4458 | 65.5452 | 53.0762 | 53.0762 | 51.7956 | 68.0634 | 31.3193 | 101.8085 | 35.7987 | 24.7402 | 285.0106 | 67.1542 | 30.0395 | 92.9541 | 43.9255 | 35.8763 | 107.0416 | 51.2881 | 166.049 | 53.4026 | 59.7816 | 68.0072 | 196.1522 | 69.2019 | 30.0395 | 0 | 34.1301 | 33.2391 | 63.9753 | 53.0762 | 12.8017 | 61.4475 | 179.9435 | 85.59 | 98.1003 | 68.0072 | 89.7446 | 53.0762 | 53.0762 | 57.0901 | 104.6124 | 41.8869 | 100.0515 | 124.2095 | 36.4386 | 30.0395 | 85.7116 | 58.8354 | 51.2881 | 12.8017 | 71.2772 | 210.3587 | 0 | 53.0457 | 4.7421 | 52.3062 | 97.022 | 210.1098 | 25.9136 | 42.4764 | 0 | 53.1357 | 85.4924 | 79.559 | 156.9186 | 137.9085 | 65.3841 | 28.5731 | 176.4052 | 128.3905 | 57.9275 | 153.6441 | 98.2616 | 27.1412 | 4.7421 | 66.8 | 219.7535 | 82.9767 | 155.433 | 61.4475 | 170.6398 | 94.392 | 95.1614 | 71.5876 | 144.9984
196 | 155.235 | 93.413 | 36.024 | 96.3951 | 29.4514 | 111.0108 | 114.3986 | 44.4791 | 66.6757 | 130.9613 | 13.9478 | 40.7442 | 43.4684 | 41.2644 | 52.0371 | 167.1694 | 45.5432 | 37.8648 | 13.9478 | 93.1388 | 57.7339 | 100.5816 | 0 | 249.1641 | 66.6757 | 143.8184 | 24.2559 | 81.031 | 129.9403 | 174.9521 | 64.2619 | 52.0371 | 52.0371 | 50.7815 | 66.7308 | 30.7061 | 99.8152 | 35.0978 | 24.2559 | 279.4304 | 65.8394 | 29.4514 | 91.1341 | 43.0655 | 35.1739 | 104.9458 | 50.2839 | 162.798 | 52.3571 | 58.6111 | 66.6757 | 192.3118 | 67.847 | 29.4514 | 0 | 33.4619 | 32.5883 | 62.7227 | 52.0371 | 12.5511 | 60.2444 | 176.4204 | 83.9142 | 96.1796 | 66.6757 | 87.9875 | 52.0371 | 52.0371 | 55.9724 | 102.5642 | 41.0669 | 98.0926 | 121.7776 | 35.7252 | 29.4514 | 84.0334 | 57.6835 | 50.2839 | 12.5511 | 69.8817 | 206.2401 | 0 | 52.0071 | 4.6493 | 51.2821 | 95.1224 | 205.9961 | 25.4063 | 41.6448 | 0 | 52.0954 | 83.8185 | 78.0013 | 153.8463 | 135.2084 | 64.1039 | 28.0137 | 172.9514 | 125.8768 | 56.7933 | 150.636 | 96.3378 | 26.6098 | 4.6493 | 65.4922 | 215.4509 | 81.3521 | 152.3898 | 60.2444 | 167.2989 | 92.5439 | 93.2983 | 70.186 | 142.1595
197 | 156.7451 | 94.3216 | 36.3744 | 97.3328 | 29.7379 | 112.0906 | 115.5114 | 44.9118 | 67.3243 | 132.2352 | 14.0835 | 41.1406 | 43.8913 | 41.6658 | 52.5433 | 168.7955 | 45.9862 | 38.2331 | 14.0835 | 94.0448 | 58.2955 | 101.56 | 0 | 251.5879 | 67.3243 | 145.2174 | 24.4918 | 81.8192 | 131.2043 | 176.6539 | 64.887 | 52.5433 | 52.5433 | 51.2755 | 67.3799 | 31.0048 | 100.7862 | 35.4392 | 24.4918 | 282.1486 | 66.4799 | 29.7379 | 92.0206 | 43.4845 | 35.516 | 105.9667 | 50.7731 | 164.3816 | 52.8664 | 59.1813 | 67.3243 | 194.1825 | 68.507 | 29.7379 | 0 | 33.7874 | 32.9053 | 63.3329 | 52.5433 | 12.6732 | 60.8304 | 178.1365 | 84.7305 | 97.1152 | 67.3243 | 88.8434 | 52.5433 | 52.5433 | 56.5168 | 103.5619 | 41.4663 | 99.0468 | 122.9622 | 36.0727 | 29.7379 | 84.8509 | 58.2446 | 50.7731 | 12.6732 | 70.5614 | 208.2463 | 0 | 52.513 | 4.6945 | 51.781 | 96.0477 | 207.9999 | 25.6534 | 42.0499 | 0 | 52.6021 | 84.6339 | 78.7601 | 155.3429 | 136.5237 | 64.7275 | 28.2862 | 174.6338 | 127.1012 | 57.3458 | 152.1013 | 97.2749 | 26.8687 | 4.6945 | 66.1292 | 217.5468 | 82.1434 | 153.8722 | 60.8304 | 168.9263 | 93.4441 | 94.2058 | 70.8688 | 143.5423
198 | 161.8954 | 97.4209 | 37.5696 | 100.531 | 30.715 | 115.7737 | 119.3069 | 46.3875 | 69.5364 | 136.5802 | 14.5462 | 42.4924 | 45.3334 | 43.0348 | 54.2697 | 174.3418 | 47.4972 | 39.4893 | 14.5462 | 97.1349 | 60.211 | 104.897 | 0 | 259.8545 | 69.5364 | 149.989 | 25.2966 | 84.5077 | 135.5154 | 182.4584 | 67.019 | 54.2697 | 54.2697 | 52.9603 | 69.5939 | 32.0236 | 104.0978 | 36.6037 | 25.2966 | 291.4194 | 68.6643 | 30.715 | 95.0442 | 44.9133 | 36.683 | 109.4485 | 52.4414 | 169.7829 | 54.6034 | 61.1259 | 69.5364 | 200.563 | 70.758 | 30.715 | 0 | 34.8976 | 33.9865 | 65.4139 | 54.2697 | 13.0896 | 62.8292 | 183.9898 | 87.5146 | 100.3062 | 69.5364 | 91.7626 | 54.2697 | 54.2697 | 58.3739 | 106.9648 | 42.8288 | 102.3013 | 127.0025 | 37.258 | 30.715 | 87.6389 | 60.1584 | 52.4414 | 13.0896 | 72.88 | 215.0889 | 0 | 54.2385 | 4.8487 | 53.4824 | 99.2037 | 214.8343 | 26.4963 | 43.4315 | 0 | 54.3305 | 87.4148 | 81.348 | 160.4471 | 141.0095 | 66.8543 | 29.2156 | 180.3719 | 131.2775 | 59.23 | 157.099 | 100.4711 | 27.7515 | 4.8487 | 68.3021 | 224.6949 | 84.8425 | 158.9281 | 62.8292 | 174.4769 | 96.5145 | 97.3012 | 73.1974 | 148.2588
199 | 164.9525 | 99.2605 | 38.279 | 102.4293 | 31.295 | 117.9599 | 121.5598 | 47.2635 | 70.8495 | 139.1593 | 14.8209 | 43.2948 | 46.1895 | 43.8475 | 55.2945 | 177.634 | 48.3941 | 40.235 | 14.8209 | 98.9692 | 61.348 | 106.8779 | 0 | 264.7615 | 70.8495 | 152.8213 | 25.7742 | 86.1035 | 138.0744 | 185.9039 | 68.2846 | 55.2945 | 55.2945 | 53.9603 | 70.908 | 32.6283 | 106.0635 | 37.2949 | 25.7742 | 296.9224 | 69.9609 | 31.295 | 96.839 | 45.7614 | 37.3757 | 111.5153 | 53.4316 | 172.9889 | 55.6345 | 62.2801 | 70.8495 | 204.3503 | 72.0942 | 31.295 | 0 | 35.5566 | 34.6283 | 66.6491 | 55.2945 | 13.3368 | 64.0156 | 187.4641 | 89.1671 | 102.2003 | 70.8495 | 93.4954 | 55.2945 | 55.2945 | 59.4762 | 108.9846 | 43.6376 | 104.2331 | 129.4008 | 37.9615 | 31.295 | 89.2938 | 61.2944 | 53.4316 | 13.3368 | 74.2562 | 219.1505 | 0 | 55.2627 | 4.9403 | 54.4923 | 101.077 | 218.8912 | 26.9967 | 44.2517 | 0 | 55.3565 | 89.0655 | 82.8841 | 163.4769 | 143.6723 | 68.1168 | 29.7673 | 183.778 | 133.7565 | 60.3485 | 160.0656 | 102.3684 | 28.2756 | 4.9403 | 69.5919 | 228.9379 | 86.4446 | 161.9293 | 64.0156 | 177.7716 | 98.3371 | 99.1386 | 74.5796 | 151.0585
200 | 173.8877 | 104.6373 | 40.3525 | 107.9777 | 32.9902 | 124.3496 | 128.1445 | 49.8237 | 74.6873 | 146.6973 | 15.6237 | 45.64 | 48.6915 | 46.2226 | 58.2897 | 187.2561 | 51.0156 | 42.4145 | 15.6237 | 104.3302 | 64.6711 | 112.6672 | 0 | 279.1031 | 74.6873 | 161.0994 | 27.1704 | 90.7675 | 145.5537 | 195.9739 | 71.9834 | 58.2897 | 58.2897 | 56.8833 | 74.749 | 34.3957 | 111.8088 | 39.3151 | 27.1704 | 313.0062 | 73.7505 | 32.9902 | 102.0846 | 48.2402 | 39.4003 | 117.5559 | 56.3259 | 182.3595 | 58.6482 | 65.6537 | 74.6873 | 215.4196 | 75.9994 | 32.9902 | 0 | 37.4826 | 36.504 | 70.2594 | 58.2897 | 14.0592 | 67.4832 | 197.6187 | 93.9972 | 107.7363 | 74.6873 | 98.5599 | 58.2897 | 58.2897 | 62.6979 | 114.8881 | 46.0014 | 109.8792 | 136.4102 | 40.0179 | 32.9902 | 94.1307 | 64.6146 | 56.3259 | 14.0592 | 78.2785 | 231.0215 | 0 | 58.2562 | 5.2079 | 57.4441 | 106.5521 | 230.7481 | 28.4591 | 46.6487 | 0 | 58.3551 | 93.89 | 87.3738 | 172.3322 | 151.4548 | 71.8065 | 31.3798 | 193.7329 | 141.0019 | 63.6175 | 168.7361 | 107.9135 | 29.8072 | 5.2079 | 73.3616 | 241.3391 | 91.1272 | 170.7007 | 67.4832 | 187.4012 | 103.6638 | 104.5088 | 78.6194 | 159.2411
201 | 181.2485 | 109.0666 | 42.0607 | 112.5485 | 34.3867 | 129.6134 | 133.5689 | 51.9327 | 77.8489 | 152.9071 | 16.2851 | 47.5719 | 50.7526 | 48.1793 | 60.7572 | 195.1827 | 53.1751 | 44.2099 | 16.2851 | 108.7465 | 67.4086 | 117.4365 | 0 | 290.9177 | 77.8489 | 167.9188 | 28.3205 | 94.6098 | 151.715 | 204.2696 | 75.0305 | 60.7572 | 60.7572 | 59.2912 | 77.9132 | 35.8517 | 116.5417 | 40.9793 | 28.3205 | 326.2559 | 76.8724 | 34.3867 | 106.4059 | 50.2822 | 41.0681 | 122.5321 | 58.7102 | 190.0788 | 61.1308 | 68.4329 | 77.8489 | 224.5384 | 79.2165 | 34.3867 | 0 | 39.0692 | 38.0493 | 73.2335 | 60.7572 | 14.6543 | 70.3398 | 205.984 | 97.9761 | 112.2968 | 77.8489 | 102.732 | 60.7572 | 60.7572 | 65.3519 | 119.7514 | 47.9486 | 114.5305 | 142.1845 | 41.7118 | 34.3867 | 98.1153 | 67.3498 | 58.7102 | 14.6543 | 81.5921 | 240.8007 | 0 | 60.7222 | 5.4284 | 59.8757 | 111.0625 | 240.5158 | 29.6637 | 48.6234 | 0 | 60.8253 | 97.8644 | 91.0723 | 179.6271 | 157.8659 | 74.8461 | 32.7081 | 201.9337 | 146.9705 | 66.3104 | 175.8787 | 112.4815 | 31.0689 | 5.4284 | 76.467 | 251.5551 | 94.9846 | 177.9265 | 70.3398 | 195.334 | 108.0519 | 108.9327 | 81.9474 | 165.9818
202 | 184.8864 | 111.2558 | 42.9049 | 114.8075 | 35.0769 | 132.2149 | 136.2499 | 52.9751 | 79.4114 | 155.9762 | 16.6119 | 48.5268 | 51.7713 | 49.1463 | 61.9767 | 199.1004 | 54.2424 | 45.0973 | 16.6119 | 110.9292 | 68.7616 | 119.7937 | 0 | 296.7569 | 79.4114 | 171.2892 | 28.889 | 96.5087 | 154.7602 | 208.3696 | 76.5365 | 61.9767 | 61.9767 | 60.4812 | 79.477 | 36.5713 | 118.8809 | 41.8018 | 28.889 | 332.8044 | 78.4154 | 35.0769 | 108.5416 | 51.2915 | 41.8925 | 124.9915 | 59.8886 | 193.894 | 62.3578 | 69.8065 | 79.4114 | 229.0453 | 80.8065 | 35.0769 | 0 | 39.8534 | 38.813 | 74.7034 | 61.9767 | 14.9485 | 71.7517 | 210.1185 | 99.9427 | 114.5508 | 79.4114 | 104.794 | 61.9767 | 61.9767 | 66.6636 | 122.155 | 48.911 | 116.8293 | 145.0384 | 42.5491 | 35.0769 | 100.0846 | 68.7016 | 59.8886 | 14.9485 | 83.2298 | 245.634 | 0 | 61.941 | 5.5373 | 61.0775 | 113.2918 | 245.3434 | 30.2591 | 49.5993 | 0 | 62.0461 | 99.8287 | 92.9003 | 183.2325 | 161.0346 | 76.3484 | 33.3646 | 205.9869 | 149.9205 | 67.6414 | 179.4089 | 114.7392 | 31.6925 | 5.5373 | 78.0018 | 256.6042 | 96.8911 | 181.4978 | 71.7517 | 199.2546 | 110.2207 | 111.1192 | 83.5923 | 169.3133
203 | 189.9061 | 114.2764 | 44.0698 | 117.9246 | 36.0292 | 135.8046 | 139.9491 | 54.4134 | 81.5675 | 160.211 | 17.063 | 49.8443 | 53.1769 | 50.4806 | 63.6593 | 204.506 | 55.7151 | 46.3217 | 17.063 | 113.941 | 70.6285 | 123.0461 | 0 | 304.8139 | 81.5675 | 175.9397 | 29.6733 | 99.129 | 158.962 | 214.0269 | 78.6145 | 63.6593 | 63.6593 | 62.1233 | 81.6348 | 37.5642 | 122.1085 | 42.9368 | 29.6733 | 341.8401 | 80.5444 | 36.0292 | 111.4886 | 52.684 | 43.0298 | 128.385 | 61.5146 | 199.1583 | 64.0508 | 71.7017 | 81.5675 | 235.2639 | 83.0004 | 36.0292 | 0 | 40.9355 | 39.8668 | 76.7316 | 63.6593 | 15.3543 | 73.6997 | 215.8232 | 102.6561 | 117.6609 | 81.5675 | 107.6391 | 63.6593 | 63.6593 | 68.4736 | 125.4715 | 50.239 | 120.0012 | 148.9762 | 43.7043 | 36.0292 | 102.802 | 70.5669 | 61.5146 | 15.3543 | 85.4895 | 252.303 | 0 | 63.6227 | 5.6877 | 62.7358 | 116.3676 | 252.0044 | 31.0807 | 50.946 | 0 | 63.7307 | 102.5391 | 95.4226 | 188.2073 | 165.4067 | 78.4213 | 34.2704 | 211.5794 | 153.9908 | 69.4779 | 184.2799 | 117.8544 | 32.553 | 5.6877 | 80.1196 | 263.5711 | 99.5217 | 186.4255 | 73.6997 | 204.6644 | 113.2132 | 114.1361 | 85.8618 | 173.9102
204 | 195.0481 | 117.3706 | 45.2631 | 121.1176 | 37.0048 | 139.4817 | 143.7384 | 55.8867 | 83.776 | 164.549 | 17.525 | 51.1939 | 54.6168 | 51.8475 | 65.383 | 210.0433 | 57.2237 | 47.5759 | 17.525 | 117.0261 | 72.5409 | 126.3777 | 0 | 313.0672 | 83.776 | 180.7035 | 30.4768 | 101.813 | 163.2661 | 219.822 | 80.7431 | 65.383 | 65.383 | 63.8054 | 83.8452 | 38.5814 | 125.4148 | 44.0993 | 30.4768 | 351.096 | 82.7253 | 37.0048 | 114.5073 | 54.1105 | 44.1949 | 131.8613 | 63.1802 | 204.5508 | 65.7851 | 73.6431 | 83.776 | 241.634 | 85.2478 | 37.0048 | 0 | 42.0438 | 40.9462 | 78.8092 | 65.383 | 15.7701 | 75.6953 | 221.667 | 105.4357 | 120.8467 | 83.776 | 110.5536 | 65.383 | 65.383 | 70.3276 | 128.8689 | 51.5993 | 123.2505 | 153.01 | 44.8876 | 37.0048 | 105.5855 | 72.4776 | 63.1802 | 15.7701 | 87.8042 | 259.1345 | 0 | 65.3454 | 5.8417 | 64.4344 | 119.5185 | 258.8279 | 31.9222 | 52.3254 | 0 | 65.4563 | 105.3155 | 98.0063 | 193.3033 | 169.8853 | 80.5447 | 35.1984 | 217.3083 | 158.1604 | 71.3591 | 189.2696 | 121.0455 | 33.4344 | 5.8417 | 82.2889 | 270.7077 | 102.2164 | 191.4733 | 75.6953 | 210.206 | 116.2787 | 117.2265 | 88.1866 | 178.6191
205 | 194.6651 | 117.1401 | 45.1742 | 120.8797 | 36.9321 | 139.2078 | 143.4562 | 55.777 | 83.6115 | 164.2258 | 17.4906 | 51.0934 | 54.5095 | 51.7457 | 65.2546 | 209.6309 | 57.1113 | 47.4825 | 17.4906 | 116.7963 | 72.3985 | 126.1296 | 0 | 312.4525 | 83.6115 | 180.3487 | 30.4169 | 101.6131 | 162.9455 | 219.3904 | 80.5846 | 65.2546 | 65.2546 | 63.6801 | 83.6806 | 38.5056 | 125.1686 | 44.0127 | 30.4169 | 350.4065 | 82.5628 | 36.9321 | 114.2824 | 54.0043 | 44.1082 | 131.6023 | 63.0562 | 204.1491 | 65.6559 | 73.4985 | 83.6115 | 241.1596 | 85.0804 | 36.9321 | 0 | 41.9613 | 40.8658 | 78.6545 | 65.2546 | 15.7391 | 75.5466 | 221.2317 | 105.2287 | 120.6094 | 83.6115 | 110.3365 | 65.2546 | 65.2546 | 70.1895 | 128.6158 | 51.4979 | 123.0084 | 152.7095 | 44.7995 | 36.9321 | 105.3782 | 72.3352 | 63.0562 | 15.7391 | 87.6318 | 258.6257 | 0 | 65.2171 | 5.8302 | 64.3079 | 119.2838 | 258.3196 | 31.8596 | 52.2226 | 0 | 65.3278 | 105.1087 | 97.8138 | 192.9238 | 169.5517 | 80.3865 | 35.1292 | 216.8816 | 157.8498 | 71.219 | 188.8979 | 120.8078 | 33.3688 | 5.8302 | 82.1274 | 270.1761 | 102.0157 | 191.0973 | 75.5466 | 209.7933 | 116.0503 | 116.9963 | 88.0135 | 178.2684
206 | 196.6051 | 118.3075 | 45.6244 | 122.0844 | 37.3002 | 140.5951 | 144.8858 | 56.3328 | 84.4448 | 165.8625 | 17.6649 | 51.6026 | 55.0527 | 52.2613 | 65.9049 | 211.72 | 57.6804 | 47.9557 | 17.6649 | 117.9603 | 73.12 | 127.3865 | 0 | 315.5663 | 84.4448 | 182.146 | 30.72 | 102.6258 | 164.5694 | 221.5767 | 81.3876 | 65.9049 | 65.9049 | 64.3147 | 84.5145 | 38.8893 | 126.416 | 44.4514 | 30.72 | 353.8986 | 83.3856 | 37.3002 | 115.4213 | 54.5425 | 44.5477 | 132.9139 | 63.6846 | 206.1836 | 66.3102 | 74.231 | 84.4448 | 243.5629 | 85.9282 | 37.3002 | 0 | 42.3795 | 41.2731 | 79.4383 | 65.9049 | 15.896 | 76.2995 | 223.4364 | 106.2773 | 121.8114 | 84.4448 | 111.4361 | 65.9049 | 65.9049 | 70.889 | 129.8976 | 52.0112 | 124.2343 | 154.2314 | 45.2459 | 37.3002 | 106.4283 | 73.0561 | 63.6846 | 15.896 | 88.5051 | 261.203 | 0 | 65.867 | 5.8883 | 64.9488 | 120.4725 | 260.894 | 32.1771 | 52.7431 | 0 | 65.9788 | 106.1562 | 98.7886 | 194.8464 | 171.2414 | 81.1876 | 35.4793 | 219.0429 | 159.4229 | 71.9287 | 190.7804 | 122.0118 | 33.7013 | 5.8883 | 82.9458 | 272.8686 | 103.0324 | 193.0017 | 76.2995 | 211.884 | 117.2068 | 118.1622 | 88.8906 | 180.0449
207 | 199.8308 | 120.2486 | 46.3729 | 124.0874 | 37.9122 | 142.9019 | 147.263 | 57.2571 | 85.8303 | 168.5838 | 17.9547 | 52.4492 | 55.956 | 53.1188 | 66.9862 | 215.1937 | 58.6268 | 48.7425 | 17.9547 | 119.8957 | 74.3197 | 129.4766 | 0 | 320.7438 | 85.8303 | 185.1345 | 31.2241 | 104.3096 | 167.2695 | 225.2122 | 82.723 | 66.9862 | 66.9862 | 65.3699 | 85.9012 | 39.5274 | 128.4901 | 45.1807 | 31.2241 | 359.7051 | 84.7537 | 37.9122 | 117.3151 | 55.4374 | 45.2786 | 135.0946 | 64.7295 | 209.5665 | 67.3982 | 75.4489 | 85.8303 | 247.5591 | 87.3381 | 37.9122 | 0 | 43.0748 | 41.9502 | 80.7417 | 66.9862 | 16.1568 | 77.5514 | 227.1024 | 108.021 | 123.81 | 85.8303 | 113.2645 | 66.9862 | 66.9862 | 72.0521 | 132.0288 | 52.8645 | 126.2726 | 156.7619 | 45.9883 | 37.9122 | 108.1745 | 74.2548 | 64.7295 | 16.1568 | 89.9572 | 265.4886 | 0 | 66.9477 | 5.9849 | 66.0144 | 122.4491 | 265.1745 | 32.705 | 53.6084 | 0 | 67.0613 | 107.8979 | 100.4095 | 198.0432 | 174.051 | 82.5197 | 36.0615 | 222.6368 | 162.0386 | 73.1089 | 193.9106 | 124.0136 | 34.2543 | 5.9849 | 84.3067 | 277.3456 | 104.7229 | 196.1683 | 77.5514 | 215.3604 | 119.1299 | 120.1009 | 90.349 | 182.999
208 | 202.0847 | 121.6049 | 46.896 | 125.487 | 38.3398 | 144.5137 | 148.924 | 57.9029 | 86.7983 | 170.4852 | 18.1572 | 53.0408 | 56.5871 | 53.7179 | 67.7418 | 217.6209 | 59.2881 | 49.2923 | 18.1572 | 121.2479 | 75.1579 | 130.9369 | 0 | 324.3615 | 86.7983 | 187.2226 | 31.5762 | 105.4861 | 169.1561 | 227.7524 | 83.656 | 67.7418 | 67.7418 | 66.1073 | 86.87 | 39.9732 | 129.9393 | 45.6903 | 31.5762 | 363.7622 | 85.7097 | 38.3398 | 118.6383 | 56.0626 | 45.7893 | 136.6183 | 65.4595 | 211.9302 | 68.1583 | 76.2999 | 86.7983 | 250.3513 | 88.3232 | 38.3398 | 0 | 43.5606 | 42.4234 | 81.6524 | 67.7418 | 16.339 | 78.4261 | 229.6638 | 109.2394 | 125.2064 | 86.7983 | 114.542 | 67.7418 | 67.7418 | 72.8647 | 133.518 | 53.4608 | 127.6969 | 158.53 | 46.507 | 38.3398 | 109.3946 | 75.0923 | 65.4595 | 16.339 | 90.9719 | 268.4831 | 0 | 67.7028 | 6.0524 | 66.759 | 123.8302 | 268.1654 | 33.0739 | 54.2131 | 0 | 67.8177 | 109.1149 | 101.542 | 200.277 | 176.0141 | 83.4504 | 36.4682 | 225.1479 | 163.8662 | 73.9335 | 196.0977 | 125.4124 | 34.6406 | 6.0524 | 85.2576 | 280.4738 | 105.904 | 198.3809 | 78.4261 | 217.7895 | 120.4735 | 121.4556 | 91.3681 | 185.063
209 | 200.4621 | 120.6284 | 46.5194 | 124.4794 | 38.0319 | 143.3533 | 147.7281 | 57.4379 | 86.1014 | 169.1163 | 18.0114 | 52.6149 | 56.1328 | 53.2866 | 67.1978 | 215.8734 | 58.812 | 48.8965 | 18.0114 | 120.2744 | 74.5544 | 129.8856 | 0 | 321.757 | 86.1014 | 185.7193 | 31.3227 | 104.639 | 167.7979 | 225.9236 | 82.9843 | 67.1978 | 67.1978 | 65.5764 | 86.1725 | 39.6523 | 128.896 | 45.3234 | 31.3227 | 360.8413 | 85.0214 | 38.0319 | 117.6857 | 55.6125 | 45.4216 | 135.5213 | 64.9339 | 210.2285 | 67.6111 | 75.6872 | 86.1014 | 248.341 | 87.614 | 38.0319 | 0 | 43.2109 | 42.0827 | 80.9967 | 67.1978 | 16.2078 | 77.7963 | 227.8197 | 108.3623 | 124.2011 | 86.1014 | 113.6223 | 67.1978 | 67.1978 | 72.2797 | 132.4459 | 53.0315 | 126.6715 | 157.257 | 46.1336 | 38.0319 | 108.5162 | 74.4893 | 64.9339 | 16.2078 | 90.2414 | 266.3272 | 0 | 67.1592 | 6.0038 | 66.2229 | 122.8359 | 266.0121 | 32.8083 | 53.7778 | 0 | 67.2732 | 108.2387 | 100.7266 | 198.6688 | 174.6008 | 82.7803 | 36.1754 | 223.3401 | 162.5504 | 73.3398 | 194.5231 | 124.4054 | 34.3625 | 6.0038 | 84.573 | 278.2216 | 105.0537 | 196.788 | 77.7963 | 216.0407 | 119.5062 | 120.4803 | 90.6344 | 183.577
210 | 196.5013 | 118.245 | 45.6003 | 122.0199 | 37.2805 | 140.5209 | 144.8093 | 56.3031 | 84.4002 | 165.7749 | 17.6555 | 51.5753 | 55.0237 | 52.2337 | 65.8701 | 211.6082 | 57.65 | 47.9304 | 17.6555 | 117.898 | 73.0814 | 127.3193 | 0 | 315.3997 | 84.4002 | 182.0498 | 30.7038 | 102.5716 | 164.4825 | 221.4598 | 81.3447 | 65.8701 | 65.8701 | 64.2808 | 84.4699 | 38.8688 | 126.3492 | 44.4279 | 30.7038 | 353.7117 | 83.3416 | 37.2805 | 115.3604 | 54.5137 | 44.5242 | 132.8437 | 63.651 | 206.0748 | 66.2752 | 74.1918 | 84.4002 | 243.4343 | 85.8829 | 37.2805 | 0 | 42.3571 | 41.2513 | 79.3964 | 65.8701 | 15.8876 | 76.2592 | 223.3184 | 106.2212 | 121.7471 | 84.4002 | 111.3773 | 65.8701 | 65.8701 | 70.8516 | 129.829 | 51.9837 | 124.1687 | 154.1499 | 45.2221 | 37.2805 | 106.3721 | 73.0175 | 63.651 | 15.8876 | 88.4584 | 261.0651 | 0 | 65.8322 | 5.8852 | 64.9145 | 120.4089 | 260.7562 | 32.1601 | 52.7152 | 0 | 65.944 | 106.1001 | 98.7365 | 194.7435 | 171.151 | 81.1448 | 35.4606 | 218.9273 | 159.3387 | 71.8907 | 190.6797 | 121.9473 | 33.6835 | 5.8852 | 82.902 | 272.7245 | 102.978 | 192.8998 | 76.2592 | 211.7721 | 117.145 | 118.0998 | 88.8437 | 179.9499
211 | 203.5468 | 122.4847 | 47.2353 | 126.3949 | 38.6172 | 145.5592 | 150.0015 | 58.3218 | 87.4263 | 171.7187 | 18.2886 | 53.4245 | 56.9966 | 54.1066 | 68.2319 | 219.1954 | 59.717 | 49.6489 | 18.2886 | 122.1252 | 75.7017 | 131.8843 | 0 | 326.7083 | 87.4263 | 188.5772 | 31.8047 | 106.2493 | 170.38 | 229.4002 | 84.2613 | 68.2319 | 68.2319 | 66.5856 | 87.4986 | 40.2624 | 130.8795 | 46.0209 | 31.8047 | 366.3941 | 86.3298 | 38.6172 | 119.4966 | 56.4683 | 46.1206 | 137.6068 | 65.9332 | 213.4636 | 68.6515 | 76.852 | 87.4263 | 252.1626 | 88.9622 | 38.6172 | 0 | 43.8758 | 42.7303 | 82.2431 | 68.2319 | 16.4572 | 78.9935 | 231.3255 | 110.0298 | 126.1123 | 87.4263 | 115.3707 | 68.2319 | 68.2319 | 73.3919 | 134.484 | 53.8476 | 128.6208 | 159.677 | 46.8435 | 38.6172 | 110.1861 | 75.6356 | 65.9332 | 16.4572 | 91.6301 | 270.4256 | 0 | 68.1926 | 6.0962 | 67.242 | 124.7262 | 270.1056 | 33.3132 | 54.6053 | 0 | 68.3084 | 109.9043 | 102.2767 | 201.726 | 177.2876 | 84.0542 | 36.732 | 226.7769 | 165.0518 | 74.4684 | 197.5165 | 126.3198 | 34.8912 | 6.0962 | 85.8745 | 282.503 | 106.6703 | 199.8162 | 78.9935 | 219.3652 | 121.3452 | 122.3343 | 92.0291 | 186.402
212 | 206.6568 | 124.3561 | 47.957 | 128.3261 | 39.2072 | 147.7832 | 152.2933 | 59.2129 | 88.7621 | 174.3424 | 18.568 | 54.2408 | 57.8674 | 54.9333 | 69.2744 | 222.5444 | 60.6294 | 50.4075 | 18.568 | 123.9911 | 76.8583 | 133.8993 | 0 | 331.7 | 88.7621 | 191.4584 | 32.2906 | 107.8726 | 172.9832 | 232.9051 | 85.5487 | 69.2744 | 69.2744 | 67.6029 | 88.8354 | 40.8776 | 132.8791 | 46.724 | 32.2906 | 371.9921 | 87.6488 | 39.2072 | 121.3224 | 57.331 | 46.8253 | 139.7092 | 66.9405 | 216.725 | 69.7004 | 78.0261 | 88.7621 | 256.0153 | 90.3214 | 39.2072 | 0 | 44.5462 | 43.3832 | 83.4997 | 69.2744 | 16.7087 | 80.2004 | 234.8599 | 111.7109 | 128.0392 | 88.7621 | 117.1334 | 69.2744 | 69.2744 | 74.5133 | 136.5387 | 54.6703 | 130.5859 | 162.1166 | 47.5592 | 39.2072 | 111.8696 | 76.7912 | 66.9405 | 16.7087 | 93.0301 | 274.5573 | 0 | 69.2345 | 6.1893 | 68.2694 | 126.6318 | 274.2325 | 33.8221 | 55.4396 | 0 | 69.352 | 111.5835 | 103.8393 | 204.8081 | 179.9963 | 85.3384 | 37.2933 | 230.2418 | 167.5736 | 75.6062 | 200.5343 | 128.2498 | 35.4243 | 6.1893 | 87.1865 | 286.8193 | 108.3 | 202.8691 | 80.2004 | 222.7168 | 123.1992 | 124.2034 | 93.4352 | 189.25
213 | 202.2287 | 121.6915 | 46.9294 | 125.5764 | 38.3671 | 144.6166 | 149.0301 | 57.9441 | 86.8602 | 170.6067 | 18.1701 | 53.0786 | 56.6274 | 53.7562 | 67.79 | 217.7759 | 59.3303 | 49.3274 | 18.1701 | 121.3343 | 75.2114 | 131.0302 | 0 | 324.5926 | 86.8602 | 187.356 | 31.5987 | 105.5612 | 169.2767 | 227.9146 | 83.7156 | 67.79 | 67.79 | 66.1544 | 86.9319 | 40.0017 | 130.0319 | 45.7228 | 31.5987 | 364.0213 | 85.7707 | 38.3671 | 118.7228 | 56.1026 | 45.8219 | 136.7157 | 65.5062 | 212.0812 | 68.2069 | 76.3543 | 86.8602 | 250.5296 | 88.3861 | 38.3671 | 0 | 43.5917 | 42.4536 | 81.7105 | 67.79 | 16.3506 | 78.4819 | 229.8275 | 109.3172 | 125.2956 | 86.8602 | 114.6236 | 67.79 | 67.79 | 72.9167 | 133.6131 | 53.4989 | 127.7878 | 158.6429 | 46.5401 | 38.3671 | 109.4725 | 75.1458 | 65.5062 | 16.3506 | 91.0367 | 268.6744 | 0 | 67.751 | 6.0567 | 66.8066 | 123.9185 | 268.3564 | 33.0974 | 54.2517 | 0 | 67.866 | 109.1926 | 101.6143 | 200.4197 | 176.1395 | 83.5099 | 36.4942 | 225.3083 | 163.9829 | 73.9861 | 196.2374 | 125.5017 | 34.6653 | 6.0567 | 85.3184 | 280.6736 | 105.9795 | 198.5222 | 78.4819 | 217.9446 | 120.5594 | 121.5421 | 91.4332 | 185.1949
214 | 193.9925 | 116.7354 | 45.0181 | 120.4621 | 36.8045 | 138.7268 | 142.9605 | 55.5842 | 83.3226 | 163.6584 | 17.4301 | 50.9168 | 54.3212 | 51.5669 | 65.0292 | 208.9065 | 56.914 | 47.3185 | 17.4301 | 116.3927 | 72.1483 | 125.6938 | 0 | 311.3729 | 83.3226 | 179.7256 | 30.3118 | 101.262 | 162.3825 | 218.6323 | 80.3061 | 65.0292 | 65.0292 | 63.4601 | 83.3914 | 38.3726 | 124.7361 | 43.8607 | 30.3118 | 349.1958 | 82.2775 | 36.8045 | 113.8876 | 53.8177 | 43.9558 | 131.1476 | 62.8383 | 203.4438 | 65.429 | 73.2446 | 83.3226 | 240.3263 | 84.7864 | 36.8045 | 0 | 41.8163 | 40.7246 | 78.3827 | 65.0292 | 15.6847 | 75.2856 | 220.4673 | 104.8651 | 120.1927 | 83.3226 | 109.9553 | 65.0292 | 65.0292 | 69.947 | 128.1714 | 51.32 | 122.5834 | 152.1819 | 44.6447 | 36.8045 | 105.0141 | 72.0853 | 62.8383 | 15.6847 | 87.329 | 257.7321 | 0 | 64.9917 | 5.81 | 64.0857 | 118.8716 | 257.4271 | 31.7495 | 52.0422 | 0 | 65.102 | 104.7455 | 97.4759 | 192.2572 | 168.9659 | 80.1088 | 35.0079 | 216.1322 | 157.3044 | 70.9729 | 188.2452 | 120.3904 | 33.2535 | 5.81 | 81.8436 | 269.2426 | 101.6632 | 190.437 | 75.2856 | 209.0684 | 115.6493 | 116.592 | 87.7094 | 177.6524
215 | 183.0856 | 110.1721 | 42.487 | 113.6893 | 34.7352 | 130.9271 | 134.9228 | 52.4591 | 78.6379 | 154.457 | 16.4501 | 48.0541 | 51.2671 | 48.6676 | 61.373 | 197.1611 | 53.7141 | 44.658 | 16.4501 | 109.8487 | 68.0919 | 118.6268 | 0 | 293.8664 | 78.6379 | 169.6208 | 28.6076 | 95.5687 | 153.2528 | 206.3401 | 75.791 | 61.373 | 61.373 | 59.8921 | 78.7029 | 36.2151 | 117.723 | 41.3947 | 28.6076 | 329.5628 | 77.6516 | 34.7352 | 107.4844 | 50.7919 | 41.4844 | 123.7741 | 59.3053 | 192.0054 | 61.7504 | 69.1265 | 78.6379 | 226.8143 | 80.0194 | 34.7352 | 0 | 39.4652 | 38.4349 | 73.9758 | 61.373 | 14.8029 | 71.0528 | 208.0719 | 98.9692 | 113.4351 | 78.6379 | 103.7732 | 61.373 | 61.373 | 66.0143 | 120.9652 | 48.4346 | 115.6913 | 143.6257 | 42.1346 | 34.7352 | 99.1098 | 68.0324 | 59.3053 | 14.8029 | 82.4191 | 243.2415 | 0 | 61.3377 | 5.4834 | 60.4826 | 112.1883 | 242.9536 | 29.9644 | 49.1162 | 0 | 61.4418 | 98.8563 | 91.9954 | 181.4478 | 159.466 | 75.6048 | 33.0396 | 203.9805 | 148.4602 | 66.9826 | 177.6614 | 113.6216 | 31.3839 | 5.4834 | 77.2421 | 254.1048 | 95.9474 | 179.73 | 71.0528 | 197.3139 | 109.1471 | 110.0368 | 82.778 | 167.6642
216 | 172.4634 | 103.7802 | 40.022 | 107.0933 | 32.72 | 123.331 | 127.0948 | 49.4155 | 74.0755 | 145.4957 | 15.4957 | 45.2661 | 48.2926 | 45.844 | 57.8123 | 185.7222 | 50.5977 | 42.0671 | 15.4957 | 103.4756 | 64.1413 | 111.7444 | 0 | 276.8169 | 74.0755 | 159.7797 | 26.9478 | 90.024 | 144.3614 | 194.3687 | 71.3938 | 57.8123 | 57.8123 | 56.4173 | 74.1367 | 34.114 | 110.8929 | 38.993 | 26.9478 | 310.4423 | 73.1464 | 32.72 | 101.2484 | 47.845 | 39.0776 | 116.593 | 55.8645 | 180.8657 | 58.1678 | 65.1159 | 74.0755 | 213.655 | 75.3769 | 32.72 | 0 | 37.1756 | 36.205 | 69.6839 | 57.8123 | 13.9441 | 66.9305 | 196 | 93.2272 | 106.8538 | 74.0755 | 97.7525 | 57.8123 | 57.8123 | 62.1843 | 113.9471 | 45.6245 | 108.9792 | 135.2928 | 39.6901 | 32.72 | 93.3597 | 64.0853 | 55.8645 | 13.9441 | 77.6373 | 229.1291 | 0 | 57.779 | 5.1652 | 56.9735 | 105.6793 | 228.858 | 28.2259 | 46.2666 | 0 | 57.8771 | 93.1209 | 86.6581 | 170.9206 | 150.2142 | 71.2183 | 31.1227 | 192.146 | 139.8469 | 63.0964 | 167.3539 | 107.0296 | 29.563 | 5.1652 | 72.7606 | 239.3622 | 90.3807 | 169.3024 | 66.9305 | 185.8661 | 102.8147 | 103.6527 | 77.9754 | 157.9367
217 | 164.4681 | 98.969 | 38.1666 | 102.1285 | 31.2031 | 117.6135 | 121.2028 | 47.1247 | 70.6415 | 138.7507 | 14.7774 | 43.1676 | 46.0538 | 43.7187 | 55.1321 | 177.1123 | 48.252 | 40.1169 | 14.7774 | 98.6785 | 61.1678 | 106.564 | 0 | 263.9839 | 70.6415 | 152.3725 | 25.6986 | 85.8506 | 137.6689 | 185.3579 | 68.084 | 55.1321 | 55.1321 | 53.8019 | 70.6998 | 32.5325 | 105.7521 | 37.1854 | 25.6986 | 296.0505 | 69.7554 | 31.2031 | 96.5546 | 45.627 | 37.266 | 111.1878 | 53.2747 | 172.4809 | 55.4712 | 62.0972 | 70.6415 | 203.7502 | 71.8825 | 31.2031 | 0 | 35.4521 | 34.5266 | 66.4534 | 55.1321 | 13.2976 | 63.8276 | 186.9136 | 88.9053 | 101.9002 | 70.6415 | 93.2208 | 55.1321 | 55.1321 | 59.3015 | 108.6646 | 43.5094 | 103.927 | 129.0208 | 37.8501 | 31.2031 | 89.0316 | 61.1144 | 53.2747 | 13.2976 | 74.0381 | 218.5069 | 0 | 55.1004 | 4.9258 | 54.3323 | 100.7801 | 218.2483 | 26.9174 | 44.1217 | 0 | 55.1939 | 88.8039 | 82.6407 | 162.9969 | 143.2504 | 67.9167 | 29.6799 | 183.2383 | 133.3637 | 60.1713 | 159.5955 | 102.0678 | 28.1925 | 4.9258 | 69.3875 | 228.2656 | 86.1908 | 161.4537 | 63.8276 | 177.2495 | 98.0483 | 98.8475 | 74.3606 | 150.6149
218 | 158.6961 | 95.4957 | 36.8272 | 98.5443 | 30.108 | 113.4858 | 116.9492 | 45.4708 | 68.1623 | 133.8812 | 14.2588 | 41.6527 | 44.4376 | 42.1844 | 53.1973 | 170.8966 | 46.5586 | 38.709 | 14.2588 | 95.2154 | 59.0211 | 102.8241 | 0 | 254.7194 | 68.1623 | 147.025 | 24.7967 | 82.8377 | 132.8375 | 178.8528 | 65.6946 | 53.1973 | 53.1973 | 51.9137 | 68.2186 | 31.3908 | 102.0407 | 35.8803 | 24.7967 | 285.6606 | 67.3074 | 30.108 | 93.166 | 44.0257 | 35.9581 | 107.2857 | 51.405 | 166.4277 | 53.5244 | 59.9179 | 68.1623 | 196.5996 | 69.3597 | 30.108 | 0 | 34.2079 | 33.3149 | 64.1212 | 53.1973 | 12.8309 | 61.5876 | 180.3539 | 85.7852 | 98.324 | 68.1623 | 89.9492 | 53.1973 | 53.1973 | 57.2203 | 104.851 | 41.9825 | 100.2797 | 124.4928 | 36.5217 | 30.108 | 85.907 | 58.9696 | 51.405 | 12.8309 | 71.4397 | 210.8384 | 0 | 53.1667 | 4.7529 | 52.4255 | 97.2433 | 210.5889 | 25.9727 | 42.5733 | 0 | 53.2569 | 85.6873 | 79.7404 | 157.2765 | 138.223 | 65.5332 | 28.6383 | 176.8075 | 128.6833 | 58.0596 | 153.9945 | 98.4857 | 27.2031 | 4.7529 | 66.9524 | 220.2546 | 83.1659 | 155.7875 | 61.5876 | 171.029 | 94.6073 | 95.3784 | 71.7509 | 145.329
219 | 154.3917 | 92.9055 | 35.8283 | 95.8714 | 29.2914 | 110.4077 | 113.7771 | 44.2375 | 66.3135 | 130.2498 | 13.872 | 40.5229 | 43.2323 | 41.0402 | 51.7544 | 166.2612 | 45.2958 | 37.659 | 13.872 | 92.6328 | 57.4202 | 100.0351 | 0 | 247.8105 | 66.3135 | 143.0371 | 24.1241 | 80.5908 | 129.2344 | 174.0016 | 63.9127 | 51.7544 | 51.7544 | 50.5056 | 66.3682 | 30.5393 | 99.2729 | 34.9071 | 24.1241 | 277.9124 | 65.4817 | 29.2914 | 90.639 | 42.8316 | 34.9828 | 104.3757 | 50.0107 | 161.9135 | 52.0726 | 58.2927 | 66.3135 | 191.267 | 67.4784 | 29.2914 | 0 | 33.2801 | 32.4112 | 62.382 | 51.7544 | 12.4829 | 59.9171 | 175.462 | 83.4583 | 95.657 | 66.3135 | 87.5095 | 51.7544 | 51.7544 | 55.6683 | 102.007 | 40.8437 | 97.5597 | 121.1161 | 35.5311 | 29.2914 | 83.5769 | 57.3701 | 50.0107 | 12.4829 | 69.502 | 205.1196 | 0 | 51.7246 | 4.624 | 51.0035 | 94.6056 | 204.8769 | 25.2683 | 41.4185 | 0 | 51.8124 | 83.3632 | 77.5775 | 153.0105 | 134.4739 | 63.7557 | 27.8615 | 172.0118 | 125.1929 | 56.4848 | 149.8176 | 95.8144 | 26.4652 | 4.624 | 65.1364 | 214.2805 | 80.9101 | 151.5619 | 59.9171 | 166.39 | 92.0411 | 92.7914 | 69.8047 | 141.3872
220 | 152.427 | 91.7232 | 35.3723 | 94.6514 | 28.9186 | 109.0027 | 112.3292 | 43.6746 | 65.4696 | 128.5923 | 13.6955 | 40.0072 | 42.6821 | 40.518 | 51.0958 | 164.1454 | 44.7194 | 37.1798 | 13.6955 | 91.454 | 56.6895 | 98.7621 | 0 | 244.657 | 65.4696 | 141.2169 | 23.8171 | 79.5652 | 127.5898 | 171.7873 | 63.0994 | 51.0958 | 51.0958 | 49.8629 | 65.5237 | 30.1507 | 98.0097 | 34.4629 | 23.8171 | 274.3758 | 64.6484 | 28.9186 | 89.4856 | 42.2865 | 34.5376 | 103.0474 | 49.3743 | 159.8531 | 51.41 | 57.5509 | 65.4696 | 188.8331 | 66.6197 | 28.9186 | 0 | 32.8566 | 31.9988 | 61.5881 | 51.0958 | 12.3241 | 59.1546 | 173.2291 | 82.3963 | 94.4398 | 65.4696 | 86.3959 | 51.0958 | 51.0958 | 54.9599 | 100.7089 | 40.324 | 96.3182 | 119.5748 | 35.079 | 28.9186 | 82.5133 | 56.64 | 49.3743 | 12.3241 | 68.6176 | 202.5094 | 0 | 51.0663 | 4.5652 | 50.3545 | 93.4018 | 202.2698 | 24.9467 | 40.8914 | 0 | 51.153 | 82.3023 | 76.5903 | 151.0634 | 132.7626 | 62.9444 | 27.507 | 169.8229 | 123.5998 | 55.766 | 147.9111 | 94.5951 | 26.1285 | 4.5652 | 64.3075 | 211.5536 | 79.8805 | 149.6333 | 59.1546 | 164.2726 | 90.8699 | 91.6106 | 68.9164 | 139.5879
221 | 154.671 | 93.0736 | 35.8931 | 96.0449 | 29.3444 | 110.6075 | 113.983 | 44.3175 | 66.4335 | 130.4855 | 13.8971 | 40.5962 | 43.3105 | 41.1145 | 51.848 | 166.5621 | 45.3777 | 37.7272 | 13.8971 | 92.8004 | 57.5241 | 100.2162 | 0 | 248.2589 | 66.4335 | 143.2959 | 24.1677 | 80.7366 | 129.4683 | 174.3165 | 64.0284 | 51.848 | 51.848 | 50.597 | 66.4883 | 30.5946 | 99.4526 | 34.9703 | 24.1677 | 278.4153 | 65.6002 | 29.3444 | 90.803 | 42.9091 | 35.0461 | 104.5646 | 50.1012 | 162.2065 | 52.1668 | 58.3982 | 66.4335 | 191.6132 | 67.6005 | 29.3444 | 0 | 33.3403 | 32.4699 | 62.4949 | 51.848 | 12.5055 | 60.0255 | 175.7795 | 83.6094 | 95.8302 | 66.4335 | 87.6678 | 51.848 | 51.848 | 55.769 | 102.1916 | 40.9177 | 97.7363 | 121.3352 | 35.5954 | 29.3444 | 83.7281 | 57.4739 | 50.1012 | 12.5055 | 69.6278 | 205.4908 | 0 | 51.8182 | 4.6324 | 51.0958 | 94.7769 | 205.2477 | 25.314 | 41.4935 | 0 | 51.9061 | 83.514 | 77.7179 | 153.2874 | 134.7172 | 63.8711 | 27.9119 | 172.3231 | 125.4195 | 56.587 | 150.0887 | 95.9878 | 26.5131 | 4.6324 | 65.2542 | 214.6682 | 81.0565 | 151.8362 | 60.0255 | 166.6911 | 92.2077 | 92.9593 | 69.931 | 141.643
222 | 158.4953 | 95.3748 | 36.7806 | 98.4196 | 30.0699 | 113.3422 | 116.8012 | 45.4133 | 68.076 | 133.7118 | 14.2407 | 41.5999 | 44.3814 | 42.131 | 53.13 | 170.6803 | 46.4997 | 38.66 | 14.2407 | 95.0949 | 58.9464 | 102.694 | 0 | 254.3971 | 68.076 | 146.8389 | 24.7653 | 82.7328 | 132.6694 | 178.6264 | 65.6115 | 53.13 | 53.13 | 51.848 | 68.1323 | 31.351 | 101.9116 | 35.8349 | 24.7653 | 285.2991 | 67.2222 | 30.0699 | 93.0481 | 43.97 | 35.9126 | 107.1499 | 51.34 | 166.2171 | 53.4567 | 59.8421 | 68.076 | 196.3508 | 69.272 | 30.0699 | 0 | 34.1647 | 33.2727 | 64.0401 | 53.13 | 12.8147 | 61.5097 | 180.1256 | 85.6766 | 98.1996 | 68.076 | 89.8354 | 53.13 | 53.13 | 57.1479 | 104.7183 | 41.9293 | 100.1528 | 124.3353 | 36.4755 | 30.0699 | 85.7983 | 58.895 | 51.34 | 12.8147 | 71.3493 | 210.5716 | 0 | 53.0994 | 4.7469 | 52.3592 | 97.1202 | 210.3224 | 25.9399 | 42.5194 | 0 | 53.1895 | 85.5789 | 79.6395 | 157.0775 | 138.0481 | 65.4503 | 28.602 | 176.5838 | 128.5205 | 57.9861 | 153.7997 | 98.3611 | 27.1687 | 4.7469 | 66.8676 | 219.9759 | 83.0607 | 155.5904 | 61.5097 | 170.8125 | 94.4875 | 95.2577 | 71.6601 | 145.1451
223 | 160.881 | 96.8104 | 37.3342 | 99.901 | 30.5225 | 115.0483 | 118.5593 | 46.0969 | 69.1007 | 135.7244 | 14.4551 | 42.2261 | 45.0494 | 42.7652 | 53.9297 | 173.2494 | 47.1996 | 39.2419 | 14.4551 | 96.5263 | 59.8337 | 104.2398 | 0 | 258.2263 | 69.1007 | 149.0492 | 25.1381 | 83.9781 | 134.6663 | 181.3152 | 66.5991 | 53.9297 | 53.9297 | 52.6284 | 69.1578 | 31.8229 | 103.4455 | 36.3743 | 25.1381 | 289.5934 | 68.234 | 30.5225 | 94.4487 | 44.6318 | 36.4532 | 108.7627 | 52.1128 | 168.719 | 54.2613 | 60.7429 | 69.1007 | 199.3063 | 70.3147 | 30.5225 | 0 | 34.6789 | 33.7735 | 65.004 | 53.9297 | 13.0076 | 62.4355 | 182.8369 | 86.9662 | 99.6777 | 69.1007 | 91.1876 | 53.9297 | 53.9297 | 58.0081 | 106.2945 | 42.5605 | 101.6603 | 126.2068 | 37.0245 | 30.5225 | 87.0898 | 59.7815 | 52.1128 | 13.0076 | 72.4233 | 213.7411 | 0 | 53.8986 | 4.8184 | 53.1473 | 98.5821 | 213.4882 | 26.3303 | 43.1594 | 0 | 53.9901 | 86.8671 | 80.8382 | 159.4418 | 140.126 | 66.4354 | 29.0326 | 179.2417 | 130.455 | 58.8589 | 156.1147 | 99.8416 | 27.5776 | 4.8184 | 67.8741 | 223.287 | 84.3109 | 157.9323 | 62.4355 | 173.3836 | 95.9098 | 96.6916 | 72.7387 | 147.3299
224 | 169.2327 | 101.8361 | 39.2723 | 105.0871 | 32.107 | 121.0207 | 124.714 | 48.4899 | 72.6879 | 142.7702 | 15.2055 | 44.4182 | 47.388 | 44.9852 | 56.7293 | 182.2432 | 49.6499 | 41.2791 | 15.2055 | 101.5372 | 62.9398 | 109.6511 | 0 | 271.6314 | 72.6879 | 156.7867 | 26.443 | 88.3376 | 141.6572 | 190.7276 | 70.0564 | 56.7293 | 56.7293 | 55.3605 | 72.7479 | 33.4749 | 108.8156 | 38.2626 | 26.443 | 304.6269 | 71.7762 | 32.107 | 99.3518 | 46.9488 | 38.3455 | 114.4089 | 54.8181 | 177.4776 | 57.0781 | 63.8962 | 72.6879 | 209.6527 | 73.9649 | 32.107 | 0 | 36.4792 | 35.5268 | 68.3785 | 56.7293 | 13.6828 | 65.6767 | 192.3284 | 91.4808 | 104.8522 | 72.6879 | 95.9214 | 56.7293 | 56.7293 | 61.0194 | 111.8125 | 44.7699 | 106.9377 | 132.7584 | 38.9466 | 32.107 | 91.6108 | 62.8848 | 54.8181 | 13.6828 | 76.183 | 224.8369 | 0 | 56.6966 | 5.0685 | 55.9063 | 103.6997 | 224.5709 | 27.6972 | 45.3999 | 0 | 56.7929 | 91.3765 | 85.0347 | 167.7188 | 147.4003 | 69.8842 | 30.5397 | 188.5466 | 137.2272 | 61.9144 | 164.2189 | 105.0246 | 29.0092 | 5.0685 | 71.3976 | 234.8783 | 88.6877 | 166.131 | 65.6767 | 182.3844 | 100.8887 | 101.7111 | 76.5148 | 154.9781
225 | 175.8471 | 105.8163 | 40.8072 | 109.1944 | 33.3619 | 125.7508 | 129.5885 | 50.3851 | 75.5289 | 148.3503 | 15.7998 | 46.1542 | 49.2402 | 46.7435 | 58.9465 | 189.3661 | 51.5904 | 42.8924 | 15.7998 | 105.5058 | 65.3998 | 113.9368 | 0 | 282.2481 | 75.5289 | 162.9146 | 27.4766 | 91.7903 | 147.1938 | 198.1822 | 72.7945 | 58.9465 | 58.9465 | 57.5242 | 75.5913 | 34.7833 | 113.0687 | 39.7581 | 27.4766 | 316.5332 | 74.5816 | 33.3619 | 103.2349 | 48.7838 | 39.8443 | 118.8805 | 56.9606 | 184.4143 | 59.309 | 66.3935 | 75.5289 | 217.847 | 76.8558 | 33.3619 | 0 | 37.9049 | 36.9154 | 71.0511 | 58.9465 | 14.2176 | 68.2436 | 199.8455 | 95.0563 | 108.9503 | 75.5289 | 99.6705 | 58.9465 | 58.9465 | 63.4044 | 116.1827 | 46.5197 | 111.1174 | 137.9473 | 40.4688 | 33.3619 | 95.1914 | 65.3427 | 56.9606 | 14.2176 | 79.1606 | 233.6246 | 0 | 58.9126 | 5.2666 | 58.0914 | 107.7528 | 233.3482 | 28.7797 | 47.1743 | 0 | 59.0126 | 94.948 | 88.3583 | 174.2741 | 153.1614 | 72.6157 | 31.7333 | 195.9159 | 142.5907 | 64.3343 | 170.6374 | 109.1295 | 30.1431 | 5.2666 | 74.1882 | 244.0585 | 92.154 | 172.6242 | 68.2436 | 189.5128 | 104.8319 | 105.6864 | 79.5053 | 161.0354
226 | 181.6715 | 109.3212 | 42.1589 | 112.8112 | 34.467 | 129.9159 | 133.8807 | 52.0539 | 78.0306 | 153.264 | 16.3231 | 47.683 | 50.8711 | 48.2917 | 60.899 | 195.6383 | 53.2992 | 44.3131 | 16.3231 | 109.0003 | 67.566 | 117.7106 | 0 | 291.5968 | 78.0306 | 168.3107 | 28.3866 | 94.8306 | 152.0692 | 204.7464 | 75.2057 | 60.899 | 60.899 | 59.4296 | 78.095 | 35.9354 | 116.8138 | 41.075 | 28.3866 | 327.0175 | 77.0519 | 34.467 | 106.6543 | 50.3996 | 41.164 | 122.8181 | 58.8473 | 190.5225 | 61.2735 | 68.5926 | 78.0306 | 225.0625 | 79.4014 | 34.467 | 0 | 39.1604 | 38.1381 | 73.4044 | 60.899 | 14.6886 | 70.504 | 206.4648 | 98.2048 | 112.559 | 78.0306 | 102.9718 | 60.899 | 60.899 | 65.5045 | 120.0309 | 48.0605 | 114.7978 | 142.5164 | 41.8092 | 34.467 | 98.3443 | 67.507 | 58.8473 | 14.6886 | 81.7825 | 241.3628 | 0 | 60.8639 | 5.441 | 60.0155 | 111.3218 | 241.0772 | 29.733 | 48.7369 | 0 | 60.9672 | 98.0928 | 91.2849 | 180.0464 | 158.2344 | 75.0208 | 32.7844 | 202.4051 | 147.3136 | 66.4652 | 176.2893 | 112.7441 | 31.1415 | 5.441 | 76.6455 | 252.1423 | 95.2063 | 178.3418 | 70.504 | 195.7899 | 108.3042 | 109.187 | 82.1387 | 166.3692
227 | 188.4226 | 113.3837 | 43.7255 | 117.0034 | 35.7478 | 134.7437 | 138.8558 | 53.9883 | 80.9303 | 158.9595 | 16.9297 | 49.4549 | 52.7615 | 50.0863 | 63.162 | 202.9084 | 55.2799 | 45.9598 | 16.9297 | 113.0509 | 70.0768 | 122.0849 | 0 | 302.4328 | 80.9303 | 174.5653 | 29.4415 | 98.3546 | 157.7202 | 212.355 | 78.0004 | 63.162 | 63.162 | 61.638 | 80.9971 | 37.2708 | 121.1547 | 42.6014 | 29.4415 | 339.1697 | 79.9152 | 35.7478 | 110.6176 | 52.2725 | 42.6937 | 127.3821 | 61.0341 | 197.6025 | 63.5504 | 71.1416 | 80.9303 | 233.4261 | 82.352 | 35.7478 | 0 | 40.6157 | 39.5553 | 76.1322 | 63.162 | 15.2344 | 73.124 | 214.1372 | 101.8542 | 116.7418 | 80.9303 | 106.7983 | 63.162 | 63.162 | 67.9387 | 124.4914 | 49.8465 | 119.0638 | 147.8124 | 43.3629 | 35.7478 | 101.9989 | 70.0156 | 61.0341 | 15.2344 | 84.8216 | 250.3321 | 0 | 63.1257 | 5.6432 | 62.2457 | 115.4586 | 250.0359 | 30.8379 | 50.548 | 0 | 63.2328 | 101.7381 | 94.6772 | 186.7371 | 164.1145 | 77.8087 | 34.0027 | 209.9266 | 152.7879 | 68.9351 | 182.8404 | 116.9338 | 32.2987 | 5.6432 | 79.4937 | 261.5121 | 98.7443 | 184.9692 | 73.124 | 203.0656 | 112.3288 | 113.2445 | 85.1911 | 172.5517
228 | 194.8888 | 117.2747 | 45.2261 | 121.0186 | 36.9746 | 139.3677 | 143.621 | 55.841 | 83.7076 | 164.4145 | 17.5106 | 51.1521 | 54.5721 | 51.8051 | 65.3296 | 209.8717 | 57.1769 | 47.5371 | 17.5106 | 116.9305 | 72.4816 | 126.2745 | 0 | 312.8114 | 83.7076 | 180.5559 | 30.4519 | 101.7298 | 163.1327 | 219.6424 | 80.6771 | 65.3296 | 65.3296 | 63.7533 | 83.7767 | 38.5498 | 125.3124 | 44.0633 | 30.4519 | 350.8091 | 82.6577 | 36.9746 | 114.4137 | 54.0663 | 44.1588 | 131.7535 | 63.1286 | 204.3836 | 65.7313 | 73.583 | 83.7076 | 241.4366 | 85.1781 | 36.9746 | 0 | 42.0095 | 40.9127 | 78.7448 | 65.3296 | 15.7572 | 75.6334 | 221.4858 | 105.3495 | 120.748 | 83.7076 | 110.4633 | 65.3296 | 65.3296 | 70.2701 | 128.7636 | 51.5571 | 123.1497 | 152.8849 | 44.8509 | 36.9746 | 105.4992 | 72.4183 | 63.1286 | 15.7572 | 87.7325 | 258.9228 | 0 | 65.292 | 5.8369 | 64.3818 | 119.4208 | 258.6164 | 31.8962 | 52.2826 | 0 | 65.4028 | 105.2294 | 97.9262 | 193.1454 | 169.7465 | 80.4789 | 35.1696 | 217.1307 | 158.0311 | 71.3008 | 189.1149 | 120.9466 | 33.4071 | 5.8369 | 82.2217 | 270.4865 | 102.1329 | 191.3168 | 75.6334 | 210.0343 | 116.1836 | 117.1307 | 88.1146 | 178.4732
229 | 194.3446 | 116.9472 | 45.0998 | 120.6807 | 36.8713 | 138.9786 | 143.2199 | 55.6851 | 83.4738 | 163.9554 | 17.4618 | 51.0092 | 54.4198 | 51.6604 | 65.1472 | 209.2856 | 57.0172 | 47.4043 | 17.4618 | 116.604 | 72.2792 | 125.9219 | 0 | 311.9379 | 83.4738 | 180.0517 | 30.3668 | 101.4458 | 162.6772 | 219.0291 | 80.4518 | 65.1472 | 65.1472 | 63.5752 | 83.5428 | 38.4422 | 124.9624 | 43.9403 | 30.3668 | 349.8295 | 82.4268 | 36.8713 | 114.0942 | 53.9154 | 44.0355 | 131.3856 | 62.9523 | 203.8129 | 65.5478 | 73.3775 | 83.4738 | 240.7624 | 84.9403 | 36.8713 | 0 | 41.8922 | 40.7985 | 78.525 | 65.1472 | 15.7132 | 75.4222 | 220.8674 | 105.0554 | 120.4108 | 83.4738 | 110.1548 | 65.1472 | 65.1472 | 70.0739 | 128.404 | 51.4131 | 122.8059 | 152.458 | 44.7257 | 36.8713 | 105.2046 | 72.2161 | 62.9523 | 15.7132 | 87.4875 | 258.1997 | 0 | 65.1097 | 5.8206 | 64.202 | 119.0873 | 257.8942 | 31.8071 | 52.1366 | 0 | 65.2202 | 104.9356 | 97.6528 | 192.606 | 169.2725 | 80.2541 | 35.0714 | 216.5244 | 157.5899 | 71.1017 | 188.5868 | 120.6089 | 33.3138 | 5.8206 | 81.9921 | 269.7312 | 101.8477 | 190.7826 | 75.4222 | 209.4478 | 115.8592 | 116.8036 | 87.8685 | 177.9748
230 | 197.1603 | 118.6416 | 45.7532 | 122.4291 | 37.4055 | 140.9921 | 145.295 | 56.4919 | 84.6832 | 166.3309 | 17.7147 | 51.7483 | 55.2082 | 52.4089 | 66.091 | 212.3179 | 57.8433 | 48.0911 | 17.7147 | 118.2934 | 73.3264 | 127.7463 | 0 | 316.4574 | 84.6832 | 182.6604 | 30.8068 | 102.9156 | 165.0341 | 222.2025 | 81.6175 | 66.091 | 66.091 | 64.4963 | 84.7532 | 38.9992 | 126.773 | 44.5769 | 30.8068 | 354.898 | 83.6211 | 37.4055 | 115.7473 | 54.6965 | 44.6735 | 133.2892 | 63.8644 | 206.7659 | 66.4975 | 74.4406 | 84.6832 | 244.2507 | 86.1709 | 37.4055 | 0 | 42.4991 | 41.3896 | 79.6627 | 66.091 | 15.9409 | 76.515 | 224.0674 | 106.5775 | 122.1554 | 84.6832 | 111.7508 | 66.091 | 66.091 | 71.0892 | 130.2644 | 52.158 | 124.5851 | 154.6669 | 45.3737 | 37.4055 | 106.7289 | 73.2624 | 63.8644 | 15.9409 | 88.7551 | 261.9407 | 0 | 66.053 | 5.9049 | 65.1322 | 120.8127 | 261.6307 | 32.2679 | 52.892 | 0 | 66.1651 | 106.4559 | 99.0676 | 195.3966 | 171.725 | 81.4169 | 35.5795 | 219.6615 | 159.8731 | 72.1318 | 191.3192 | 122.3563 | 33.7965 | 5.9049 | 83.18 | 273.6392 | 103.3233 | 193.5467 | 76.515 | 212.4824 | 117.5378 | 118.4959 | 89.1416 | 180.5534
231 | 200.4687 | 120.6324 | 46.5209 | 124.4835 | 38.0332 | 143.358 | 147.733 | 57.4398 | 86.1042 | 169.1219 | 18.012 | 52.6166 | 56.1346 | 53.2883 | 67.2001 | 215.8806 | 58.814 | 48.8981 | 18.012 | 120.2784 | 74.5569 | 129.8899 | 0 | 321.7676 | 86.1042 | 185.7254 | 31.3237 | 104.6425 | 167.8034 | 225.9311 | 82.987 | 67.2001 | 67.2001 | 65.5786 | 86.1753 | 39.6536 | 128.9002 | 45.3249 | 31.3237 | 360.8532 | 85.0243 | 38.0332 | 117.6895 | 55.6143 | 45.4231 | 135.5258 | 64.9361 | 210.2354 | 67.6133 | 75.6898 | 86.1042 | 248.3492 | 87.6169 | 38.0332 | 0 | 43.2123 | 42.0841 | 80.9994 | 67.2001 | 16.2083 | 77.7989 | 227.8273 | 108.3658 | 124.2052 | 86.1042 | 113.626 | 67.2001 | 67.2001 | 72.2821 | 132.4503 | 53.0333 | 126.6757 | 157.2622 | 46.1351 | 38.0332 | 108.5198 | 74.4918 | 64.9361 | 16.2083 | 90.2444 | 266.3361 | 0 | 67.1614 | 6.004 | 66.2251 | 122.84 | 266.0209 | 32.8094 | 53.7796 | 0 | 67.2754 | 108.2423 | 100.73 | 198.6754 | 174.6066 | 82.7831 | 36.1766 | 223.3474 | 162.5558 | 73.3422 | 194.5295 | 124.4095 | 34.3636 | 6.004 | 84.5758 | 278.2309 | 105.0571 | 196.7945 | 77.7989 | 216.0478 | 119.5101 | 120.4843 | 90.6374 | 183.5831
232 | 202.0385 | 121.577 | 46.8852 | 125.4583 | 38.331 | 144.4806 | 148.8899 | 57.8896 | 86.7785 | 170.4462 | 18.153 | 53.0286 | 56.5742 | 53.7056 | 67.7263 | 217.5711 | 59.2745 | 49.281 | 18.153 | 121.2202 | 75.1407 | 130.907 | 0 | 324.2872 | 86.7785 | 187.1798 | 31.569 | 105.4619 | 169.1174 | 227.7002 | 83.6369 | 67.7263 | 67.7263 | 66.0921 | 86.8501 | 39.9641 | 129.9096 | 45.6798 | 31.569 | 363.6789 | 85.69 | 38.331 | 118.6111 | 56.0498 | 45.7788 | 136.5871 | 65.4446 | 211.8817 | 68.1427 | 76.2824 | 86.7785 | 250.294 | 88.303 | 38.331 | 0 | 43.5507 | 42.4137 | 81.6337 | 67.7263 | 16.3353 | 78.4081 | 229.6113 | 109.2144 | 125.1778 | 86.7785 | 114.5158 | 67.7263 | 67.7263 | 72.8481 | 133.4874 | 53.4485 | 127.6676 | 158.4937 | 46.4964 | 38.331 | 109.3696 | 75.0751 | 65.4446 | 16.3353 | 90.951 | 268.4216 | 0 | 67.6873 | 6.051 | 66.7437 | 123.8019 | 268.104 | 33.0663 | 54.2007 | 0 | 67.8022 | 109.0899 | 101.5187 | 200.2311 | 175.9738 | 83.4313 | 36.4598 | 225.0964 | 163.8287 | 73.9165 | 196.0528 | 125.3837 | 34.6327 | 6.051 | 85.2381 | 280.4096 | 105.8798 | 198.3355 | 78.4081 | 217.7396 | 120.446 | 121.4278 | 91.3472 | 185.0207
233 | 199.0312 | 119.7674 | 46.1874 | 123.5909 | 37.7605 | 142.33 | 146.6737 | 57.028 | 85.4868 | 167.9092 | 17.8828 | 52.2393 | 55.7321 | 52.9062 | 66.7182 | 214.3326 | 58.3922 | 48.5475 | 17.8828 | 119.4159 | 74.0223 | 128.9585 | 0 | 319.4604 | 85.4868 | 184.3937 | 31.0991 | 103.8922 | 166.6002 | 224.311 | 82.392 | 66.7182 | 66.7182 | 65.1084 | 85.5574 | 39.3692 | 127.9759 | 44.9999 | 31.0991 | 358.2657 | 84.4146 | 37.7605 | 116.8456 | 55.2155 | 45.0974 | 134.554 | 64.4704 | 208.7279 | 67.1285 | 75.147 | 85.4868 | 246.5684 | 86.9886 | 37.7605 | 0 | 42.9024 | 41.7824 | 80.4186 | 66.7182 | 16.0921 | 77.241 | 226.1936 | 107.5888 | 123.3146 | 85.4868 | 112.8112 | 66.7182 | 66.7182 | 71.7638 | 131.5005 | 52.653 | 125.7673 | 156.1346 | 45.8043 | 37.7605 | 107.7416 | 73.9576 | 64.4704 | 16.0921 | 89.5973 | 264.4263 | 0 | 66.6798 | 5.9609 | 65.7503 | 121.9592 | 264.1134 | 32.5741 | 53.3939 | 0 | 66.793 | 107.4661 | 100.0077 | 197.2508 | 173.3545 | 82.1895 | 35.9172 | 221.7459 | 161.3902 | 72.8163 | 193.1346 | 123.5174 | 34.1172 | 5.9609 | 83.9694 | 276.2358 | 104.3038 | 195.3833 | 77.241 | 214.4987 | 118.6532 | 119.6204 | 89.9875 | 182.2667
234 | 194.4561 | 117.0143 | 45.1257 | 120.7499 | 36.8925 | 139.0583 | 143.3021 | 55.7171 | 83.5217 | 164.0495 | 17.4718 | 51.0385 | 54.451 | 51.6901 | 65.1845 | 209.4057 | 57.05 | 47.4315 | 17.4718 | 116.6709 | 72.3207 | 125.9941 | 0 | 312.1169 | 83.5217 | 180.155 | 30.3842 | 101.504 | 162.7705 | 219.1547 | 80.498 | 65.1845 | 65.1845 | 63.6117 | 83.5907 | 38.4642 | 125.0341 | 43.9655 | 30.3842 | 350.0302 | 82.4741 | 36.8925 | 114.1597 | 53.9463 | 44.0608 | 131.461 | 62.9885 | 203.9299 | 65.5854 | 73.4196 | 83.5217 | 240.9005 | 84.989 | 36.8925 | 0 | 41.9162 | 40.8219 | 78.57 | 65.1845 | 15.7222 | 75.4655 | 220.9941 | 105.1156 | 120.4799 | 83.5217 | 110.218 | 65.1845 | 65.1845 | 70.1141 | 128.4777 | 51.4426 | 122.8763 | 152.5455 | 44.7514 | 36.8925 | 105.265 | 72.2576 | 62.9885 | 15.7222 | 87.5377 | 258.3479 | 0 | 65.147 | 5.8239 | 64.2388 | 119.1557 | 258.0422 | 31.8253 | 52.1666 | 0 | 65.2576 | 104.9958 | 97.7088 | 192.7165 | 169.3696 | 80.3002 | 35.0915 | 216.6486 | 157.6803 | 71.1425 | 188.695 | 120.6781 | 33.3329 | 5.8239 | 82.0392 | 269.8859 | 101.9062 | 190.892 | 75.4655 | 209.568 | 115.9257 | 116.8706 | 87.9189 | 178.0769
235 | 201.2179 | 121.0833 | 46.6948 | 124.9488 | 38.1753 | 143.8938 | 148.2852 | 57.6545 | 86.426 | 169.754 | 18.0793 | 52.8133 | 56.3444 | 53.4875 | 67.4512 | 216.6874 | 59.0338 | 49.0809 | 18.0793 | 120.7279 | 74.8355 | 130.3753 | 0 | 322.9702 | 86.426 | 186.4196 | 31.4408 | 105.0336 | 168.4306 | 226.7754 | 83.2972 | 67.4512 | 67.4512 | 65.8237 | 86.4974 | 39.8018 | 129.382 | 45.4943 | 31.4408 | 362.2018 | 85.342 | 38.1753 | 118.1294 | 55.8222 | 45.5929 | 136.0323 | 65.1788 | 211.0211 | 67.866 | 75.9726 | 86.426 | 249.2774 | 87.9443 | 38.1753 | 0 | 43.3738 | 42.2414 | 81.3021 | 67.4512 | 16.2689 | 78.0897 | 228.6787 | 108.7708 | 124.6694 | 86.426 | 114.0507 | 67.4512 | 67.4512 | 72.5522 | 132.9453 | 53.2315 | 127.1491 | 157.85 | 46.3075 | 38.1753 | 108.9254 | 74.7702 | 65.1788 | 16.2689 | 90.5816 | 267.3314 | 0 | 67.4124 | 6.0264 | 66.4726 | 123.2991 | 267.0151 | 32.932 | 53.9806 | 0 | 67.5268 | 108.6468 | 101.1064 | 199.4179 | 175.2591 | 83.0925 | 36.3118 | 224.1822 | 163.1633 | 73.6163 | 195.2565 | 124.8744 | 34.492 | 6.0264 | 84.8919 | 279.2707 | 105.4498 | 197.5299 | 78.0897 | 216.8553 | 119.9568 | 120.9346 | 90.9762 | 184.2692
236 | 205.4652 | 123.6391 | 47.6805 | 127.5862 | 38.9811 | 146.9311 | 151.4152 | 58.8715 | 88.2503 | 173.3372 | 18.4609 | 53.928 | 57.5337 | 54.6165 | 68.875 | 221.2612 | 60.2798 | 50.1169 | 18.4609 | 123.2762 | 76.4152 | 133.1273 | 0 | 329.7874 | 88.2503 | 190.3545 | 32.1045 | 107.2506 | 171.9858 | 231.5622 | 85.0554 | 68.875 | 68.875 | 67.2131 | 88.3232 | 40.6419 | 132.113 | 46.4546 | 32.1045 | 369.8472 | 87.1434 | 38.9811 | 120.6229 | 57.0005 | 46.5553 | 138.9037 | 66.5546 | 215.4754 | 69.2985 | 77.5763 | 88.2503 | 254.5392 | 89.8007 | 38.9811 | 0 | 44.2893 | 43.1331 | 83.0183 | 68.875 | 16.6123 | 79.738 | 233.5057 | 111.0668 | 127.3009 | 88.2503 | 116.4581 | 68.875 | 68.875 | 74.0836 | 135.7515 | 54.3551 | 129.833 | 161.1819 | 47.285 | 38.9811 | 111.2246 | 76.3484 | 66.5546 | 16.6123 | 92.4937 | 272.9743 | 0 | 68.8353 | 6.1536 | 67.8757 | 125.9017 | 272.6513 | 33.6271 | 55.12 | 0 | 68.9522 | 110.9401 | 103.2406 | 203.6272 | 178.9585 | 84.8464 | 37.0782 | 228.9142 | 166.6074 | 75.1702 | 199.378 | 127.5103 | 35.2201 | 6.1536 | 86.6838 | 285.1656 | 107.6756 | 201.6994 | 79.738 | 221.4327 | 122.4888 | 123.4873 | 92.8965 | 188.1588
237 | 200.9052 | 120.8951 | 46.6222 | 124.7546 | 38.116 | 143.6701 | 148.0547 | 57.5649 | 86.2917 | 169.4901 | 18.0512 | 52.7312 | 56.2568 | 53.4044 | 67.3464 | 216.3506 | 58.942 | 49.0046 | 18.0512 | 120.5402 | 74.7192 | 130.1727 | 0 | 322.4682 | 86.2917 | 186.1298 | 31.3919 | 104.8703 | 168.1688 | 226.423 | 83.1677 | 67.3464 | 67.3464 | 65.7214 | 86.363 | 39.7399 | 129.1809 | 45.4236 | 31.3919 | 361.6389 | 85.2094 | 38.116 | 117.9458 | 55.7354 | 45.522 | 135.8209 | 65.0775 | 210.6932 | 67.7605 | 75.8546 | 86.2917 | 248.89 | 87.8076 | 38.116 | 0 | 43.3064 | 42.1758 | 81.1758 | 67.3464 | 16.2436 | 77.9683 | 228.3233 | 108.6018 | 124.4756 | 86.2917 | 113.8734 | 67.3464 | 67.3464 | 72.4394 | 132.7386 | 53.1487 | 126.9515 | 157.6046 | 46.2355 | 38.116 | 108.7561 | 74.654 | 65.0775 | 16.2436 | 90.4409 | 266.916 | 0 | 67.3076 | 6.0171 | 66.3693 | 123.1075 | 266.6001 | 32.8808 | 53.8967 | 0 | 67.4219 | 108.478 | 100.9493 | 199.108 | 174.9867 | 82.9633 | 36.2553 | 223.8337 | 162.9097 | 73.5019 | 194.9531 | 124.6803 | 34.4384 | 6.0171 | 84.76 | 278.8366 | 105.2859 | 197.2229 | 77.9683 | 216.5182 | 119.7703 | 120.7466 | 90.8348 | 183.9828
238 | 193.3593 | 116.3543 | 44.8711 | 120.0689 | 36.6844 | 138.274 | 142.4939 | 55.4028 | 83.0507 | 163.1242 | 17.3732 | 50.7506 | 54.1439 | 51.3985 | 64.8169 | 208.2247 | 56.7282 | 47.164 | 17.3732 | 116.0128 | 71.9128 | 125.2835 | 0 | 310.3566 | 83.0507 | 179.1389 | 30.2129 | 100.9315 | 161.8525 | 217.9187 | 80.044 | 64.8169 | 64.8169 | 63.2529 | 83.1192 | 38.2473 | 124.3289 | 43.7175 | 30.2129 | 348.056 | 82.009 | 36.6844 | 113.5158 | 53.642 | 43.8123 | 130.7196 | 62.6332 | 202.7797 | 65.2155 | 73.0055 | 83.0507 | 239.5419 | 84.5096 | 36.6844 | 0 | 41.6798 | 40.5917 | 78.1269 | 64.8169 | 15.6335 | 75.0399 | 219.7477 | 104.5228 | 119.8004 | 83.0507 | 109.5964 | 64.8169 | 64.8169 | 69.7187 | 127.7531 | 51.1525 | 122.1833 | 151.6851 | 44.499 | 36.6844 | 104.6713 | 71.85 | 62.6332 | 15.6335 | 87.044 | 256.8908 | 0 | 64.7796 | 5.7911 | 63.8765 | 118.4836 | 256.5868 | 31.6458 | 51.8723 | 0 | 64.8895 | 104.4036 | 97.1577 | 191.6296 | 168.4144 | 79.8473 | 34.8936 | 215.4267 | 156.791 | 70.7412 | 187.6308 | 119.9974 | 33.1449 | 5.7911 | 81.5764 | 268.3638 | 101.3314 | 189.8154 | 75.0399 | 208.386 | 115.2719 | 116.2115 | 87.4231 | 177.0726
239 | 184.3251 | 110.918 | 42.7746 | 114.4589 | 34.9704 | 131.8135 | 135.8362 | 52.8142 | 79.1703 | 155.5026 | 16.5615 | 48.3794 | 51.6141 | 48.9971 | 61.7885 | 198.4958 | 54.0777 | 44.9604 | 16.5615 | 110.5924 | 68.5529 | 119.4299 | 0 | 295.8559 | 79.1703 | 170.7691 | 28.8013 | 96.2157 | 154.2903 | 207.737 | 76.3041 | 61.7885 | 61.7885 | 60.2976 | 79.2357 | 36.4603 | 118.52 | 41.6749 | 28.8013 | 331.7939 | 78.1773 | 34.9704 | 108.2121 | 51.1357 | 41.7652 | 124.612 | 59.7068 | 193.3053 | 62.1684 | 69.5945 | 79.1703 | 228.3498 | 80.5611 | 34.9704 | 0 | 39.7324 | 38.6951 | 74.4766 | 61.7885 | 14.9031 | 71.5338 | 209.4805 | 99.6392 | 114.203 | 79.1703 | 104.4758 | 61.7885 | 61.7885 | 66.4612 | 121.7841 | 48.7625 | 116.4746 | 144.598 | 42.4199 | 34.9704 | 99.7808 | 68.493 | 59.7068 | 14.9031 | 82.9771 | 244.8882 | 0 | 61.7529 | 5.5205 | 60.8921 | 112.9478 | 244.5984 | 30.1673 | 49.4487 | 0 | 61.8577 | 99.5256 | 92.6182 | 182.6762 | 160.5456 | 76.1166 | 33.2633 | 205.3614 | 149.4653 | 67.436 | 178.8642 | 114.3908 | 31.5963 | 5.5205 | 77.765 | 255.8251 | 96.5969 | 180.9467 | 71.5338 | 198.6496 | 109.8861 | 110.7818 | 83.3384 | 168.7993
240 | 174.7341 | 105.1466 | 40.5489 | 108.5033 | 33.1508 | 124.9548 | 128.7682 | 50.0662 | 75.0508 | 147.4113 | 15.6998 | 45.8621 | 48.9285 | 46.4476 | 58.5734 | 188.1675 | 51.2639 | 42.6209 | 15.6998 | 104.8379 | 64.9858 | 113.2156 | 0 | 280.4616 | 75.0508 | 161.8834 | 27.3026 | 91.2093 | 146.2621 | 196.9278 | 72.3338 | 58.5734 | 58.5734 | 57.1601 | 75.1128 | 34.5631 | 112.353 | 39.5064 | 27.3026 | 314.5297 | 74.1095 | 33.1508 | 102.5815 | 48.475 | 39.5921 | 118.1281 | 56.6001 | 183.247 | 58.9336 | 65.9733 | 75.0508 | 216.4681 | 76.3693 | 33.1508 | 0 | 37.665 | 36.6817 | 70.6013 | 58.5734 | 14.1276 | 67.8117 | 198.5806 | 94.4547 | 108.2607 | 75.0508 | 99.0396 | 58.5734 | 58.5734 | 63.003 | 115.4473 | 46.2253 | 110.414 | 137.0741 | 40.2126 | 33.1508 | 94.5889 | 64.9291 | 56.6001 | 14.1276 | 78.6595 | 232.1459 | 0 | 58.5397 | 5.2333 | 57.7237 | 107.0707 | 231.8712 | 28.5976 | 46.8758 | 0 | 58.6391 | 94.347 | 87.799 | 173.171 | 152.1919 | 72.156 | 31.5325 | 194.6758 | 141.6881 | 63.9271 | 169.5573 | 108.4387 | 29.9523 | 5.2333 | 73.7186 | 242.5137 | 91.5707 | 171.5315 | 67.8117 | 188.3133 | 104.1683 | 105.0175 | 79.0021 | 160.0161
241 | 166.0665 | 99.9309 | 38.5376 | 103.1211 | 31.5064 | 118.7565 | 122.3808 | 47.5827 | 71.328 | 140.0991 | 14.921 | 43.5872 | 46.5014 | 44.1436 | 55.668 | 178.8336 | 48.721 | 40.5068 | 14.921 | 99.6376 | 61.7623 | 107.5997 | 0 | 266.5495 | 71.328 | 153.8534 | 25.9483 | 86.685 | 139.0069 | 187.1594 | 68.7457 | 55.668 | 55.668 | 54.3248 | 71.3869 | 32.8487 | 106.7798 | 37.5468 | 25.9483 | 298.9277 | 70.4334 | 31.5064 | 97.493 | 46.0704 | 37.6281 | 112.2684 | 53.7925 | 174.1572 | 56.0103 | 62.7007 | 71.328 | 205.7304 | 72.5811 | 31.5064 | 0 | 35.7967 | 34.8621 | 67.0992 | 55.668 | 13.4269 | 64.448 | 188.7302 | 89.7693 | 102.8905 | 71.328 | 94.1268 | 55.668 | 55.668 | 59.8778 | 109.7207 | 43.9323 | 104.9371 | 130.2747 | 38.2179 | 31.5064 | 89.8969 | 61.7083 | 53.7925 | 13.4269 | 74.7577 | 220.6305 | 0 | 55.6359 | 4.9737 | 54.8603 | 101.7596 | 220.3695 | 27.179 | 44.5505 | 0 | 55.7303 | 89.667 | 83.4438 | 164.581 | 144.6426 | 68.5768 | 29.9684 | 185.0191 | 134.6598 | 60.7561 | 161.1466 | 103.0597 | 28.4665 | 4.9737 | 70.0619 | 230.4841 | 87.0284 | 163.0229 | 64.448 | 178.9722 | 99.0012 | 99.8082 | 75.0833 | 152.0787
242 | 160.6975 | 96.7001 | 37.2916 | 99.7871 | 30.4877 | 114.9171 | 118.4242 | 46.0443 | 69.0219 | 135.5697 | 14.4386 | 42.178 | 44.998 | 42.7164 | 53.8682 | 173.0519 | 47.1458 | 39.1972 | 14.4386 | 96.4162 | 59.7655 | 104.1209 | 0 | 257.9319 | 69.0219 | 148.8792 | 25.1094 | 83.8824 | 134.5128 | 181.1084 | 66.5232 | 53.8682 | 53.8682 | 52.5684 | 69.079 | 31.7867 | 103.3276 | 36.3329 | 25.1094 | 289.2633 | 68.1562 | 30.4877 | 94.341 | 44.581 | 36.4116 | 108.6387 | 52.0534 | 168.5267 | 54.1994 | 60.6736 | 69.0219 | 199.079 | 70.2345 | 30.4877 | 0 | 34.6394 | 33.735 | 64.9299 | 53.8682 | 12.9928 | 62.3643 | 182.6284 | 86.8671 | 99.564 | 69.0219 | 91.0837 | 53.8682 | 53.8682 | 57.942 | 106.1733 | 42.5119 | 101.5444 | 126.0629 | 36.9823 | 30.4877 | 86.9905 | 59.7133 | 52.0534 | 12.9928 | 72.3407 | 213.4974 | 0 | 53.8372 | 4.8129 | 53.0867 | 98.4697 | 213.2448 | 26.3003 | 43.1102 | 0 | 53.9286 | 86.768 | 80.7461 | 159.26 | 139.9662 | 66.3597 | 28.9995 | 179.0374 | 130.3062 | 58.7918 | 155.9367 | 99.7278 | 27.5462 | 4.8129 | 67.7968 | 223.0324 | 84.2148 | 157.7523 | 62.3643 | 173.1859 | 95.8004 | 96.5813 | 72.6558 | 147.1619
243 | 155.6599 | 93.6687 | 36.1226 | 96.659 | 29.532 | 111.3146 | 114.7117 | 44.6009 | 66.8582 | 131.3198 | 13.986 | 40.8558 | 43.5874 | 41.3773 | 52.1795 | 167.627 | 45.6679 | 37.9684 | 13.986 | 93.3937 | 57.8919 | 100.8569 | 0 | 249.8461 | 66.8582 | 144.2121 | 24.3223 | 81.2528 | 130.296 | 175.431 | 64.4378 | 52.1795 | 52.1795 | 50.9205 | 66.9134 | 30.7902 | 100.0884 | 35.1939 | 24.3223 | 280.1953 | 66.0196 | 29.532 | 91.3836 | 43.1834 | 35.2702 | 105.2331 | 50.4216 | 163.2436 | 52.5004 | 58.7716 | 66.8582 | 192.8382 | 68.0327 | 29.532 | 0 | 33.5535 | 32.6775 | 62.8944 | 52.1795 | 12.5855 | 60.4093 | 176.9033 | 84.1439 | 96.4428 | 66.8582 | 88.2283 | 52.1795 | 52.1795 | 56.1256 | 102.845 | 41.1793 | 98.3611 | 122.111 | 35.823 | 29.532 | 84.2635 | 57.8414 | 50.4216 | 12.5855 | 70.073 | 206.8046 | 0 | 52.1495 | 4.662 | 51.4225 | 95.3828 | 206.5599 | 25.4758 | 41.7588 | 0 | 52.238 | 84.048 | 78.2148 | 154.2675 | 135.5785 | 64.2794 | 28.0904 | 173.4248 | 126.2213 | 56.9488 | 151.0483 | 96.6015 | 26.6826 | 4.662 | 65.6714 | 216.0407 | 81.5748 | 152.807 | 60.4093 | 167.7568 | 92.7972 | 93.5537 | 70.3781 | 142.5486
244 | 152.4816 | 91.7561 | 35.385 | 94.6854 | 28.929 | 109.0418 | 112.3695 | 43.6902 | 65.4931 | 128.6385 | 13.7004 | 40.0215 | 42.6974 | 40.5325 | 51.1141 | 164.2043 | 44.7354 | 37.1932 | 13.7004 | 91.4868 | 56.7099 | 98.7976 | 0 | 244.7447 | 65.4931 | 141.2675 | 23.8256 | 79.5938 | 127.6356 | 171.849 | 63.1221 | 51.1141 | 51.1141 | 49.8808 | 65.5472 | 30.1615 | 98.0448 | 34.4753 | 23.8256 | 274.4742 | 64.6716 | 28.929 | 89.5177 | 42.3017 | 34.55 | 103.0844 | 49.392 | 159.9105 | 51.4284 | 57.5716 | 65.4931 | 188.9008 | 66.6436 | 28.929 | 0 | 32.8684 | 32.0103 | 61.6102 | 51.1141 | 12.3285 | 59.1758 | 173.2913 | 82.4258 | 94.4736 | 65.4931 | 86.4269 | 51.1141 | 51.1141 | 54.9796 | 100.7451 | 40.3385 | 96.3528 | 119.6177 | 35.0915 | 28.929 | 82.5429 | 56.6604 | 49.392 | 12.3285 | 68.6422 | 202.582 | 0 | 51.0847 | 4.5668 | 50.3725 | 93.4352 | 202.3423 | 24.9557 | 40.9061 | 0 | 51.1714 | 82.3319 | 76.6178 | 151.1176 | 132.8102 | 62.9669 | 27.5168 | 169.8838 | 123.6441 | 55.786 | 147.9641 | 94.629 | 26.1378 | 4.5668 | 64.3305 | 211.6295 | 79.9091 | 149.6869 | 59.1758 | 164.3315 | 90.9025 | 91.6434 | 68.9411 | 139.638
245 | 152.3026 | 91.6484 | 35.3435 | 94.5742 | 28.895 | 108.9137 | 112.2376 | 43.6389 | 65.4162 | 128.4874 | 13.6843 | 39.9746 | 42.6473 | 40.4849 | 51.0541 | 164.0115 | 44.6829 | 37.1495 | 13.6843 | 91.3794 | 56.6433 | 98.6816 | 0 | 244.4574 | 65.4162 | 141.1017 | 23.7977 | 79.5003 | 127.4857 | 171.6472 | 63.0479 | 51.0541 | 51.0541 | 49.8222 | 65.4702 | 30.1261 | 97.9297 | 34.4348 | 23.7977 | 274.1519 | 64.5957 | 28.895 | 89.4126 | 42.252 | 34.5094 | 102.9634 | 49.334 | 159.7227 | 51.368 | 57.504 | 65.4162 | 188.679 | 66.5654 | 28.895 | 0 | 32.8298 | 31.9727 | 61.5379 | 51.0541 | 12.314 | 59.1064 | 173.0878 | 82.3291 | 94.3627 | 65.4162 | 86.3254 | 51.0541 | 51.0541 | 54.915 | 100.6268 | 40.2911 | 96.2396 | 119.4773 | 35.0503 | 28.895 | 82.446 | 56.5938 | 49.334 | 12.314 | 68.5616 | 202.3442 | 0 | 51.0247 | 4.5614 | 50.3134 | 93.3256 | 202.1048 | 24.9264 | 40.8581 | 0 | 51.1113 | 82.2352 | 76.5278 | 150.9402 | 132.6543 | 62.893 | 27.4845 | 169.6843 | 123.4989 | 55.7205 | 147.7904 | 94.5179 | 26.1071 | 4.5614 | 64.255 | 211.3811 | 79.8153 | 149.5112 | 59.1064 | 164.1386 | 90.7957 | 91.5359 | 68.8602 | 139.4741
246 | 152.0752 | 91.5116 | 35.2907 | 94.433 | 28.8519 | 108.7512 | 112.0701 | 43.5738 | 65.3185 | 128.2956 | 13.6639 | 39.9149 | 42.5836 | 40.4245 | 50.9779 | 163.7667 | 44.6162 | 37.094 | 13.6639 | 91.243 | 56.5587 | 98.5343 | 0 | 244.0924 | 65.3185 | 140.891 | 23.7621 | 79.3816 | 127.2954 | 171.391 | 62.9538 | 50.9779 | 50.9779 | 49.7478 | 65.3725 | 30.0811 | 97.7835 | 34.3834 | 23.7621 | 273.7427 | 64.4993 | 28.8519 | 89.2791 | 42.1889 | 34.4579 | 102.8097 | 49.2604 | 159.4843 | 51.2913 | 57.4181 | 65.3185 | 188.3974 | 66.466 | 28.8519 | 0 | 32.7808 | 31.925 | 61.446 | 50.9779 | 12.2956 | 59.0181 | 172.8294 | 82.2062 | 94.2219 | 65.3185 | 86.1965 | 50.9779 | 50.9779 | 54.8331 | 100.4766 | 40.2309 | 96.096 | 119.2989 | 34.998 | 28.8519 | 82.323 | 56.5093 | 49.2604 | 12.2956 | 68.4592 | 202.0421 | 0 | 50.9485 | 4.5546 | 50.2383 | 93.1862 | 201.8031 | 24.8891 | 40.7971 | 0 | 51.035 | 82.1124 | 76.4136 | 150.7148 | 132.4563 | 62.7991 | 27.4435 | 169.431 | 123.3146 | 55.6373 | 147.5698 | 94.3768 | 26.0682 | 4.5546 | 64.1591 | 211.0655 | 79.6962 | 149.288 | 59.0181 | 163.8936 | 90.6602 | 91.3992 | 68.7574 | 139.2659
247 | 153.2502 | 92.2186 | 35.5634 | 95.1626 | 29.0748 | 109.5914 | 112.9359 | 43.9104 | 65.8232 | 129.2869 | 13.7694 | 40.2233 | 42.9126 | 40.7368 | 51.3717 | 165.032 | 44.9609 | 37.3806 | 13.7694 | 91.9479 | 56.9957 | 99.2956 | 0 | 245.9783 | 65.8232 | 141.9796 | 23.9457 | 79.995 | 128.2789 | 172.7152 | 63.4402 | 51.3717 | 51.3717 | 50.1322 | 65.8776 | 30.3135 | 98.539 | 34.6491 | 23.9457 | 275.8577 | 64.9976 | 29.0748 | 89.9689 | 42.5149 | 34.7242 | 103.604 | 49.641 | 160.7165 | 51.6876 | 57.8618 | 65.8232 | 189.853 | 66.9796 | 29.0748 | 0 | 33.034 | 32.1716 | 61.9208 | 51.3717 | 12.3906 | 59.4741 | 174.1647 | 82.8413 | 94.9498 | 65.8232 | 86.8625 | 51.3717 | 51.3717 | 55.2567 | 101.2529 | 40.5418 | 96.8384 | 120.2206 | 35.2684 | 29.0748 | 82.959 | 56.946 | 49.641 | 12.3906 | 68.9882 | 203.6032 | 0 | 51.3422 | 4.5898 | 50.6264 | 93.9062 | 203.3622 | 25.0814 | 41.1123 | 0 | 51.4293 | 82.7468 | 77.004 | 151.8793 | 133.4797 | 63.2843 | 27.6555 | 170.7401 | 124.2673 | 56.0672 | 148.71 | 95.106 | 26.2696 | 4.5898 | 64.6548 | 212.6962 | 80.3119 | 150.4414 | 59.4741 | 165.1599 | 91.3607 | 92.1054 | 69.2886 | 140.3419
248 | 161.0689 | 96.9235 | 37.3778 | 100.0177 | 30.5582 | 115.1827 | 118.6978 | 46.1507 | 69.1814 | 135.883 | 14.472 | 42.2754 | 45.102 | 42.8151 | 53.9927 | 173.4518 | 47.2548 | 39.2878 | 14.472 | 96.639 | 59.9036 | 104.3615 | 0 | 258.5279 | 69.1814 | 149.2233 | 25.1674 | 84.0762 | 134.8236 | 181.5269 | 66.6769 | 53.9927 | 53.9927 | 52.6899 | 69.2386 | 31.8601 | 103.5664 | 36.4168 | 25.1674 | 289.9317 | 68.3137 | 30.5582 | 94.559 | 44.684 | 36.4958 | 108.8898 | 52.1736 | 168.9161 | 54.3247 | 60.8138 | 69.1814 | 199.5391 | 70.3968 | 30.5582 | 0 | 34.7194 | 33.813 | 65.0799 | 53.9927 | 13.0228 | 62.5084 | 183.0505 | 87.0678 | 99.7941 | 69.1814 | 91.2941 | 53.9927 | 53.9927 | 58.0759 | 106.4187 | 42.6102 | 101.779 | 126.3542 | 37.0678 | 30.5582 | 87.1915 | 59.8513 | 52.1736 | 13.0228 | 72.5079 | 213.9908 | 0 | 53.9616 | 4.824 | 53.2093 | 98.6972 | 213.7376 | 26.3611 | 43.2098 | 0 | 54.0532 | 86.9685 | 80.9327 | 159.628 | 140.2897 | 66.513 | 29.0665 | 179.4511 | 130.6073 | 58.9277 | 156.297 | 99.9582 | 27.6098 | 4.824 | 67.9534 | 223.5478 | 84.4094 | 158.1168 | 62.5084 | 173.5861 | 96.0218 | 96.8045 | 72.8237 | 147.502
249 | 168.7983 | 101.5747 | 39.1715 | 104.8174 | 32.0246 | 120.7101 | 124.3939 | 48.3654 | 72.5013 | 142.4037 | 15.1664 | 44.3042 | 47.2664 | 44.8698 | 56.5837 | 181.7754 | 49.5224 | 41.1731 | 15.1664 | 101.2766 | 62.7782 | 109.3696 | 0 | 270.9342 | 72.5013 | 156.3842 | 26.3752 | 88.1109 | 141.2935 | 190.2381 | 69.8766 | 56.5837 | 56.5837 | 55.2184 | 72.5612 | 33.389 | 108.5363 | 38.1644 | 26.3752 | 303.845 | 71.592 | 32.0246 | 99.0967 | 46.8283 | 38.2471 | 114.1152 | 54.6774 | 177.0221 | 56.9316 | 63.7322 | 72.5013 | 209.1146 | 73.775 | 32.0246 | 0 | 36.3855 | 35.4356 | 68.203 | 56.5837 | 13.6477 | 65.5081 | 191.8347 | 91.246 | 104.583 | 72.5013 | 95.6752 | 56.5837 | 56.5837 | 60.8628 | 111.5255 | 44.655 | 106.6632 | 132.4177 | 38.8466 | 32.0246 | 91.3756 | 62.7234 | 54.6774 | 13.6477 | 75.9874 | 224.2598 | 0 | 56.5511 | 5.0555 | 55.7628 | 103.4335 | 223.9945 | 27.6261 | 45.2834 | 0 | 56.6471 | 91.142 | 84.8165 | 167.2883 | 147.0219 | 69.7049 | 30.4613 | 188.0626 | 136.8749 | 61.7555 | 163.7974 | 104.755 | 28.9348 | 5.0555 | 71.2144 | 234.2755 | 88.46 | 165.7045 | 65.5081 | 181.9162 | 100.6297 | 101.45 | 76.3184 | 154.5803
250 | 175.1313 | 105.3856 | 40.6411 | 108.75 | 33.2261 | 125.2389 | 129.061 | 50.18 | 75.2215 | 147.7465 | 15.7355 | 45.9664 | 49.0397 | 46.5532 | 58.7066 | 188.5953 | 51.3804 | 42.7178 | 15.7355 | 105.0763 | 65.1336 | 113.473 | 0 | 281.0992 | 75.2215 | 162.2515 | 27.3647 | 91.4167 | 146.5946 | 197.3755 | 72.4982 | 58.7066 | 58.7066 | 57.2901 | 75.2836 | 34.6417 | 112.6084 | 39.5963 | 27.3647 | 315.2447 | 74.278 | 33.2261 | 102.8147 | 48.5852 | 39.6821 | 118.3966 | 56.7288 | 183.6636 | 59.0676 | 66.1233 | 75.2215 | 216.9602 | 76.5429 | 33.2261 | 0 | 37.7507 | 36.7651 | 70.7618 | 58.7066 | 14.1598 | 67.9659 | 199.032 | 94.6694 | 108.5068 | 75.2215 | 99.2647 | 58.7066 | 58.7066 | 63.1463 | 115.7098 | 46.3303 | 110.6651 | 137.3858 | 40.304 | 33.2261 | 94.8039 | 65.0767 | 56.7288 | 14.1598 | 78.8383 | 232.6737 | 0 | 58.6728 | 5.2452 | 57.8549 | 107.3142 | 232.3984 | 28.6626 | 46.9823 | 0 | 58.7724 | 94.5615 | 87.9986 | 173.5647 | 152.5379 | 72.3201 | 31.6042 | 195.1184 | 142.0103 | 64.0725 | 169.9428 | 108.6853 | 30.0204 | 5.2452 | 73.8862 | 243.0651 | 91.7789 | 171.9215 | 67.9659 | 188.7414 | 104.4052 | 105.2562 | 79.1817 | 160.3799
251 | 180.7169 | 108.7467 | 41.9373 | 112.2184 | 34.2858 | 129.2332 | 133.1772 | 51.7804 | 77.6205 | 152.4586 | 16.2373 | 47.4324 | 50.6038 | 48.0379 | 60.579 | 194.6103 | 53.0191 | 44.0803 | 16.2373 | 108.4275 | 67.2109 | 117.0921 | 0 | 290.0644 | 77.6205 | 167.4262 | 28.2375 | 94.3323 | 151.2701 | 203.6705 | 74.8105 | 60.579 | 60.579 | 59.1173 | 77.6846 | 35.7466 | 116.1999 | 40.8591 | 28.2375 | 325.299 | 76.647 | 34.2858 | 106.0938 | 50.1347 | 40.9477 | 122.1727 | 58.538 | 189.5213 | 60.9515 | 68.2322 | 77.6205 | 223.8798 | 78.9841 | 34.2858 | 0 | 38.9547 | 37.9377 | 73.0187 | 60.579 | 14.6114 | 70.1335 | 205.3799 | 97.6888 | 111.9675 | 77.6205 | 102.4306 | 60.579 | 60.579 | 65.1602 | 119.4002 | 47.808 | 114.1946 | 141.7675 | 41.5895 | 34.2858 | 97.8275 | 67.1522 | 58.538 | 14.6114 | 81.3528 | 240.0944 | 0 | 60.5441 | 5.4124 | 59.7001 | 110.7368 | 239.8103 | 29.5767 | 48.4808 | 0 | 60.6469 | 97.5774 | 90.8052 | 179.1003 | 157.4029 | 74.6266 | 32.6121 | 201.3414 | 146.5395 | 66.116 | 175.3629 | 112.1516 | 30.9778 | 5.4124 | 76.2427 | 250.8173 | 94.706 | 177.4047 | 70.1335 | 194.761 | 107.735 | 108.6132 | 81.7071 | 165.495
252 | 184.3104 | 110.9092 | 42.7713 | 114.4499 | 34.9676 | 131.803 | 135.8254 | 52.8101 | 79.164 | 155.4903 | 16.5602 | 48.3756 | 51.61 | 48.9932 | 61.7836 | 198.4801 | 54.0734 | 44.9568 | 16.5602 | 110.5836 | 68.5474 | 119.4204 | 0 | 295.8324 | 79.164 | 170.7555 | 28.799 | 96.2081 | 154.2781 | 207.7205 | 76.2981 | 61.7836 | 61.7836 | 60.2928 | 79.2294 | 36.4574 | 118.5106 | 41.6716 | 28.799 | 331.7676 | 78.1711 | 34.9676 | 108.2035 | 51.1317 | 41.7619 | 124.6021 | 59.7021 | 193.29 | 62.1635 | 69.589 | 79.164 | 228.3317 | 80.5547 | 34.9676 | 0 | 39.7293 | 38.6921 | 74.4707 | 61.7836 | 14.9019 | 71.5281 | 209.4639 | 99.6313 | 114.1939 | 79.164 | 104.4675 | 61.7836 | 61.7836 | 66.456 | 121.7745 | 48.7586 | 116.4653 | 144.5865 | 42.4165 | 34.9676 | 99.7728 | 68.4876 | 59.7021 | 14.9019 | 82.9705 | 244.8688 | 0 | 61.748 | 5.5201 | 60.8872 | 112.9388 | 244.579 | 30.1649 | 49.4448 | 0 | 61.8528 | 99.5177 | 92.6109 | 182.6617 | 160.5329 | 76.1106 | 33.2606 | 205.3451 | 149.4534 | 67.4307 | 178.85 | 114.3818 | 31.5938 | 5.5201 | 77.7588 | 255.8048 | 96.5893 | 180.9324 | 71.5281 | 198.6339 | 109.8773 | 110.773 | 83.3318 | 168.7859
253 | 183.3928 | 110.357 | 42.5583 | 113.8801 | 34.7935 | 131.1468 | 135.1492 | 52.5471 | 78.7699 | 154.7162 | 16.4777 | 48.1348 | 51.3531 | 48.7493 | 61.476 | 197.4919 | 53.8042 | 44.733 | 16.4777 | 110.0331 | 68.2061 | 118.8259 | 0 | 294.3596 | 78.7699 | 169.9054 | 28.6556 | 95.7291 | 153.51 | 206.6863 | 75.9182 | 61.476 | 61.476 | 59.9926 | 78.835 | 36.2759 | 117.9205 | 41.4641 | 28.6556 | 330.1159 | 77.7819 | 34.7935 | 107.6648 | 50.8771 | 41.554 | 123.9818 | 59.4048 | 192.3276 | 61.854 | 69.2425 | 78.7699 | 227.1949 | 80.1537 | 34.7935 | 0 | 39.5315 | 38.4994 | 74.0999 | 61.476 | 14.8277 | 71.172 | 208.421 | 99.1353 | 113.6254 | 78.7699 | 103.9474 | 61.476 | 61.476 | 66.1251 | 121.1682 | 48.5159 | 115.8855 | 143.8667 | 42.2053 | 34.7935 | 99.2761 | 68.1466 | 59.4048 | 14.8277 | 82.5574 | 243.6496 | 0 | 61.4406 | 5.4926 | 60.5841 | 112.3765 | 243.3613 | 30.0147 | 49.1986 | 0 | 61.5449 | 99.0222 | 92.1498 | 181.7523 | 159.7336 | 75.7316 | 33.0951 | 204.3228 | 148.7093 | 67.095 | 177.9596 | 113.8123 | 31.4365 | 5.4926 | 77.3717 | 254.5312 | 96.1084 | 180.0316 | 71.172 | 197.645 | 109.3303 | 110.2215 | 82.917 | 167.9455
254 | 182.6572 | 109.9143 | 42.3876 | 113.4232 | 34.654 | 130.6207 | 134.6071 | 52.3363 | 78.4539 | 154.0955 | 16.4116 | 47.9417 | 51.1471 | 48.5537 | 61.2294 | 196.6997 | 53.5884 | 44.5535 | 16.4116 | 109.5917 | 67.9325 | 118.3492 | 0 | 293.1788 | 78.4539 | 169.2239 | 28.5406 | 95.3451 | 152.8942 | 205.8572 | 75.6137 | 61.2294 | 61.2294 | 59.752 | 78.5187 | 36.1304 | 117.4475 | 41.2978 | 28.5406 | 328.7916 | 77.4699 | 34.654 | 107.2329 | 50.673 | 41.3873 | 123.4844 | 59.1665 | 191.5561 | 61.6059 | 68.9648 | 78.4539 | 226.2836 | 79.8322 | 34.654 | 0 | 39.3729 | 38.345 | 73.8027 | 61.2294 | 14.7682 | 70.8865 | 207.585 | 98.7376 | 113.1696 | 78.4539 | 103.5304 | 61.2294 | 61.2294 | 65.8598 | 120.6821 | 48.3213 | 115.4206 | 143.2896 | 42.036 | 34.654 | 98.8779 | 67.8732 | 59.1665 | 14.7682 | 82.2262 | 242.6723 | 0 | 61.1941 | 5.4705 | 60.3411 | 111.9257 | 242.3851 | 29.8943 | 49.0013 | 0 | 61.298 | 98.625 | 91.7802 | 181.0232 | 159.0929 | 75.4279 | 32.9623 | 203.5032 | 148.1128 | 66.8258 | 177.2457 | 113.3558 | 31.3104 | 5.4705 | 77.0613 | 253.5102 | 95.7229 | 179.3094 | 70.8865 | 196.8521 | 108.8917 | 109.7793 | 82.5843 | 167.2719
255 | 183.253 | 110.2729 | 42.5259 | 113.7933 | 34.767 | 131.0469 | 135.0462 | 52.5071 | 78.7099 | 154.5982 | 16.4652 | 48.0981 | 51.3139 | 48.7121 | 61.4291 | 197.3414 | 53.7632 | 44.6989 | 16.4652 | 109.9492 | 68.1542 | 118.7353 | 0 | 294.1352 | 78.7099 | 169.7759 | 28.6337 | 95.6561 | 153.393 | 206.5288 | 75.8603 | 61.4291 | 61.4291 | 59.9469 | 78.7749 | 36.2482 | 117.8307 | 41.4325 | 28.6337 | 329.8642 | 77.7226 | 34.767 | 107.5827 | 50.8383 | 41.5223 | 123.8873 | 59.3596 | 192.181 | 61.8069 | 69.1897 | 78.7099 | 227.0218 | 80.0926 | 34.767 | 0 | 39.5013 | 38.4701 | 74.0434 | 61.4291 | 14.8164 | 71.1178 | 208.2622 | 99.0597 | 113.5388 | 78.7099 | 103.8682 | 61.4291 | 61.4291 | 66.0747 | 121.0758 | 48.4789 | 115.7972 | 143.757 | 42.1731 | 34.767 | 99.2004 | 68.0946 | 59.3596 | 14.8164 | 82.4945 | 243.4639 | 0 | 61.3938 | 5.4884 | 60.5379 | 112.2909 | 243.1758 | 29.9918 | 49.1611 | 0 | 61.498 | 98.9468 | 92.0796 | 181.6137 | 159.6119 | 75.6739 | 33.0698 | 204.167 | 148.596 | 67.0438 | 177.8239 | 113.7256 | 31.4126 | 5.4884 | 77.3127 | 254.3372 | 96.0351 | 179.8944 | 71.1178 | 197.4943 | 109.247 | 110.1375 | 82.8538 | 167.8175
256 | 183.4222 | 110.3747 | 42.5651 | 113.8983 | 34.7991 | 131.1678 | 135.1708 | 52.5556 | 78.7825 | 154.741 | 16.4804 | 48.1425 | 51.3613 | 48.7571 | 61.4858 | 197.5236 | 53.8128 | 44.7402 | 16.4804 | 110.0507 | 68.2171 | 118.8449 | 0 | 294.4067 | 78.7825 | 169.9326 | 28.6602 | 95.7444 | 153.5346 | 206.7195 | 75.9304 | 61.4858 | 61.4858 | 60.0023 | 78.8476 | 36.2817 | 117.9394 | 41.4708 | 28.6602 | 330.1688 | 77.7944 | 34.7991 | 107.682 | 50.8853 | 41.5607 | 124.0016 | 59.4144 | 192.3585 | 61.8639 | 69.2536 | 78.7825 | 227.2313 | 80.1665 | 34.7991 | 0 | 39.5378 | 38.5056 | 74.1118 | 61.4858 | 14.8301 | 71.1834 | 208.4544 | 99.1512 | 113.6436 | 78.7825 | 103.964 | 61.4858 | 61.4858 | 66.1357 | 121.1876 | 48.5237 | 115.9041 | 143.8898 | 42.2121 | 34.7991 | 99.292 | 68.1575 | 59.4144 | 14.8301 | 82.5706 | 243.6887 | 0 | 61.4504 | 5.4935 | 60.5938 | 112.3945 | 243.4003 | 30.0195 | 49.2065 | 0 | 61.5547 | 99.0381 | 92.1646 | 181.7814 | 159.7592 | 75.7438 | 33.1004 | 204.3555 | 148.7332 | 67.1057 | 177.9881 | 113.8306 | 31.4416 | 5.4935 | 77.3841 | 254.572 | 96.1238 | 180.0604 | 71.1834 | 197.6766 | 109.3478 | 110.2392 | 82.9302 | 167.9725
257 | 184.0872 | 110.7748 | 42.7194 | 114.3112 | 34.9253 | 131.6434 | 135.6609 | 52.7461 | 79.0681 | 155.3019 | 16.5401 | 48.317 | 51.5475 | 48.9338 | 61.7087 | 198.2397 | 54.0079 | 44.9024 | 16.5401 | 110.4497 | 68.4644 | 119.2758 | 0 | 295.4741 | 79.0681 | 170.5487 | 28.7641 | 96.0915 | 154.0912 | 207.4689 | 76.2057 | 61.7087 | 61.7087 | 60.2198 | 79.1334 | 36.4132 | 118.367 | 41.6211 | 28.7641 | 331.3657 | 78.0764 | 34.9253 | 108.0724 | 51.0697 | 41.7114 | 124.4512 | 59.6298 | 193.0558 | 62.0882 | 69.5047 | 79.0681 | 228.0551 | 80.4572 | 34.9253 | 0 | 39.6811 | 38.6452 | 74.3805 | 61.7087 | 14.8839 | 71.4415 | 209.2101 | 99.5106 | 114.0556 | 79.0681 | 104.341 | 61.7087 | 61.7087 | 66.3755 | 121.627 | 48.6996 | 116.3243 | 144.4114 | 42.3651 | 34.9253 | 99.652 | 68.4046 | 59.6298 | 14.8839 | 82.87 | 244.5722 | 0 | 61.6732 | 5.5134 | 60.8135 | 112.802 | 244.2828 | 30.1283 | 49.3849 | 0 | 61.7779 | 99.3972 | 92.4987 | 182.4404 | 160.3384 | 76.0184 | 33.2204 | 205.0964 | 149.2724 | 67.349 | 178.6334 | 114.2432 | 31.5555 | 5.5134 | 77.6646 | 255.495 | 96.4723 | 180.7132 | 71.4415 | 198.3933 | 109.7442 | 110.6388 | 83.2309 | 168.5814
258 | 184.4241 | 110.9776 | 42.7976 | 114.5205 | 34.9892 | 131.8843 | 135.9092 | 52.8426 | 79.2129 | 155.5862 | 16.5704 | 48.4054 | 51.6419 | 49.0234 | 61.8217 | 198.6025 | 54.1068 | 44.9845 | 16.5704 | 110.6519 | 68.5897 | 119.4941 | 0 | 296.0149 | 79.2129 | 170.8609 | 28.8167 | 96.2674 | 154.3732 | 207.8486 | 76.3451 | 61.8217 | 61.8217 | 60.33 | 79.2783 | 36.4799 | 118.5837 | 41.6973 | 28.8167 | 331.9723 | 78.2193 | 34.9892 | 108.2702 | 51.1632 | 41.7877 | 124.679 | 59.7389 | 193.4092 | 62.2019 | 69.6319 | 79.2129 | 228.4726 | 80.6044 | 34.9892 | 0 | 39.7538 | 38.7159 | 74.5166 | 61.8217 | 14.9111 | 71.5723 | 209.5931 | 99.6928 | 114.2644 | 79.2129 | 104.5319 | 61.8217 | 61.8217 | 66.4969 | 121.8496 | 48.7887 | 116.5372 | 144.6757 | 42.4427 | 34.9892 | 99.8344 | 68.5298 | 59.7389 | 14.9111 | 83.0217 | 245.0198 | 0 | 61.7861 | 5.5235 | 60.9248 | 113.0085 | 244.7299 | 30.1835 | 49.4753 | 0 | 61.891 | 99.5791 | 92.668 | 182.7744 | 160.6319 | 76.1575 | 33.2812 | 205.4718 | 149.5456 | 67.4723 | 178.9603 | 114.4523 | 31.6133 | 5.5235 | 77.8068 | 255.9626 | 96.6489 | 181.044 | 71.5723 | 198.7564 | 109.9451 | 110.8413 | 83.3832 | 168.89
259 | 193.0816 | 116.1872 | 44.8067 | 119.8964 | 36.6317 | 138.0754 | 142.2892 | 55.3232 | 82.9314 | 162.8899 | 17.3483 | 50.6777 | 54.0661 | 51.3247 | 64.7238 | 207.9256 | 56.6467 | 47.0963 | 17.3483 | 115.8462 | 71.8095 | 125.1036 | 0 | 309.9108 | 82.9314 | 178.8816 | 30.1695 | 100.7865 | 161.62 | 217.6057 | 79.929 | 64.7238 | 64.7238 | 63.1621 | 82.9999 | 38.1924 | 124.1504 | 43.6547 | 30.1695 | 347.5561 | 81.8912 | 36.6317 | 113.3528 | 53.565 | 43.7493 | 130.5318 | 62.5432 | 202.4884 | 65.1218 | 72.9007 | 82.9314 | 239.1978 | 84.3883 | 36.6317 | 0 | 41.6199 | 40.5334 | 78.0147 | 64.7238 | 15.6111 | 74.9321 | 219.432 | 104.3727 | 119.6283 | 82.9314 | 109.439 | 64.7238 | 64.7238 | 69.6185 | 127.5696 | 51.079 | 122.0078 | 151.4673 | 44.4351 | 36.6317 | 104.5209 | 71.7468 | 62.5432 | 15.6111 | 86.919 | 256.5218 | 0 | 64.6865 | 5.7828 | 63.7848 | 118.3135 | 256.2183 | 31.6004 | 51.7978 | 0 | 64.7963 | 104.2537 | 97.0182 | 191.3544 | 168.1725 | 79.7326 | 34.8435 | 215.1173 | 156.5658 | 70.6396 | 187.3613 | 119.8251 | 33.0973 | 5.7828 | 81.4593 | 267.9783 | 101.1859 | 189.5428 | 74.9321 | 208.0867 | 115.1063 | 116.0446 | 87.2975 | 176.8182
260 | 197.0632 | 118.5832 | 45.7307 | 122.3689 | 37.3871 | 140.9227 | 145.2234 | 56.4641 | 84.6415 | 166.249 | 17.706 | 51.7228 | 55.181 | 52.3831 | 66.0585 | 212.2133 | 57.8149 | 48.0675 | 17.706 | 118.2351 | 73.2903 | 127.6834 | 0 | 316.3016 | 84.6415 | 182.5704 | 30.7916 | 102.8649 | 164.9529 | 222.0931 | 81.5773 | 66.0585 | 66.0585 | 64.4646 | 84.7114 | 38.98 | 126.7105 | 44.5549 | 30.7916 | 354.7232 | 83.5799 | 37.3871 | 115.6903 | 54.6696 | 44.6515 | 133.2236 | 63.833 | 206.6641 | 66.4647 | 74.404 | 84.6415 | 244.1304 | 86.1285 | 37.3871 | 0 | 42.4782 | 41.3692 | 79.6234 | 66.0585 | 15.933 | 76.4773 | 223.9571 | 106.525 | 122.0952 | 84.6415 | 111.6958 | 66.0585 | 66.0585 | 71.0542 | 130.2003 | 52.1324 | 124.5238 | 154.5908 | 45.3514 | 37.3871 | 106.6763 | 73.2263 | 63.833 | 15.933 | 88.7114 | 261.8117 | 0 | 66.0205 | 5.902 | 65.1001 | 120.7533 | 261.5019 | 32.252 | 52.866 | 0 | 66.1325 | 106.4035 | 99.0188 | 195.3004 | 171.6404 | 81.3768 | 35.562 | 219.5533 | 159.7944 | 72.0963 | 191.225 | 122.2961 | 33.7799 | 5.902 | 83.1391 | 273.5044 | 103.2725 | 193.4514 | 76.4773 | 212.3777 | 117.48 | 118.4376 | 89.0977 | 180.4645
261 | 192.2668 | 115.6969 | 44.6176 | 119.3905 | 36.4771 | 137.4927 | 141.6888 | 55.0898 | 82.5814 | 162.2025 | 17.2751 | 50.4639 | 53.838 | 51.1081 | 64.4507 | 207.0482 | 56.4077 | 46.8975 | 17.2751 | 115.3573 | 71.5065 | 124.5756 | 0 | 308.603 | 82.5814 | 178.1268 | 30.0422 | 100.3612 | 160.938 | 216.6874 | 79.5917 | 64.4507 | 64.4507 | 62.8956 | 82.6496 | 38.0312 | 123.6265 | 43.4705 | 30.0422 | 346.0894 | 81.5456 | 36.4771 | 112.8745 | 53.3389 | 43.5647 | 129.981 | 62.2793 | 201.634 | 64.847 | 72.593 | 82.5814 | 238.1884 | 84.0322 | 36.4771 | 0 | 41.4443 | 40.3623 | 77.6854 | 64.4507 | 15.5452 | 74.6159 | 218.5061 | 103.9322 | 119.1235 | 82.5814 | 108.9772 | 64.4507 | 64.4507 | 69.3247 | 127.0313 | 50.8635 | 121.4929 | 150.8281 | 44.2475 | 36.4771 | 104.0799 | 71.4441 | 62.2793 | 15.5452 | 86.5522 | 255.4393 | 0 | 64.4136 | 5.7584 | 63.5156 | 117.8142 | 255.1371 | 31.467 | 51.5793 | 0 | 64.5229 | 103.8137 | 96.6088 | 190.5469 | 167.4628 | 79.3961 | 34.6964 | 214.2095 | 155.9051 | 70.3415 | 186.5707 | 119.3194 | 32.9577 | 5.7584 | 81.1155 | 266.8475 | 100.7589 | 188.7429 | 74.6159 | 207.2086 | 114.6206 | 115.5549 | 86.9291 | 176.0721
262 | 186.1034 | 111.9881 | 43.1873 | 115.5632 | 35.3078 | 133.0852 | 137.1467 | 53.3238 | 79.9341 | 157.0029 | 16.7213 | 48.8462 | 52.1121 | 49.4698 | 62.3846 | 200.4109 | 54.5994 | 45.3941 | 16.7213 | 111.6594 | 69.2142 | 120.5822 | 0 | 298.7102 | 79.9341 | 172.4166 | 29.0791 | 97.144 | 155.7789 | 209.7412 | 77.0403 | 62.3846 | 62.3846 | 60.8793 | 80.0001 | 36.812 | 119.6634 | 42.077 | 29.0791 | 334.995 | 78.9315 | 35.3078 | 109.2561 | 51.6291 | 42.1682 | 125.8142 | 60.2828 | 195.1703 | 62.7682 | 70.2659 | 79.9341 | 230.5529 | 81.3384 | 35.3078 | 0 | 40.1158 | 39.0684 | 75.1951 | 62.3846 | 15.0469 | 72.224 | 211.5015 | 100.6005 | 115.3048 | 79.9341 | 105.4837 | 62.3846 | 62.3846 | 67.1024 | 122.9591 | 49.233 | 117.5983 | 145.9931 | 42.8291 | 35.3078 | 100.7434 | 69.1538 | 60.2828 | 15.0469 | 83.7776 | 247.2508 | 0 | 62.3487 | 5.5738 | 61.4795 | 114.0375 | 246.9583 | 30.4583 | 49.9258 | 0 | 62.4545 | 100.4858 | 93.5118 | 184.4386 | 162.0945 | 76.851 | 33.5842 | 207.3427 | 150.9073 | 68.0866 | 180.5898 | 115.4945 | 31.9012 | 5.5738 | 78.5152 | 258.2932 | 97.5289 | 182.6925 | 72.224 | 200.5662 | 110.9462 | 111.8506 | 84.1425 | 170.4278
263 | 179.5588 | 108.0499 | 41.6686 | 111.4993 | 34.0661 | 128.4051 | 132.3238 | 51.4486 | 77.1231 | 151.4817 | 16.1333 | 47.1285 | 50.2795 | 47.7301 | 60.1908 | 193.3632 | 52.6794 | 43.7978 | 16.1333 | 107.7327 | 66.7802 | 116.3417 | 0 | 288.2057 | 77.1231 | 166.3534 | 28.0565 | 93.7278 | 150.3007 | 202.3654 | 74.3311 | 60.1908 | 60.1908 | 58.7384 | 77.1868 | 35.5175 | 115.4553 | 40.5973 | 28.0565 | 323.2145 | 76.1558 | 34.0661 | 105.414 | 49.8135 | 40.6853 | 121.3898 | 58.1629 | 188.3069 | 60.5609 | 67.7949 | 77.1231 | 222.4452 | 78.478 | 34.0661 | 0 | 38.705 | 37.6946 | 72.5508 | 60.1908 | 14.5177 | 69.6841 | 204.0638 | 97.0628 | 111.25 | 77.1231 | 101.7743 | 60.1908 | 60.1908 | 64.7427 | 118.6351 | 47.5016 | 113.4628 | 140.859 | 41.323 | 34.0661 | 97.2007 | 66.7219 | 58.1629 | 14.5177 | 80.8315 | 238.5559 | 0 | 60.1561 | 5.3778 | 59.3175 | 110.0272 | 238.2736 | 29.3872 | 48.1701 | 0 | 60.2582 | 96.9521 | 90.2233 | 177.9526 | 156.3943 | 74.1484 | 32.4032 | 200.0512 | 145.6004 | 65.6923 | 174.2392 | 111.433 | 30.7793 | 5.3778 | 75.7542 | 249.21 | 94.0992 | 176.2679 | 69.6841 | 193.513 | 107.0447 | 107.9172 | 81.1835 | 164.4345
264 | 170.3073 | 102.4827 | 39.5217 | 105.7544 | 32.3109 | 121.7891 | 125.5059 | 48.7978 | 73.1495 | 143.6768 | 15.302 | 44.7002 | 47.6889 | 45.2709 | 57.0895 | 183.4004 | 49.9651 | 41.5412 | 15.302 | 102.1819 | 63.3395 | 110.3474 | 0 | 273.3562 | 73.1495 | 157.7822 | 26.6109 | 88.8986 | 142.5566 | 191.9387 | 70.5013 | 57.0895 | 57.0895 | 55.712 | 73.2099 | 33.6875 | 109.5066 | 38.5056 | 26.6109 | 306.5612 | 72.232 | 32.3109 | 99.9826 | 47.2469 | 38.589 | 115.1353 | 55.1661 | 178.6046 | 57.4406 | 64.3019 | 73.1495 | 210.984 | 74.4345 | 32.3109 | 0 | 36.7108 | 35.7524 | 68.8127 | 57.0895 | 13.7697 | 66.0937 | 193.5496 | 92.0617 | 105.5179 | 73.1495 | 96.5305 | 57.0895 | 57.0895 | 61.4069 | 112.5225 | 45.0542 | 107.6168 | 133.6014 | 39.1939 | 32.3109 | 92.1925 | 63.2842 | 55.1661 | 13.7697 | 76.6667 | 226.2646 | 0 | 57.0566 | 5.1007 | 56.2613 | 104.3582 | 225.9969 | 27.8731 | 45.6882 | 0 | 57.1535 | 91.9567 | 85.5747 | 168.7838 | 148.3362 | 70.328 | 30.7336 | 189.7438 | 138.0985 | 62.3076 | 165.2617 | 105.6915 | 29.1934 | 5.1007 | 71.851 | 236.3698 | 89.2508 | 167.1859 | 66.0937 | 183.5425 | 101.5293 | 102.3569 | 77.0006 | 155.9622
265 | 162.283 | 97.6541 | 37.6595 | 100.7716 | 30.7885 | 116.0509 | 119.5925 | 46.4986 | 69.7029 | 136.9072 | 14.581 | 42.5941 | 45.442 | 43.1379 | 54.3996 | 174.7592 | 47.6109 | 39.5839 | 14.581 | 97.3675 | 60.3551 | 105.1482 | 0 | 260.4767 | 69.7029 | 150.3481 | 25.3571 | 84.71 | 135.8399 | 182.8952 | 67.1795 | 54.3996 | 54.3996 | 53.0871 | 69.7605 | 32.1003 | 104.347 | 36.6913 | 25.3571 | 292.1171 | 68.8287 | 30.7885 | 95.2718 | 45.0208 | 36.7709 | 109.7106 | 52.5669 | 170.1893 | 54.7342 | 61.2722 | 69.7029 | 201.0432 | 70.9274 | 30.7885 | 0 | 34.9811 | 34.0679 | 65.5705 | 54.3996 | 13.1209 | 62.9796 | 184.4303 | 87.7241 | 100.5463 | 69.7029 | 91.9823 | 54.3996 | 54.3996 | 58.5136 | 107.2209 | 42.9314 | 102.5462 | 127.3066 | 37.3472 | 30.7885 | 87.8487 | 60.3024 | 52.5669 | 13.1209 | 73.0544 | 215.6038 | 0 | 54.3683 | 4.8603 | 53.6104 | 99.4412 | 215.3487 | 26.5598 | 43.5355 | 0 | 54.4606 | 87.6241 | 81.5427 | 160.8313 | 141.3471 | 67.0144 | 29.2856 | 180.8038 | 131.5918 | 59.3718 | 157.4751 | 100.7117 | 27.8179 | 4.8603 | 68.4656 | 225.2329 | 85.0456 | 159.3086 | 62.9796 | 174.8946 | 96.7456 | 97.5342 | 73.3726 | 148.6138
266 | 155.4211 | 93.5249 | 36.0672 | 96.5106 | 29.4867 | 111.1438 | 114.5357 | 44.5325 | 66.7556 | 131.1183 | 13.9645 | 40.7931 | 43.5205 | 41.3138 | 52.0994 | 167.3697 | 45.5978 | 37.9101 | 13.9645 | 93.2504 | 57.8031 | 100.7021 | 0 | 249.4627 | 66.7556 | 143.9908 | 24.2849 | 81.1281 | 130.0961 | 175.1618 | 64.3389 | 52.0994 | 52.0994 | 50.8423 | 66.8108 | 30.743 | 99.9349 | 35.1399 | 24.2849 | 279.7653 | 65.9183 | 29.4867 | 91.2434 | 43.1171 | 35.216 | 105.0716 | 50.3442 | 162.9931 | 52.4198 | 58.6814 | 66.7556 | 192.5423 | 67.9284 | 29.4867 | 0 | 33.502 | 32.6273 | 62.7979 | 52.0994 | 12.5661 | 60.3166 | 176.6319 | 84.0148 | 96.2948 | 66.7556 | 88.0929 | 52.0994 | 52.0994 | 56.0394 | 102.6872 | 41.1161 | 98.2102 | 121.9236 | 35.768 | 29.4867 | 84.1341 | 57.7526 | 50.3442 | 12.5661 | 69.9654 | 206.4873 | 0 | 52.0694 | 4.6548 | 51.3436 | 95.2364 | 206.243 | 25.4367 | 41.6947 | 0 | 52.1578 | 83.919 | 78.0948 | 154.0307 | 135.3705 | 64.1808 | 28.0473 | 173.1587 | 126.0276 | 56.8614 | 150.8165 | 96.4532 | 26.6417 | 4.6548 | 65.5707 | 215.7092 | 81.4496 | 152.5725 | 60.3166 | 167.4994 | 92.6548 | 93.4101 | 70.2702 | 142.3299
267 | 150.8737 | 90.7885 | 35.0119 | 93.6869 | 28.624 | 107.8919 | 111.1846 | 43.2295 | 64.8025 | 127.282 | 13.5559 | 39.5995 | 42.2472 | 40.1051 | 50.5751 | 162.4728 | 44.2637 | 36.801 | 13.5559 | 90.5221 | 56.1119 | 97.7558 | 0 | 242.1639 | 64.8025 | 139.7779 | 23.5744 | 78.7545 | 126.2897 | 170.0368 | 62.4564 | 50.5751 | 50.5751 | 49.3548 | 64.856 | 29.8435 | 97.0109 | 34.1117 | 23.5744 | 271.5799 | 63.9897 | 28.624 | 88.5737 | 41.8556 | 34.1857 | 101.9974 | 48.8712 | 158.2242 | 50.8861 | 56.9645 | 64.8025 | 186.9089 | 65.9409 | 28.624 | 0 | 32.5218 | 31.6727 | 60.9606 | 50.5751 | 12.1985 | 58.5518 | 171.4639 | 81.5567 | 93.4774 | 64.8025 | 85.5155 | 50.5751 | 50.5751 | 54.3998 | 99.6827 | 39.9131 | 95.3367 | 118.3563 | 34.7215 | 28.624 | 81.6725 | 56.0629 | 48.8712 | 12.1985 | 67.9184 | 200.4458 | 0 | 50.546 | 4.5186 | 49.8414 | 92.45 | 200.2086 | 24.6925 | 40.4748 | 0 | 50.6318 | 81.4637 | 75.8099 | 149.5241 | 131.4098 | 62.303 | 27.2267 | 168.0924 | 122.3403 | 55.1977 | 146.4039 | 93.6312 | 25.8622 | 4.5186 | 63.6522 | 209.3979 | 79.0665 | 148.1085 | 58.5518 | 162.5987 | 89.9439 | 90.6771 | 68.2142 | 138.1655
268 | 147.3 | 88.638 | 34.1826 | 91.4677 | 27.9459 | 105.3363 | 108.551 | 42.2055 | 63.2675 | 124.267 | 13.2348 | 38.6615 | 41.2465 | 39.1551 | 49.3771 | 158.6243 | 43.2152 | 35.9293 | 13.2348 | 88.3779 | 54.7827 | 95.4402 | 0 | 236.4278 | 63.2675 | 136.467 | 23.016 | 76.889 | 123.2983 | 166.0092 | 60.977 | 49.3771 | 49.3771 | 48.1857 | 63.3197 | 29.1366 | 94.713 | 33.3037 | 23.016 | 265.147 | 62.4739 | 27.9459 | 86.4757 | 40.8642 | 33.3759 | 99.5814 | 47.7136 | 154.4764 | 49.6808 | 55.6152 | 63.2675 | 182.4816 | 64.3789 | 27.9459 | 0 | 31.7514 | 30.9225 | 59.5166 | 49.3771 | 11.9095 | 57.1649 | 167.4025 | 79.6248 | 91.2632 | 63.2675 | 83.4899 | 49.3771 | 49.3771 | 53.1113 | 97.3215 | 38.9677 | 93.0785 | 115.5528 | 33.899 | 27.9459 | 79.738 | 54.7349 | 47.7136 | 11.9095 | 66.3096 | 195.6979 | 0 | 49.3487 | 4.4116 | 48.6608 | 90.2601 | 195.4663 | 24.1076 | 39.516 | 0 | 49.4325 | 79.534 | 74.0142 | 145.9823 | 128.2971 | 60.8272 | 26.5817 | 164.1108 | 119.4424 | 53.8903 | 142.936 | 91.4133 | 25.2496 | 4.4116 | 62.1444 | 204.4379 | 77.1937 | 144.6002 | 57.1649 | 158.7472 | 87.8134 | 88.5292 | 66.5984 | 134.8928
269 | 145.5076 | 87.5595 | 33.7666 | 90.3547 | 27.6059 | 104.0545 | 107.2301 | 41.692 | 62.4976 | 122.7549 | 13.0738 | 38.1911 | 40.7446 | 38.6787 | 48.7763 | 156.6941 | 42.6893 | 35.4921 | 13.0738 | 87.3025 | 54.1161 | 94.2789 | 0 | 233.5508 | 62.4976 | 134.8064 | 22.7359 | 75.9534 | 121.7979 | 163.9891 | 60.235 | 48.7763 | 48.7763 | 47.5994 | 62.5492 | 28.782 | 93.5605 | 32.8985 | 22.7359 | 261.9206 | 61.7137 | 27.6059 | 85.4234 | 40.3669 | 32.9698 | 98.3696 | 47.133 | 152.5966 | 49.0762 | 54.9384 | 62.4976 | 180.2611 | 63.5956 | 27.6059 | 0 | 31.3651 | 30.5462 | 58.7924 | 48.7763 | 11.7646 | 56.4693 | 165.3654 | 78.6559 | 90.1527 | 62.4976 | 82.474 | 48.7763 | 48.7763 | 52.465 | 96.1373 | 38.4935 | 91.9459 | 114.1467 | 33.4866 | 27.6059 | 78.7677 | 54.0689 | 47.133 | 11.7646 | 65.5027 | 193.3165 | 0 | 48.7482 | 4.3579 | 48.0686 | 89.1618 | 193.0878 | 23.8143 | 39.0352 | 0 | 48.831 | 78.5662 | 73.1135 | 144.2059 | 126.7359 | 60.087 | 26.2583 | 162.1138 | 117.989 | 53.2345 | 141.1967 | 90.301 | 24.9424 | 4.3579 | 61.3883 | 201.9502 | 76.2543 | 142.8407 | 56.4693 | 156.8155 | 86.7449 | 87.452 | 65.788 | 133.2514
270 | 143.1138 | 86.119 | 33.2111 | 88.8683 | 27.1517 | 102.3427 | 105.466 | 41.0061 | 61.4695 | 120.7355 | 12.8587 | 37.5628 | 40.0743 | 38.0423 | 47.9739 | 154.1163 | 41.9871 | 34.9082 | 12.8587 | 85.8663 | 53.2259 | 92.7279 | 0 | 229.7087 | 61.4695 | 132.5887 | 22.3619 | 74.7039 | 119.7942 | 161.2913 | 59.2441 | 47.9739 | 47.9739 | 46.8163 | 61.5202 | 28.3085 | 92.0214 | 32.3573 | 22.3619 | 257.6117 | 60.6985 | 27.1517 | 84.0181 | 39.7029 | 32.4274 | 96.7514 | 46.3576 | 150.0863 | 48.2689 | 54.0346 | 61.4695 | 177.2956 | 62.5493 | 27.1517 | 0 | 30.8491 | 30.0437 | 57.8252 | 47.9739 | 11.5711 | 55.5403 | 162.645 | 77.362 | 88.6696 | 61.4695 | 81.1172 | 47.9739 | 47.9739 | 51.6019 | 94.5557 | 37.8602 | 90.4333 | 112.2689 | 32.9357 | 27.1517 | 77.4719 | 53.1794 | 46.3576 | 11.5711 | 64.4251 | 190.1363 | 0 | 47.9462 | 4.2862 | 47.2779 | 87.695 | 189.9113 | 23.4225 | 38.393 | 0 | 48.0276 | 77.2737 | 71.9107 | 141.8336 | 124.651 | 59.0985 | 25.8263 | 159.4469 | 116.0479 | 52.3587 | 138.8739 | 88.8154 | 24.532 | 4.2862 | 60.3784 | 198.6279 | 74.9999 | 140.4908 | 55.5403 | 154.2357 | 85.3178 | 86.0133 | 64.7057 | 131.0593
271 | 139.0412 | 83.6683 | 32.266 | 86.3394 | 26.3791 | 99.4303 | 102.4648 | 39.8392 | 59.7202 | 117.2997 | 12.4928 | 36.4939 | 38.9339 | 36.9598 | 46.6087 | 149.7306 | 40.7922 | 33.9148 | 12.4928 | 83.4227 | 51.7112 | 90.0891 | 0 | 223.1718 | 59.7202 | 128.8156 | 21.7255 | 72.578 | 116.3852 | 156.7014 | 57.5582 | 46.6087 | 46.6087 | 45.4841 | 59.7696 | 27.5029 | 89.4027 | 31.4365 | 21.7255 | 250.2808 | 58.9712 | 26.3791 | 81.6272 | 38.573 | 31.5046 | 93.9981 | 45.0384 | 145.8152 | 46.8953 | 52.4969 | 59.7202 | 172.2502 | 60.7694 | 26.3791 | 0 | 29.9712 | 29.1887 | 56.1796 | 46.6087 | 11.2418 | 53.9598 | 158.0166 | 75.1605 | 86.1463 | 59.7202 | 78.8088 | 46.6087 | 46.6087 | 50.1334 | 91.8649 | 36.7828 | 87.8598 | 109.0741 | 31.9984 | 26.3791 | 75.2672 | 51.6661 | 45.0384 | 11.2418 | 62.5918 | 184.7255 | 0 | 46.5818 | 4.1643 | 45.9325 | 85.1994 | 184.507 | 22.756 | 37.3005 | 0 | 46.6609 | 75.0748 | 69.8644 | 137.7974 | 121.1037 | 57.4167 | 25.0914 | 154.9095 | 112.7456 | 50.8688 | 134.9219 | 86.288 | 23.8339 | 4.1643 | 58.6602 | 192.9755 | 72.8656 | 136.4928 | 53.9598 | 149.8466 | 82.8899 | 83.5656 | 62.8644 | 127.3297
272 | 143.0196 | 86.0623 | 33.1893 | 88.8098 | 27.1339 | 102.2754 | 105.3966 | 40.9791 | 61.429 | 120.656 | 12.8502 | 37.5381 | 40.0479 | 38.0173 | 47.9423 | 154.0149 | 41.9594 | 34.8852 | 12.8502 | 85.8097 | 53.1908 | 92.6668 | 0 | 229.5575 | 61.429 | 132.5014 | 22.3472 | 74.6547 | 119.7154 | 161.1851 | 59.2051 | 47.9423 | 47.9423 | 46.7855 | 61.4797 | 28.2899 | 91.9608 | 32.336 | 22.3472 | 257.4421 | 60.6585 | 27.1339 | 83.9628 | 39.6767 | 32.4061 | 96.6877 | 46.3271 | 149.9875 | 48.2371 | 53.9991 | 61.429 | 177.1789 | 62.5082 | 27.1339 | 0 | 30.8288 | 30.0239 | 57.7871 | 47.9423 | 11.5635 | 55.5038 | 162.5379 | 77.311 | 88.6112 | 61.429 | 81.0638 | 47.9423 | 47.9423 | 51.5679 | 94.4935 | 37.8353 | 90.3738 | 112.195 | 32.914 | 27.1339 | 77.4209 | 53.1444 | 46.3271 | 11.5635 | 64.3827 | 190.0111 | 0 | 47.9147 | 4.2834 | 47.2467 | 87.6373 | 189.7863 | 23.4071 | 38.3677 | 0 | 47.996 | 77.2229 | 71.8634 | 141.7402 | 124.5689 | 59.0596 | 25.8093 | 159.3419 | 115.9716 | 52.3243 | 138.7825 | 88.757 | 24.5159 | 4.2834 | 60.3386 | 198.4972 | 74.9505 | 140.3983 | 55.5038 | 154.1342 | 85.2617 | 85.9567 | 64.6631 | 130.973
273 | 147.9174 | 89.0096 | 34.3258 | 91.8511 | 28.0631 | 105.7778 | 109.006 | 42.3824 | 63.5327 | 124.7879 | 13.2903 | 38.8236 | 41.4194 | 39.3192 | 49.5841 | 159.2891 | 43.3963 | 36.0798 | 13.2903 | 88.7483 | 55.0124 | 95.8402 | 0 | 237.4187 | 63.5327 | 137.0389 | 23.1125 | 77.2113 | 123.815 | 166.705 | 61.2326 | 49.5841 | 49.5841 | 48.3877 | 63.5851 | 29.2587 | 95.11 | 33.4433 | 23.1125 | 266.2583 | 62.7358 | 28.0631 | 86.8381 | 41.0355 | 33.5158 | 99.9988 | 47.9136 | 155.1238 | 49.889 | 55.8483 | 63.5327 | 183.2464 | 64.6488 | 28.0631 | 0 | 31.8845 | 31.0521 | 59.766 | 49.5841 | 11.9595 | 57.4045 | 168.1041 | 79.9586 | 91.6457 | 63.5327 | 83.8398 | 49.5841 | 49.5841 | 53.3339 | 97.7294 | 39.131 | 93.4686 | 116.0372 | 34.0411 | 28.0631 | 80.0722 | 54.9643 | 47.9136 | 11.9595 | 66.5875 | 196.5181 | 0 | 49.5555 | 4.4301 | 48.8647 | 90.6384 | 196.2856 | 24.2087 | 39.6817 | 0 | 49.6397 | 79.8674 | 74.3244 | 146.5942 | 128.8348 | 61.0821 | 26.6932 | 164.7986 | 119.943 | 54.1161 | 143.5351 | 91.7965 | 25.3554 | 4.4301 | 62.4049 | 205.2948 | 77.5172 | 145.2063 | 57.4045 | 159.4126 | 88.1815 | 88.9003 | 66.8775 | 135.4582
274 | 151.1603 | 90.961 | 35.0784 | 93.8649 | 28.6783 | 108.0969 | 111.3958 | 43.3116 | 64.9256 | 127.5238 | 13.5817 | 39.6747 | 42.3274 | 40.1813 | 50.6712 | 162.7814 | 44.3477 | 36.8709 | 13.5817 | 90.694 | 56.2185 | 97.9414 | 0 | 242.6239 | 64.9256 | 140.0434 | 23.6192 | 78.9041 | 126.5296 | 170.3598 | 62.5751 | 50.6712 | 50.6712 | 49.4485 | 64.9792 | 29.9002 | 97.1952 | 34.1765 | 23.6192 | 272.0958 | 64.1112 | 28.6783 | 88.742 | 41.9351 | 34.2506 | 102.1911 | 48.964 | 158.5248 | 50.9828 | 57.0727 | 64.9256 | 187.2639 | 66.0661 | 28.6783 | 0 | 32.5836 | 31.7329 | 61.0764 | 50.6712 | 12.2217 | 58.6631 | 171.7896 | 81.7116 | 93.655 | 64.9256 | 85.6779 | 50.6712 | 50.6712 | 54.5032 | 99.8721 | 39.9889 | 95.5178 | 118.5812 | 34.7875 | 28.6783 | 81.8277 | 56.1694 | 48.964 | 12.2217 | 68.0474 | 200.8266 | 0 | 50.642 | 4.5272 | 49.936 | 92.6256 | 200.5889 | 24.7394 | 40.5516 | 0 | 50.728 | 81.6184 | 75.9539 | 149.8081 | 131.6594 | 62.4213 | 27.2784 | 168.4117 | 122.5727 | 55.3026 | 146.682 | 93.809 | 25.9113 | 4.5272 | 63.7731 | 209.7957 | 79.2167 | 148.3898 | 58.6631 | 162.9075 | 90.1148 | 90.8493 | 68.3437 | 138.428
275 | 156.2031 | 93.9955 | 36.2486 | 96.9963 | 29.6351 | 111.7031 | 115.1121 | 44.7565 | 67.0915 | 131.778 | 14.0348 | 40.9983 | 43.7395 | 41.5217 | 52.3616 | 168.2119 | 45.8272 | 38.1009 | 14.0348 | 93.7196 | 58.0939 | 101.2088 | 0 | 250.718 | 67.0915 | 144.7153 | 24.4071 | 81.5364 | 130.7507 | 176.0431 | 64.6626 | 52.3616 | 52.3616 | 51.0982 | 67.1469 | 30.8976 | 100.4377 | 35.3167 | 24.4071 | 281.1731 | 66.25 | 29.6351 | 91.7025 | 43.3341 | 35.3932 | 105.6003 | 50.5975 | 163.8133 | 52.6836 | 58.9767 | 67.0915 | 193.5112 | 68.2702 | 29.6351 | 0 | 33.6706 | 32.7915 | 63.1139 | 52.3616 | 12.6294 | 60.6201 | 177.5206 | 84.4375 | 96.7794 | 67.0915 | 88.5362 | 52.3616 | 52.3616 | 56.3214 | 103.2039 | 41.323 | 98.7044 | 122.5371 | 35.948 | 29.6351 | 84.5575 | 58.0432 | 50.5975 | 12.6294 | 70.3175 | 207.5263 | 0 | 52.3314 | 4.6783 | 51.6019 | 95.7157 | 207.2807 | 25.5647 | 41.9045 | 0 | 52.4203 | 84.3413 | 78.4877 | 154.8058 | 136.0516 | 64.5037 | 28.1884 | 174.03 | 126.6618 | 57.1475 | 151.5754 | 96.9386 | 26.7758 | 4.6783 | 65.9006 | 216.7946 | 81.8594 | 153.3402 | 60.6201 | 168.3422 | 93.1211 | 93.8801 | 70.6237 | 143.046
276 | 160.021 | 96.293 | 37.1346 | 99.367 | 30.3594 | 114.4333 | 117.9256 | 45.8505 | 68.7314 | 134.9989 | 14.3778 | 42.0004 | 44.8086 | 42.5366 | 53.6414 | 172.3233 | 46.9473 | 39.0322 | 14.3778 | 96.0103 | 59.5139 | 103.6826 | 0 | 256.846 | 68.7314 | 148.2525 | 25.0037 | 83.5293 | 133.9465 | 180.346 | 66.2431 | 53.6414 | 53.6414 | 52.3471 | 68.7881 | 31.6528 | 102.8926 | 36.1799 | 25.0037 | 288.0455 | 67.8693 | 30.3594 | 93.9439 | 44.3933 | 36.2583 | 108.1814 | 51.8342 | 167.8172 | 53.9713 | 60.4182 | 68.7314 | 198.2409 | 69.9388 | 30.3594 | 0 | 34.4935 | 33.593 | 64.6565 | 53.6414 | 12.9381 | 62.1018 | 181.8596 | 86.5014 | 99.1449 | 68.7314 | 90.7002 | 53.6414 | 53.6414 | 57.698 | 105.7264 | 42.333 | 101.1169 | 125.5321 | 36.8266 | 30.3594 | 86.6242 | 59.4619 | 51.8342 | 12.9381 | 72.0362 | 212.5986 | 0 | 53.6105 | 4.7926 | 52.8632 | 98.0551 | 212.3471 | 26.1896 | 42.9287 | 0 | 53.7015 | 86.4027 | 80.4061 | 158.5895 | 139.377 | 66.0803 | 28.8774 | 178.2836 | 129.7576 | 58.5443 | 155.2802 | 99.3079 | 27.4302 | 4.7926 | 67.5113 | 222.0935 | 83.8602 | 157.0881 | 62.1018 | 172.4568 | 95.3971 | 96.1747 | 72.3499 | 146.5424
277 | 161.769 | 97.3448 | 37.5403 | 100.4525 | 30.691 | 115.6833 | 119.2138 | 46.3513 | 69.4822 | 136.4736 | 14.5349 | 42.4592 | 45.2981 | 43.0013 | 54.2274 | 174.2057 | 47.4602 | 39.4585 | 14.5349 | 97.0591 | 60.164 | 104.8152 | 0 | 259.6517 | 69.4822 | 149.8719 | 25.2768 | 84.4417 | 135.4097 | 182.316 | 66.9667 | 54.2274 | 54.2274 | 52.9189 | 69.5395 | 31.9986 | 104.0166 | 36.5751 | 25.2768 | 291.192 | 68.6107 | 30.691 | 94.9701 | 44.8782 | 36.6544 | 109.3631 | 52.4004 | 169.6503 | 54.5608 | 61.0782 | 69.4822 | 200.4065 | 70.7028 | 30.691 | 0 | 34.8703 | 33.96 | 65.3628 | 54.2274 | 13.0794 | 62.7802 | 183.8462 | 87.4463 | 100.2279 | 69.4822 | 91.691 | 54.2274 | 54.2274 | 58.3283 | 106.8813 | 42.7954 | 102.2215 | 126.9034 | 37.2289 | 30.691 | 87.5705 | 60.1114 | 52.4004 | 13.0794 | 72.8231 | 214.921 | 0 | 54.1961 | 4.845 | 53.4406 | 99.1262 | 214.6667 | 26.4757 | 43.3976 | 0 | 54.2881 | 87.3466 | 81.2845 | 160.3219 | 140.8995 | 66.8022 | 29.1928 | 180.2311 | 131.1751 | 59.1838 | 156.9764 | 100.3927 | 27.7298 | 4.845 | 68.2488 | 224.5195 | 84.7763 | 158.8041 | 62.7802 | 174.3407 | 96.4392 | 97.2253 | 73.1402 | 148.1431
278 | 163.1052 | 98.1489 | 37.8503 | 101.2822 | 30.9445 | 116.6389 | 120.1985 | 46.7342 | 70.0561 | 137.6009 | 14.6549 | 42.8099 | 45.6722 | 43.3564 | 54.6753 | 175.6446 | 47.8522 | 39.7844 | 14.6549 | 97.8608 | 60.6609 | 105.6809 | 0 | 261.7964 | 70.0561 | 151.1098 | 25.4856 | 85.1392 | 136.5281 | 183.8219 | 67.5199 | 54.6753 | 54.6753 | 53.356 | 70.1139 | 32.2629 | 104.8757 | 36.8772 | 25.4856 | 293.5972 | 69.1774 | 30.9445 | 95.7545 | 45.2489 | 36.9572 | 110.2664 | 52.8332 | 171.0516 | 55.0115 | 61.5827 | 70.0561 | 202.0618 | 71.2868 | 30.9445 | 0 | 35.1584 | 34.2405 | 65.9027 | 54.6753 | 13.1874 | 63.2987 | 185.3647 | 88.1686 | 101.0557 | 70.0561 | 92.4483 | 54.6753 | 54.6753 | 58.8101 | 107.7641 | 43.1489 | 103.0658 | 127.9516 | 37.5364 | 30.9445 | 88.2938 | 60.608 | 52.8332 | 13.1874 | 73.4246 | 216.6962 | 0 | 54.6438 | 4.885 | 53.8821 | 99.945 | 216.4398 | 26.6943 | 43.7561 | 0 | 54.7366 | 88.068 | 81.9559 | 161.6462 | 142.0633 | 67.3539 | 29.4339 | 181.7198 | 132.2585 | 59.6727 | 158.273 | 101.222 | 27.9589 | 4.885 | 68.8125 | 226.374 | 85.4765 | 160.1158 | 63.2987 | 175.7807 | 97.2358 | 98.0284 | 73.7444 | 149.3668
279 | 161.9658 | 97.4632 | 37.5859 | 100.5747 | 30.7284 | 115.824 | 119.3588 | 46.4077 | 69.5667 | 136.6396 | 14.5525 | 42.5108 | 45.3531 | 43.0535 | 54.2933 | 174.4176 | 47.5179 | 39.5065 | 14.5525 | 97.1772 | 60.2371 | 104.9426 | 0 | 259.9675 | 69.5667 | 150.0542 | 25.3076 | 84.5444 | 135.5743 | 182.5377 | 67.0482 | 54.2933 | 54.2933 | 52.9833 | 69.6241 | 32.0375 | 104.1431 | 36.6196 | 25.3076 | 291.5461 | 68.6941 | 30.7284 | 95.0856 | 44.9328 | 36.699 | 109.4961 | 52.4642 | 169.8567 | 54.6272 | 61.1524 | 69.5667 | 200.6502 | 70.7888 | 30.7284 | 0 | 34.9127 | 34.0013 | 65.4423 | 54.2933 | 13.0953 | 62.8565 | 184.0697 | 87.5526 | 100.3498 | 69.5667 | 91.8025 | 54.2933 | 54.2933 | 58.3992 | 107.0113 | 42.8474 | 102.3458 | 127.0577 | 37.2742 | 30.7284 | 87.677 | 60.1845 | 52.4642 | 13.0953 | 72.9116 | 215.1824 | 0 | 54.2621 | 4.8508 | 53.5056 | 99.2468 | 214.9277 | 26.5079 | 43.4504 | 0 | 54.3542 | 87.4528 | 81.3833 | 160.5169 | 141.0708 | 66.8834 | 29.2283 | 180.4503 | 131.3346 | 59.2558 | 157.1673 | 100.5148 | 27.7636 | 4.8508 | 68.3318 | 224.7926 | 84.8794 | 158.9972 | 62.8565 | 174.5527 | 96.5565 | 97.3435 | 73.2292 | 148.3233
280 | 160.9389 | 96.8453 | 37.3476 | 99.937 | 30.5335 | 115.0897 | 118.602 | 46.1134 | 69.1256 | 135.7733 | 14.4603 | 42.2413 | 45.0656 | 42.7806 | 53.9491 | 173.3117 | 47.2166 | 39.256 | 14.4603 | 96.561 | 59.8552 | 104.2773 | 0 | 258.3192 | 69.1256 | 149.1028 | 25.1471 | 84.0084 | 134.7148 | 181.3804 | 66.6231 | 53.9491 | 53.9491 | 52.6474 | 69.1827 | 31.8344 | 103.4828 | 36.3874 | 25.1471 | 289.6976 | 68.2586 | 30.5335 | 94.4827 | 44.6479 | 36.4663 | 108.8019 | 52.1315 | 168.7797 | 54.2808 | 60.7647 | 69.1256 | 199.378 | 70.34 | 30.5335 | 0 | 34.6914 | 33.7857 | 65.0274 | 53.9491 | 13.0123 | 62.458 | 182.9027 | 86.9975 | 99.7135 | 69.1256 | 91.2204 | 53.9491 | 53.9491 | 58.029 | 106.3328 | 42.5758 | 101.6969 | 126.2522 | 37.0378 | 30.5335 | 87.1211 | 59.803 | 52.1315 | 13.0123 | 72.4494 | 213.818 | 0 | 53.918 | 4.8201 | 53.1664 | 98.6175 | 213.565 | 26.3398 | 43.1749 | 0 | 54.0095 | 86.8983 | 80.8673 | 159.4992 | 140.1764 | 66.4593 | 29.043 | 179.3062 | 130.5019 | 58.8801 | 156.1708 | 99.8775 | 27.5875 | 4.8201 | 67.8986 | 223.3673 | 84.3412 | 157.9891 | 62.458 | 173.446 | 95.9443 | 96.7264 | 72.7649 | 147.3829
281 | 160.5376 | 96.6038 | 37.2545 | 99.6878 | 30.4574 | 114.8027 | 118.3063 | 45.9985 | 68.9533 | 135.4348 | 14.4242 | 42.136 | 44.9532 | 42.6739 | 53.8146 | 172.8796 | 47.0989 | 39.1582 | 14.4242 | 96.3203 | 59.706 | 104.0173 | 0 | 257.6752 | 68.9533 | 148.7311 | 25.0844 | 83.7989 | 134.3789 | 180.9282 | 66.457 | 53.8146 | 53.8146 | 52.5161 | 69.0102 | 31.755 | 103.2248 | 36.2967 | 25.0844 | 288.9754 | 68.0884 | 30.4574 | 94.2471 | 44.5366 | 36.3754 | 108.5306 | 52.0016 | 168.3589 | 54.1455 | 60.6132 | 68.9533 | 198.8809 | 70.1646 | 30.4574 | 0 | 34.6049 | 33.7015 | 64.8653 | 53.8146 | 12.9798 | 62.3023 | 182.4467 | 86.7806 | 99.4649 | 68.9533 | 90.993 | 53.8146 | 53.8146 | 57.8843 | 106.0677 | 42.4696 | 101.4433 | 125.9374 | 36.9455 | 30.4574 | 86.9039 | 59.6539 | 52.0016 | 12.9798 | 72.2687 | 213.285 | 0 | 53.7836 | 4.8081 | 53.0338 | 98.3717 | 213.0326 | 26.2741 | 43.0673 | 0 | 53.8749 | 86.6817 | 80.6657 | 159.1015 | 139.8269 | 66.2936 | 28.9706 | 178.8592 | 130.1765 | 58.7333 | 155.7815 | 99.6285 | 27.5188 | 4.8081 | 67.7293 | 222.8105 | 84.131 | 157.5953 | 62.3023 | 173.0136 | 95.7051 | 96.4852 | 72.5835 | 147.0155
282 | 162.681 | 97.8936 | 37.7519 | 101.0188 | 30.8641 | 116.3355 | 119.8859 | 46.6126 | 69.8739 | 137.243 | 14.6168 | 42.6986 | 45.5534 | 43.2437 | 54.5331 | 175.1878 | 47.7277 | 39.681 | 14.6168 | 97.6063 | 60.5032 | 105.4061 | 0 | 261.1155 | 69.8739 | 150.7168 | 25.4193 | 84.9178 | 136.1731 | 183.3438 | 67.3443 | 54.5331 | 54.5331 | 53.2173 | 69.9316 | 32.179 | 104.603 | 36.7813 | 25.4193 | 292.8336 | 68.9975 | 30.8641 | 95.5055 | 45.1312 | 36.861 | 109.9797 | 52.6958 | 170.6068 | 54.8684 | 61.4225 | 69.8739 | 201.5363 | 71.1014 | 30.8641 | 0 | 35.0669 | 34.1514 | 65.7313 | 54.5331 | 13.1531 | 63.1341 | 184.8826 | 87.9393 | 100.7929 | 69.8739 | 92.2079 | 54.5331 | 54.5331 | 58.6571 | 107.4838 | 43.0367 | 102.7978 | 127.6189 | 37.4388 | 30.8641 | 88.0642 | 60.4503 | 52.6958 | 13.1531 | 73.2336 | 216.1326 | 0 | 54.5017 | 4.8723 | 53.7419 | 99.6851 | 215.8769 | 26.6249 | 43.6423 | 0 | 54.5942 | 87.839 | 81.7427 | 161.2258 | 141.6938 | 67.1788 | 29.3574 | 181.2472 | 131.9146 | 59.5175 | 157.8614 | 100.9587 | 27.8862 | 4.8723 | 68.6336 | 225.7853 | 85.2542 | 159.6994 | 63.1341 | 175.3236 | 96.9829 | 97.7734 | 73.5526 | 148.9783
283 | 172.3583 | 103.717 | 39.9976 | 107.028 | 32.7 | 123.2559 | 127.0174 | 49.3854 | 74.0304 | 145.4071 | 15.4863 | 45.2385 | 48.2632 | 45.8161 | 57.7771 | 185.6091 | 50.5669 | 42.0415 | 15.4863 | 103.4125 | 64.1023 | 111.6763 | 0 | 276.6483 | 74.0304 | 159.6824 | 26.9314 | 89.9692 | 144.2735 | 194.2503 | 71.3503 | 57.7771 | 57.7771 | 56.383 | 74.0916 | 34.0932 | 110.8254 | 38.9693 | 26.9314 | 310.2532 | 73.1019 | 32.7 | 101.1867 | 47.8159 | 39.0538 | 116.5219 | 55.8305 | 180.7555 | 58.1323 | 65.0763 | 74.0304 | 213.5249 | 75.331 | 32.7 | 0 | 37.1529 | 36.183 | 69.6414 | 57.7771 | 13.9356 | 66.8897 | 195.8806 | 93.1704 | 106.7887 | 74.0304 | 97.693 | 57.7771 | 57.7771 | 62.1464 | 113.8777 | 45.5968 | 108.9128 | 135.2104 | 39.6659 | 32.7 | 93.3028 | 64.0463 | 55.8305 | 13.9356 | 77.59 | 228.9896 | 0 | 57.7438 | 5.1621 | 56.9388 | 105.615 | 228.7186 | 28.2087 | 46.2384 | 0 | 57.8418 | 93.0642 | 86.6053 | 170.8165 | 150.1227 | 71.175 | 31.1038 | 192.029 | 139.7617 | 63.058 | 167.252 | 106.9644 | 29.545 | 5.1621 | 72.7163 | 239.2164 | 90.3257 | 169.1993 | 66.8897 | 185.7529 | 102.752 | 103.5896 | 77.928 | 157.8405
284 | 177.8073 | 106.9959 | 41.2621 | 110.4116 | 33.7338 | 127.1525 | 131.033 | 50.9467 | 76.3708 | 150.004 | 15.9759 | 46.6687 | 49.789 | 47.2645 | 59.6036 | 191.477 | 52.1655 | 43.3706 | 15.9759 | 106.6818 | 66.1288 | 115.2068 | 0 | 285.3943 | 76.3708 | 164.7306 | 27.7828 | 92.8135 | 148.8346 | 200.3913 | 73.606 | 59.6036 | 59.6036 | 58.1655 | 76.4339 | 35.171 | 114.329 | 40.2013 | 27.7828 | 320.0616 | 75.4129 | 33.7338 | 104.3857 | 49.3276 | 40.2884 | 120.2057 | 57.5956 | 186.4699 | 59.9701 | 67.1336 | 76.3708 | 220.2753 | 77.7125 | 33.7338 | 0 | 38.3275 | 37.3269 | 71.8431 | 59.6036 | 14.3761 | 69.0043 | 202.0732 | 96.1159 | 110.1647 | 76.3708 | 100.7815 | 59.6036 | 59.6036 | 64.1111 | 117.4778 | 47.0383 | 112.356 | 139.485 | 40.9199 | 33.7338 | 96.2525 | 66.0711 | 57.5956 | 14.3761 | 80.043 | 236.2288 | 0 | 59.5693 | 5.3253 | 58.7389 | 108.9539 | 235.9493 | 29.1005 | 47.7002 | 0 | 59.6704 | 96.0063 | 89.3432 | 176.2167 | 154.8686 | 73.4251 | 32.0871 | 198.0998 | 144.1801 | 65.0515 | 172.5395 | 110.3459 | 30.4791 | 5.3253 | 75.0152 | 246.779 | 93.1812 | 174.5484 | 69.0043 | 191.6253 | 106.0004 | 106.8645 | 80.3916 | 162.8305
285 | 174.476 | 104.9913 | 40.4891 | 108.3431 | 33.1018 | 124.7703 | 128.5781 | 49.9922 | 74.94 | 147.1937 | 15.6766 | 45.7944 | 48.8562 | 46.379 | 58.4869 | 187.8896 | 51.1882 | 42.558 | 15.6766 | 104.6831 | 64.8899 | 113.0484 | 0 | 280.0474 | 74.94 | 161.6444 | 27.2623 | 91.0746 | 146.0461 | 196.637 | 72.227 | 58.4869 | 58.4869 | 57.0757 | 75.0019 | 34.5121 | 112.1871 | 39.4481 | 27.2623 | 314.0652 | 74.0001 | 33.1018 | 102.43 | 48.4034 | 39.5336 | 117.9536 | 56.5165 | 182.9764 | 58.8466 | 65.8759 | 74.94 | 216.1484 | 76.2565 | 33.1018 | 0 | 37.6094 | 36.6275 | 70.4971 | 58.4869 | 14.1068 | 67.7116 | 198.2873 | 94.3152 | 108.1008 | 74.94 | 98.8933 | 58.4869 | 58.4869 | 62.91 | 115.2768 | 46.157 | 110.251 | 136.8717 | 40.1532 | 33.1018 | 94.4492 | 64.8332 | 56.5165 | 14.1068 | 78.5434 | 231.8031 | 0 | 58.4533 | 5.2255 | 57.6384 | 106.9126 | 231.5288 | 28.5553 | 46.8065 | 0 | 58.5525 | 94.2077 | 87.6694 | 172.9153 | 151.9672 | 72.0495 | 31.4859 | 194.3884 | 141.4789 | 63.8327 | 169.307 | 108.2786 | 29.908 | 5.2255 | 73.6098 | 242.1556 | 91.4355 | 171.2782 | 67.7116 | 188.0352 | 104.0145 | 104.8624 | 78.8854 | 159.7798
286 | 171.0147 | 102.9084 | 39.6858 | 106.1937 | 32.4451 | 122.295 | 126.0273 | 49.0005 | 73.4533 | 144.2736 | 15.3656 | 44.8859 | 47.887 | 45.4589 | 57.3266 | 184.1622 | 50.1727 | 41.7137 | 15.3656 | 102.6064 | 63.6026 | 110.8057 | 0 | 274.4917 | 73.4533 | 158.4376 | 26.7215 | 89.2678 | 143.1488 | 192.736 | 70.7941 | 57.3266 | 57.3266 | 55.9434 | 73.514 | 33.8274 | 109.9615 | 38.6655 | 26.7215 | 307.8346 | 72.532 | 32.4451 | 100.3979 | 47.4432 | 38.7493 | 115.6136 | 55.3953 | 179.3464 | 57.6792 | 64.569 | 73.4533 | 211.8604 | 74.7437 | 32.4451 | 0 | 36.8633 | 35.9009 | 69.0985 | 57.3266 | 13.8269 | 66.3683 | 194.3536 | 92.4441 | 105.9562 | 73.4533 | 96.9314 | 57.3266 | 57.3266 | 61.662 | 112.9899 | 45.2413 | 108.0638 | 134.1564 | 39.3567 | 32.4451 | 92.5754 | 63.547 | 55.3953 | 13.8269 | 76.9852 | 227.2045 | 0 | 57.2936 | 5.1219 | 56.495 | 104.7916 | 226.9356 | 27.9888 | 45.878 | 0 | 57.3909 | 92.3387 | 85.9301 | 169.4849 | 148.9524 | 70.6201 | 30.8613 | 190.532 | 138.6722 | 62.5664 | 165.9481 | 106.1305 | 29.3147 | 5.1219 | 72.1495 | 237.3516 | 89.6215 | 167.8803 | 66.3683 | 184.3049 | 101.951 | 102.7821 | 77.3205 | 156.61
287 | 164.8814 | 99.2177 | 38.2625 | 102.3851 | 31.2815 | 117.909 | 121.5074 | 47.2431 | 70.819 | 139.0993 | 14.8145 | 43.2761 | 46.1696 | 43.8286 | 55.2707 | 177.5574 | 48.3733 | 40.2177 | 14.8145 | 98.9265 | 61.3215 | 106.8318 | 0 | 264.6473 | 70.819 | 152.7554 | 25.7631 | 86.0663 | 138.0149 | 185.8237 | 68.2551 | 55.2707 | 55.2707 | 53.9371 | 70.8775 | 32.6142 | 106.0178 | 37.2788 | 25.7631 | 296.7944 | 69.9307 | 31.2815 | 96.7972 | 45.7416 | 37.3596 | 111.4672 | 53.4086 | 172.9143 | 55.6106 | 62.2533 | 70.819 | 204.2622 | 72.0631 | 31.2815 | 0 | 35.5412 | 34.6133 | 66.6204 | 55.2707 | 13.331 | 63.988 | 187.3833 | 89.1287 | 102.1562 | 70.819 | 93.4551 | 55.2707 | 55.2707 | 59.4505 | 108.9376 | 43.6188 | 104.1882 | 129.345 | 37.9452 | 31.2815 | 89.2553 | 61.268 | 53.4086 | 13.331 | 74.2242 | 219.056 | 0 | 55.2389 | 4.9382 | 54.4688 | 101.0334 | 218.7968 | 26.985 | 44.2326 | 0 | 55.3326 | 89.0271 | 82.8483 | 163.4064 | 143.6103 | 68.0874 | 29.7545 | 183.6987 | 133.6988 | 60.3225 | 159.9966 | 102.3242 | 28.2634 | 4.9382 | 69.5619 | 228.8392 | 86.4073 | 161.8594 | 63.988 | 177.6949 | 98.2946 | 99.0959 | 74.5474 | 150.9933
288 | 157.3644 | 94.6943 | 36.5181 | 97.7174 | 29.8554 | 112.5335 | 115.9678 | 45.0893 | 67.5903 | 132.7577 | 14.1391 | 41.3031 | 44.0647 | 41.8304 | 52.7509 | 169.4625 | 46.1679 | 38.3842 | 14.1391 | 94.4164 | 58.5258 | 101.9613 | 0 | 252.5819 | 67.5903 | 145.7912 | 24.5886 | 82.1425 | 131.7227 | 177.3519 | 65.1433 | 52.7509 | 52.7509 | 51.478 | 67.6461 | 31.1273 | 101.1844 | 35.5792 | 24.5886 | 283.2634 | 66.7425 | 29.8554 | 92.3842 | 43.6563 | 35.6564 | 106.3854 | 50.9737 | 165.0311 | 53.0752 | 59.4151 | 67.5903 | 194.9498 | 68.7777 | 29.8554 | 0 | 33.9209 | 33.0353 | 63.5831 | 52.7509 | 12.7233 | 61.0708 | 178.8404 | 85.0653 | 97.4989 | 67.5903 | 89.1944 | 52.7509 | 52.7509 | 56.7401 | 103.9711 | 41.6302 | 99.4382 | 123.4481 | 36.2152 | 29.8554 | 85.1861 | 58.4747 | 50.9737 | 12.7233 | 70.8402 | 209.0691 | 0 | 52.7205 | 4.713 | 51.9856 | 96.4272 | 208.8217 | 25.7548 | 42.216 | 0 | 52.81 | 84.9683 | 79.0713 | 155.9567 | 137.0631 | 64.9833 | 28.398 | 175.3238 | 127.6034 | 57.5724 | 152.7023 | 97.6592 | 26.9748 | 4.713 | 66.3905 | 218.4063 | 82.468 | 154.4802 | 61.0708 | 169.5938 | 93.8133 | 94.5781 | 71.1488 | 144.1095
289 | 150.6015 | 90.6248 | 34.9487 | 93.5179 | 28.5723 | 107.6973 | 110.984 | 43.1515 | 64.6856 | 127.0524 | 13.5315 | 39.5281 | 42.171 | 40.0327 | 50.4839 | 162.1797 | 44.1838 | 36.7346 | 13.5315 | 90.3588 | 56.0106 | 97.5794 | 0 | 241.727 | 64.6856 | 139.5257 | 23.5319 | 78.6124 | 126.0618 | 169.7301 | 62.3438 | 50.4839 | 50.4839 | 49.2657 | 64.739 | 29.7896 | 96.8359 | 34.0502 | 23.5319 | 271.0899 | 63.8742 | 28.5723 | 88.4139 | 41.7801 | 34.124 | 101.8134 | 48.783 | 157.9388 | 50.7943 | 56.8617 | 64.6856 | 186.5717 | 65.8219 | 28.5723 | 0 | 32.4631 | 31.6156 | 60.8506 | 50.4839 | 12.1765 | 58.4462 | 171.1546 | 81.4095 | 93.3088 | 64.6856 | 85.3612 | 50.4839 | 50.4839 | 54.3017 | 99.5029 | 39.8411 | 95.1647 | 118.1428 | 34.6589 | 28.5723 | 81.5252 | 55.9617 | 48.783 | 12.1765 | 67.7958 | 200.0842 | 0 | 50.4548 | 4.5105 | 49.7514 | 92.2832 | 199.8475 | 24.648 | 40.4017 | 0 | 50.5404 | 81.3167 | 75.6731 | 149.2543 | 131.1727 | 62.1906 | 27.1775 | 167.7891 | 122.1196 | 55.0981 | 146.1398 | 93.4623 | 25.8156 | 4.5105 | 63.5373 | 209.0201 | 78.9239 | 147.8413 | 58.4462 | 162.3053 | 89.7816 | 90.5135 | 68.0911 | 137.9163
290 | 145.9063 | 87.7994 | 33.8592 | 90.6023 | 27.6815 | 104.3397 | 107.5239 | 41.8062 | 62.6689 | 123.0913 | 13.1096 | 38.2957 | 40.8562 | 38.7846 | 48.9099 | 157.1235 | 42.8063 | 35.5893 | 13.1096 | 87.5417 | 54.2644 | 94.5372 | 0 | 234.1908 | 62.6689 | 135.1758 | 22.7982 | 76.1615 | 122.1317 | 164.4385 | 60.4001 | 48.9099 | 48.9099 | 47.7298 | 62.7207 | 28.8609 | 93.8169 | 32.9886 | 22.7982 | 262.6383 | 61.8829 | 27.6815 | 85.6575 | 40.4776 | 33.0601 | 98.6392 | 47.2622 | 153.0148 | 49.2107 | 55.089 | 62.6689 | 180.755 | 63.7698 | 27.6815 | 0 | 31.451 | 30.6299 | 58.9535 | 48.9099 | 11.7969 | 56.6241 | 165.8186 | 78.8715 | 90.3998 | 62.6689 | 82.7 | 48.9099 | 48.9099 | 52.6088 | 96.4007 | 38.599 | 92.1979 | 114.4595 | 33.5783 | 27.6815 | 78.9835 | 54.217 | 47.2622 | 11.7969 | 65.6822 | 193.8463 | 0 | 48.8818 | 4.3699 | 48.2004 | 89.4061 | 193.6169 | 23.8795 | 39.1422 | 0 | 48.9648 | 78.7815 | 73.3139 | 144.6011 | 127.0832 | 60.2517 | 26.3302 | 162.5581 | 118.3123 | 53.3804 | 141.5837 | 90.5484 | 25.0107 | 4.3699 | 61.5565 | 202.5036 | 76.4633 | 143.2321 | 56.6241 | 157.2452 | 86.9826 | 87.6916 | 65.9683 | 133.6165
291 | 141.7714 | 85.3112 | 32.8996 | 88.0347 | 26.897 | 101.3827 | 104.4767 | 40.6214 | 60.8929 | 119.6029 | 12.7381 | 37.2104 | 39.6984 | 37.6855 | 47.5238 | 152.6706 | 41.5932 | 34.5807 | 12.7381 | 85.0608 | 52.7266 | 91.8581 | 0 | 227.5539 | 60.8929 | 131.3449 | 22.1521 | 74.0031 | 118.6705 | 159.7783 | 58.6884 | 47.5238 | 47.5238 | 46.3772 | 60.9432 | 28.043 | 91.1582 | 32.0537 | 22.1521 | 255.1952 | 60.1291 | 26.897 | 83.23 | 39.3304 | 32.1232 | 95.8438 | 45.9228 | 148.6784 | 47.8161 | 53.5278 | 60.8929 | 175.6325 | 61.9626 | 26.897 | 0 | 30.5597 | 29.7619 | 57.2827 | 47.5238 | 11.4625 | 55.0194 | 161.1193 | 76.6363 | 87.8378 | 60.8929 | 80.3563 | 47.5238 | 47.5238 | 51.1178 | 93.6688 | 37.5051 | 89.585 | 111.2158 | 32.6267 | 26.897 | 76.7451 | 52.6805 | 45.9228 | 11.4625 | 63.8208 | 188.3527 | 0 | 47.4965 | 4.246 | 46.8344 | 86.8724 | 188.1299 | 23.2028 | 38.0329 | 0 | 47.5771 | 76.5489 | 71.2362 | 140.5031 | 123.4817 | 58.5442 | 25.584 | 157.9512 | 114.9594 | 51.8676 | 137.5712 | 87.9823 | 24.3019 | 4.246 | 59.812 | 196.7647 | 74.2964 | 139.173 | 55.0194 | 152.7889 | 84.5175 | 85.2064 | 64.0987 | 129.8299
292 | 138.634 | 83.4233 | 32.1715 | 86.0865 | 26.3018 | 99.1392 | 102.1647 | 39.7225 | 59.5453 | 116.9562 | 12.4562 | 36.387 | 38.8199 | 36.8515 | 46.4722 | 149.2921 | 40.6728 | 33.8155 | 12.4562 | 83.1784 | 51.5598 | 89.8253 | 0 | 222.5183 | 59.5453 | 128.4383 | 21.6619 | 72.3655 | 116.0444 | 156.2425 | 57.3896 | 46.4722 | 46.4722 | 45.3509 | 59.5945 | 27.4224 | 89.1409 | 31.3444 | 21.6619 | 249.5479 | 58.7985 | 26.3018 | 81.3882 | 38.4601 | 31.4124 | 93.7228 | 44.9065 | 145.3882 | 46.7579 | 52.3432 | 59.5453 | 171.7458 | 60.5914 | 26.3018 | 0 | 29.8834 | 29.1033 | 56.0151 | 46.4722 | 11.2089 | 53.8018 | 157.5538 | 74.9404 | 85.894 | 59.5453 | 78.578 | 46.4722 | 46.4722 | 49.9866 | 91.5959 | 36.6751 | 87.6025 | 108.7546 | 31.9047 | 26.3018 | 75.0468 | 51.5148 | 44.9065 | 11.2089 | 62.4085 | 184.1846 | 0 | 46.4454 | 4.1521 | 45.798 | 84.9499 | 183.9666 | 22.6893 | 37.1912 | 0 | 46.5243 | 74.8549 | 69.6598 | 137.3939 | 120.7491 | 57.2486 | 25.0179 | 154.4558 | 112.4154 | 50.7198 | 134.5268 | 86.0353 | 23.7641 | 4.1521 | 58.4884 | 192.4104 | 72.6522 | 136.0931 | 53.8018 | 149.4078 | 82.6472 | 83.3209 | 62.6803 | 126.9568
293 | 137.8049 | 82.9244 | 31.9791 | 85.5717 | 26.1445 | 98.5462 | 101.5537 | 39.4849 | 59.1892 | 116.2567 | 12.3817 | 36.1694 | 38.5877 | 36.6311 | 46.1942 | 148.3992 | 40.4295 | 33.6132 | 12.3817 | 82.681 | 51.2514 | 89.2881 | 0 | 221.1874 | 59.1892 | 127.6702 | 21.5324 | 71.9327 | 115.3503 | 155.3081 | 57.0464 | 46.1942 | 46.1942 | 45.0796 | 59.2381 | 27.2584 | 88.6078 | 31.1569 | 21.5324 | 248.0554 | 58.4468 | 26.1445 | 80.9014 | 38.23 | 31.2245 | 93.1623 | 44.6379 | 144.5187 | 46.4783 | 52.0302 | 59.1892 | 170.7186 | 60.229 | 26.1445 | 0 | 29.7047 | 28.9292 | 55.6801 | 46.1942 | 11.1418 | 53.48 | 156.6115 | 74.4921 | 85.3803 | 59.1892 | 78.1081 | 46.1942 | 46.1942 | 49.6877 | 91.0481 | 36.4558 | 87.0786 | 108.1042 | 31.7139 | 26.1445 | 74.598 | 51.2067 | 44.6379 | 11.1418 | 62.0352 | 183.083 | 0 | 46.1676 | 4.1272 | 45.524 | 84.4419 | 182.8664 | 22.5536 | 36.9688 | 0 | 46.246 | 74.4072 | 69.2431 | 136.5721 | 120.0269 | 56.9062 | 24.8683 | 153.5321 | 111.743 | 50.4164 | 133.7222 | 85.5208 | 23.622 | 4.1272 | 58.1386 | 191.2597 | 72.2177 | 135.2792 | 53.48 | 148.5142 | 82.1529 | 82.8225 | 62.3054 | 126.1975
294 | 136.7715 | 82.3025 | 31.7393 | 84.93 | 25.9485 | 97.8073 | 100.7922 | 39.1888 | 58.7454 | 115.3849 | 12.2888 | 35.8981 | 38.2983 | 36.3564 | 45.8478 | 147.2864 | 40.1263 | 33.3612 | 12.2888 | 82.061 | 50.8671 | 88.6185 | 0 | 219.5288 | 58.7454 | 126.7128 | 21.3709 | 71.3933 | 114.4854 | 154.1434 | 56.6186 | 45.8478 | 45.8478 | 44.7416 | 58.7939 | 27.054 | 87.9433 | 30.9233 | 21.3709 | 246.1953 | 58.0085 | 25.9485 | 80.2947 | 37.9434 | 30.9903 | 92.4637 | 44.3032 | 143.435 | 46.1298 | 51.64 | 58.7454 | 169.4384 | 59.7774 | 25.9485 | 0 | 29.482 | 28.7123 | 55.2626 | 45.8478 | 11.0583 | 53.079 | 155.4371 | 73.9335 | 84.7401 | 58.7454 | 77.5223 | 45.8478 | 45.8478 | 49.3151 | 90.3653 | 36.1824 | 86.4256 | 107.2935 | 31.4761 | 25.9485 | 74.0386 | 50.8227 | 44.3032 | 11.0583 | 61.57 | 181.7101 | 0 | 45.8214 | 4.0963 | 45.1827 | 83.8087 | 181.4951 | 22.3845 | 36.6916 | 0 | 45.8992 | 73.8492 | 68.7239 | 135.548 | 119.1269 | 56.4795 | 24.6818 | 152.3807 | 110.9051 | 50.0384 | 132.7195 | 84.8794 | 23.4449 | 4.0963 | 57.7026 | 189.8254 | 71.6761 | 134.2647 | 53.079 | 147.4005 | 81.5368 | 82.2015 | 61.8382 | 125.2512
295 | 135.1414 | 81.3216 | 31.361 | 83.9177 | 25.6392 | 96.6416 | 99.5909 | 38.7218 | 58.0452 | 114.0097 | 12.1424 | 35.4703 | 37.8419 | 35.9231 | 45.3014 | 145.531 | 39.6481 | 32.9636 | 12.1424 | 81.0829 | 50.2608 | 87.5623 | 0 | 216.9124 | 58.0452 | 125.2026 | 21.1162 | 70.5424 | 113.1209 | 152.3063 | 55.9438 | 45.3014 | 45.3014 | 44.2083 | 58.0932 | 26.7316 | 86.8952 | 30.5548 | 21.1162 | 243.261 | 57.3172 | 25.6392 | 79.3377 | 37.4911 | 30.621 | 91.3617 | 43.7752 | 141.7255 | 45.58 | 51.0245 | 58.0452 | 167.419 | 59.0649 | 25.6392 | 0 | 29.1306 | 28.3701 | 54.6039 | 45.3014 | 10.9265 | 52.4464 | 153.5846 | 73.0524 | 83.7301 | 58.0452 | 76.5984 | 45.3014 | 45.3014 | 48.7273 | 89.2883 | 35.7512 | 85.3955 | 106.0148 | 31.1009 | 25.6392 | 73.1562 | 50.2169 | 43.7752 | 10.9265 | 60.8362 | 179.5444 | 0 | 45.2753 | 4.0475 | 44.6442 | 82.8098 | 179.332 | 22.1177 | 36.2543 | 0 | 45.3522 | 72.9691 | 67.9048 | 133.9325 | 117.7071 | 55.8063 | 24.3876 | 150.5646 | 109.5833 | 49.442 | 131.1377 | 83.8678 | 23.1654 | 4.0475 | 57.0149 | 187.563 | 70.8219 | 132.6645 | 52.4464 | 145.6438 | 80.5651 | 81.2218 | 61.1012 | 123.7584
296 | 141.2568 | 85.0016 | 32.7802 | 87.7152 | 26.7994 | 101.0148 | 104.0976 | 40.474 | 60.6719 | 119.1689 | 12.6918 | 37.0754 | 39.5543 | 37.5487 | 47.3514 | 152.1166 | 41.4422 | 34.4552 | 12.6918 | 84.7521 | 52.5352 | 91.5247 | 0 | 226.7281 | 60.6719 | 130.8683 | 22.0717 | 73.7346 | 118.2398 | 159.1985 | 58.4754 | 47.3514 | 47.3514 | 46.2088 | 60.722 | 27.9412 | 90.8273 | 31.9374 | 22.0717 | 254.269 | 59.9109 | 26.7994 | 82.9279 | 39.1877 | 32.0066 | 95.4959 | 45.7561 | 148.1388 | 47.6426 | 53.3335 | 60.6719 | 174.995 | 61.7377 | 26.7994 | 0 | 30.4488 | 29.6539 | 57.0749 | 47.3514 | 11.4209 | 54.8197 | 160.5346 | 76.3581 | 87.5191 | 60.6719 | 80.0646 | 47.3514 | 47.3514 | 50.9323 | 93.3288 | 37.369 | 89.2599 | 110.8121 | 32.5083 | 26.7994 | 76.4666 | 52.4894 | 45.7561 | 11.4209 | 63.5892 | 187.6692 | 0 | 47.3241 | 4.2306 | 46.6644 | 86.5571 | 187.4471 | 23.1186 | 37.8948 | 0 | 47.4044 | 76.2711 | 70.9777 | 139.9932 | 123.0335 | 58.3317 | 25.4912 | 157.378 | 114.5422 | 51.6793 | 137.0719 | 87.663 | 24.2137 | 4.2306 | 59.5949 | 196.0506 | 74.0267 | 138.6679 | 54.8197 | 152.2344 | 84.2108 | 84.8972 | 63.8661 | 129.3587
297 | 146.7802 | 88.3252 | 34.0619 | 91.145 | 27.8473 | 104.9646 | 108.1679 | 42.0566 | 63.0442 | 123.8285 | 13.1881 | 38.5251 | 41.1009 | 39.0169 | 49.2029 | 158.0645 | 43.0627 | 35.8025 | 13.1881 | 88.066 | 54.5894 | 95.1034 | 0 | 235.5934 | 63.0442 | 135.9854 | 22.9348 | 76.6177 | 122.8632 | 165.4233 | 60.7619 | 49.2029 | 49.2029 | 48.0157 | 63.0963 | 29.0337 | 94.3788 | 33.1862 | 22.9348 | 264.2113 | 62.2535 | 27.8473 | 86.1705 | 40.72 | 33.2581 | 99.23 | 47.5452 | 153.9312 | 49.5054 | 55.4189 | 63.0442 | 181.8376 | 64.1518 | 27.8473 | 0 | 31.6394 | 30.8134 | 59.3066 | 49.2029 | 11.8675 | 56.9632 | 166.8117 | 79.3438 | 90.9412 | 63.0442 | 83.1953 | 49.2029 | 49.2029 | 52.9238 | 96.9781 | 38.8302 | 92.75 | 115.1451 | 33.7794 | 27.8473 | 79.4566 | 54.5418 | 47.5452 | 11.8675 | 66.0756 | 195.0073 | 0 | 49.1746 | 4.396 | 48.489 | 89.9416 | 194.7765 | 24.0225 | 39.3766 | 0 | 49.258 | 79.2534 | 73.753 | 145.4671 | 127.8443 | 60.6125 | 26.4879 | 163.5316 | 119.0209 | 53.7001 | 142.4316 | 91.0907 | 25.1605 | 4.396 | 61.9251 | 203.7165 | 76.9213 | 144.09 | 56.9632 | 158.187 | 87.5035 | 88.2168 | 66.3634 | 134.4168
298 | 152.5109 | 91.7738 | 35.3918 | 94.7036 | 28.9346 | 109.0627 | 112.3911 | 43.6986 | 65.5057 | 128.6632 | 13.703 | 40.0292 | 42.7056 | 40.5403 | 51.1239 | 164.2359 | 44.744 | 37.2003 | 13.703 | 91.5044 | 56.7208 | 98.8166 | 0 | 244.7918 | 65.5057 | 141.2947 | 23.8302 | 79.6091 | 127.6601 | 171.882 | 63.1342 | 51.1239 | 51.1239 | 49.8904 | 65.5598 | 30.1673 | 98.0637 | 34.4819 | 23.8302 | 274.527 | 64.6841 | 28.9346 | 89.5349 | 42.3098 | 34.5567 | 103.1042 | 49.4015 | 159.9412 | 51.4383 | 57.5826 | 65.5057 | 188.9371 | 66.6565 | 28.9346 | 0 | 32.8747 | 32.0164 | 61.6221 | 51.1239 | 12.3309 | 59.1872 | 173.3246 | 82.4417 | 94.4918 | 65.5057 | 86.4435 | 51.1239 | 51.1239 | 54.9902 | 100.7644 | 40.3462 | 96.3713 | 119.6407 | 35.0983 | 28.9346 | 82.5588 | 56.6712 | 49.4015 | 12.3309 | 68.6554 | 202.621 | 0 | 51.0945 | 4.5677 | 50.3822 | 93.4532 | 202.3812 | 24.9605 | 40.914 | 0 | 51.1812 | 82.3477 | 76.6325 | 151.1467 | 132.8358 | 62.979 | 27.5221 | 169.9165 | 123.6679 | 55.7967 | 147.9926 | 94.6472 | 26.1429 | 4.5677 | 64.3429 | 211.6702 | 79.9245 | 149.7157 | 59.1872 | 164.3631 | 90.92 | 91.6611 | 68.9544 | 139.6649
299 | 158.253 | 95.2291 | 36.7243 | 98.2692 | 30.024 | 113.169 | 116.6227 | 45.3439 | 67.972 | 133.5074 | 14.2189 | 41.5364 | 44.3135 | 42.0666 | 53.0487 | 170.4194 | 46.4286 | 38.6009 | 14.2189 | 94.9496 | 58.8563 | 102.537 | 0 | 254.0083 | 67.972 | 146.6145 | 24.7274 | 82.6064 | 132.4666 | 178.3534 | 65.5112 | 53.0487 | 53.0487 | 51.7687 | 68.0281 | 31.3031 | 101.7558 | 35.7802 | 24.7274 | 284.863 | 67.1194 | 30.024 | 92.9059 | 43.9028 | 35.8577 | 106.9861 | 51.2615 | 165.963 | 53.375 | 59.7506 | 67.972 | 196.0507 | 69.1661 | 30.024 | 0 | 34.1124 | 33.2219 | 63.9422 | 53.0487 | 12.7951 | 61.4156 | 179.8503 | 85.5456 | 98.0495 | 67.972 | 89.6981 | 53.0487 | 53.0487 | 57.0606 | 104.5582 | 41.8653 | 99.9997 | 124.1452 | 36.4197 | 30.024 | 85.6672 | 58.8049 | 51.2615 | 12.7951 | 71.2403 | 210.2497 | 0 | 53.0182 | 4.7396 | 52.2791 | 96.9718 | 210.001 | 25.9002 | 42.4544 | 0 | 53.1082 | 85.4481 | 79.5178 | 156.8374 | 137.8371 | 65.3502 | 28.5583 | 176.3139 | 128.324 | 57.8975 | 153.5646 | 98.2107 | 27.1271 | 4.7396 | 66.7654 | 219.6397 | 82.9337 | 155.3525 | 61.4156 | 170.5515 | 94.3431 | 95.1121 | 71.5506 | 144.9233
300 | 164.1093 | 98.7531 | 38.0834 | 101.9057 | 31.135 | 117.3569 | 120.9384 | 47.0219 | 70.4873 | 138.4479 | 14.7451 | 43.0734 | 45.9534 | 43.6233 | 55.0119 | 176.7259 | 48.1468 | 40.0294 | 14.7451 | 98.4632 | 61.0344 | 106.3315 | 0 | 263.408 | 70.4873 | 152.0401 | 25.6425 | 85.6633 | 137.3686 | 184.9535 | 67.9355 | 55.0119 | 55.0119 | 53.6845 | 70.5456 | 32.4615 | 105.5213 | 37.1042 | 25.6425 | 295.4046 | 69.6032 | 31.135 | 96.344 | 45.5274 | 37.1847 | 110.9452 | 53.1585 | 172.1046 | 55.3501 | 61.9618 | 70.4873 | 203.3057 | 71.7256 | 31.135 | 0 | 35.3748 | 34.4513 | 66.3084 | 55.0119 | 13.2686 | 63.6884 | 186.5058 | 88.7113 | 101.6778 | 70.4873 | 93.0174 | 55.0119 | 55.0119 | 59.1721 | 108.4275 | 43.4145 | 103.7003 | 128.7393 | 37.7675 | 31.135 | 88.8374 | 60.9811 | 53.1585 | 13.2686 | 73.8766 | 218.0302 | 0 | 54.9802 | 4.915 | 54.2137 | 100.5603 | 217.7722 | 26.8587 | 44.0255 | 0 | 55.0735 | 88.6102 | 82.4604 | 162.6412 | 142.9378 | 67.7686 | 29.6151 | 182.8385 | 133.0727 | 60.04 | 159.2473 | 101.8451 | 28.131 | 4.915 | 69.2361 | 227.7676 | 86.0027 | 161.1015 | 63.6884 | 176.8628 | 97.8344 | 98.6318 | 74.1983 | 150.2863
301 | 168.0965 | 101.1524 | 39.0086 | 104.3816 | 31.8915 | 120.2082 | 123.8767 | 48.1643 | 72.1999 | 141.8117 | 15.1034 | 44.12 | 47.0699 | 44.6832 | 56.3484 | 181.0197 | 49.3165 | 41.0019 | 15.1034 | 100.8555 | 62.5173 | 108.9149 | 0 | 269.8078 | 72.1999 | 155.7341 | 26.2655 | 87.7446 | 140.7061 | 189.4472 | 69.5861 | 56.3484 | 56.3484 | 54.9888 | 72.2595 | 33.2502 | 108.0851 | 38.0057 | 26.2655 | 302.5818 | 71.2943 | 31.8915 | 98.6848 | 46.6336 | 38.0881 | 113.6408 | 54.45 | 176.2861 | 56.6949 | 63.4672 | 72.1999 | 208.2452 | 73.4683 | 31.8915 | 0 | 36.2343 | 35.2883 | 67.9194 | 56.3484 | 13.591 | 65.2358 | 191.0372 | 90.8667 | 104.1482 | 72.1999 | 95.2774 | 56.3484 | 56.3484 | 60.6098 | 111.0619 | 44.4693 | 106.2198 | 131.8672 | 38.6851 | 31.8915 | 90.9958 | 62.4627 | 54.45 | 13.591 | 75.6715 | 223.3275 | 0 | 56.316 | 5.0345 | 55.5309 | 103.0035 | 223.0632 | 27.5112 | 45.0951 | 0 | 56.4116 | 90.7631 | 84.4639 | 166.5928 | 146.4107 | 69.4151 | 30.3347 | 187.2808 | 136.3059 | 61.4988 | 163.1164 | 104.3195 | 28.8145 | 5.0345 | 70.9183 | 233.3015 | 88.0922 | 165.0156 | 65.2358 | 181.1599 | 100.2113 | 101.0282 | 76.0011 | 153.9377
302 | 169.3103 | 101.8828 | 39.2903 | 105.1354 | 32.1218 | 121.0762 | 124.7713 | 48.5121 | 72.7213 | 142.8357 | 15.2124 | 44.4385 | 47.4097 | 45.0059 | 56.7553 | 182.3268 | 49.6726 | 41.298 | 15.2124 | 101.5838 | 62.9687 | 109.7014 | 0 | 271.7561 | 72.7213 | 156.8586 | 26.4552 | 88.3782 | 141.7222 | 190.8152 | 70.0886 | 56.7553 | 56.7553 | 55.3859 | 72.7813 | 33.4903 | 108.8656 | 38.2802 | 26.4552 | 304.7667 | 71.8091 | 32.1218 | 99.3973 | 46.9703 | 38.3631 | 114.4614 | 54.8432 | 177.559 | 57.1043 | 63.9255 | 72.7213 | 209.7489 | 73.9988 | 32.1218 | 0 | 36.4959 | 35.5431 | 68.4099 | 56.7553 | 13.6891 | 65.7068 | 192.4166 | 91.5228 | 104.9003 | 72.7213 | 95.9654 | 56.7553 | 56.7553 | 61.0474 | 111.8638 | 44.7904 | 106.9868 | 132.8194 | 38.9644 | 32.1218 | 91.6528 | 62.9137 | 54.8432 | 13.6891 | 76.2179 | 224.9401 | 0 | 56.7226 | 5.0708 | 55.9319 | 103.7473 | 224.6739 | 27.7099 | 45.4207 | 0 | 56.8189 | 91.4184 | 85.0738 | 167.7958 | 147.4679 | 69.9163 | 30.5537 | 188.6331 | 137.2901 | 61.9428 | 164.2943 | 105.0728 | 29.0226 | 5.0708 | 71.4304 | 234.9861 | 88.7284 | 166.2072 | 65.7068 | 182.4681 | 100.935 | 101.7577 | 76.5499 | 155.0492
303 | 169.9547 | 102.2705 | 39.4398 | 105.5354 | 32.244 | 121.537 | 125.2461 | 48.6967 | 72.998 | 143.3793 | 15.2703 | 44.6077 | 47.5902 | 45.1771 | 56.9713 | 183.0206 | 49.8617 | 41.4552 | 15.2703 | 101.9704 | 63.2083 | 110.1189 | 0 | 272.7903 | 72.998 | 157.4555 | 26.5558 | 88.7145 | 142.2615 | 191.5413 | 70.3553 | 56.9713 | 56.9713 | 55.5967 | 73.0583 | 33.6178 | 109.2799 | 38.4258 | 26.5558 | 305.9265 | 72.0824 | 32.244 | 99.7756 | 47.1491 | 38.5091 | 114.897 | 55.0519 | 178.2348 | 57.3216 | 64.1688 | 72.998 | 210.5471 | 74.2804 | 32.244 | 0 | 36.6348 | 35.6784 | 68.6702 | 56.9713 | 13.7412 | 65.9569 | 193.1489 | 91.8711 | 105.2995 | 72.998 | 96.3306 | 56.9713 | 56.9713 | 61.2798 | 112.2895 | 44.9609 | 107.3939 | 133.3248 | 39.1127 | 32.244 | 92.0016 | 63.1531 | 55.0519 | 13.7412 | 76.508 | 225.7961 | 0 | 56.9385 | 5.0901 | 56.1448 | 104.1421 | 225.5289 | 27.8154 | 45.5936 | 0 | 57.0352 | 91.7663 | 85.3975 | 168.4343 | 148.0291 | 70.1824 | 30.67 | 189.351 | 137.8126 | 62.1786 | 164.9195 | 105.4727 | 29.133 | 5.0901 | 71.7022 | 235.8804 | 89.066 | 166.8397 | 65.9569 | 183.1625 | 101.3191 | 102.145 | 76.8412 | 155.6393
304 | 170.6095 | 102.6646 | 39.5918 | 105.9421 | 32.3683 | 122.0053 | 125.7287 | 48.8844 | 73.2793 | 143.9317 | 15.3292 | 44.7795 | 47.7735 | 45.3512 | 57.1908 | 183.7259 | 50.0538 | 41.6149 | 15.3292 | 102.3633 | 63.4519 | 110.5432 | 0 | 273.8414 | 73.2793 | 158.0622 | 26.6582 | 89.0563 | 142.8096 | 192.2793 | 70.6264 | 57.1908 | 57.1908 | 55.8109 | 73.3398 | 33.7473 | 109.7009 | 38.5739 | 26.6582 | 307.1053 | 72.3602 | 32.3683 | 100.1601 | 47.3307 | 38.6575 | 115.3397 | 55.264 | 178.9215 | 57.5425 | 64.416 | 73.2793 | 211.3584 | 74.5666 | 32.3683 | 0 | 36.7759 | 35.8158 | 68.9348 | 57.1908 | 13.7942 | 66.211 | 193.8931 | 92.2251 | 105.7052 | 73.2793 | 96.7018 | 57.1908 | 57.1908 | 61.5159 | 112.7222 | 45.1341 | 107.8077 | 133.8385 | 39.2634 | 32.3683 | 92.3561 | 63.3965 | 55.264 | 13.7942 | 76.8028 | 226.6661 | 0 | 57.1579 | 5.1097 | 56.3611 | 104.5434 | 226.3979 | 27.9225 | 45.7693 | 0 | 57.2549 | 92.1199 | 85.7266 | 169.0833 | 148.5995 | 70.4528 | 30.7882 | 190.0806 | 138.3436 | 62.4181 | 165.555 | 105.8791 | 29.2453 | 5.1097 | 71.9785 | 236.7893 | 89.4092 | 167.4826 | 66.211 | 183.8682 | 101.7095 | 102.5385 | 77.1373 | 156.239
305 | 170.6442 | 102.6855 | 39.5998 | 105.9636 | 32.3748 | 122.0301 | 125.7542 | 48.8943 | 73.2942 | 143.961 | 15.3323 | 44.7886 | 47.7833 | 45.3604 | 57.2024 | 183.7632 | 50.064 | 41.6233 | 15.3323 | 102.3841 | 63.4648 | 110.5657 | 0 | 273.897 | 73.2942 | 158.0944 | 26.6636 | 89.0744 | 142.8387 | 192.3184 | 70.6407 | 57.2024 | 57.2024 | 55.8222 | 73.3547 | 33.7541 | 109.7232 | 38.5817 | 26.6636 | 307.1677 | 72.3749 | 32.3748 | 100.1804 | 47.3404 | 38.6654 | 115.3631 | 55.2753 | 178.9579 | 57.5542 | 64.4291 | 73.2942 | 211.4014 | 74.5818 | 32.3748 | 0 | 36.7834 | 35.8231 | 68.9488 | 57.2024 | 13.797 | 66.2245 | 193.9325 | 92.2438 | 105.7267 | 73.2942 | 96.7214 | 57.2024 | 57.2024 | 61.5284 | 112.7451 | 45.1433 | 107.8297 | 133.8657 | 39.2714 | 32.3748 | 92.3749 | 63.4093 | 55.2753 | 13.797 | 76.8184 | 226.7122 | 0 | 57.1695 | 5.1108 | 56.3726 | 104.5646 | 226.444 | 27.9282 | 45.7786 | 0 | 57.2666 | 92.1387 | 85.744 | 169.1177 | 148.6297 | 70.4671 | 30.7944 | 190.1192 | 138.3717 | 62.4308 | 165.5886 | 105.9006 | 29.2512 | 5.1108 | 71.9931 | 236.8374 | 89.4274 | 167.5166 | 66.2245 | 183.9056 | 101.7302 | 102.5594 | 77.1529 | 156.2707
306 | 172.7512 | 103.9533 | 40.0888 | 107.272 | 32.7746 | 123.5368 | 127.3069 | 49.498 | 74.1992 | 145.7385 | 15.5216 | 45.3417 | 48.3732 | 45.9205 | 57.9087 | 186.0322 | 50.6821 | 42.1373 | 15.5216 | 103.6482 | 64.2484 | 111.9308 | 0 | 277.2789 | 74.1992 | 160.0464 | 26.9928 | 90.1743 | 144.6023 | 194.693 | 71.5129 | 57.9087 | 57.9087 | 56.5115 | 74.2604 | 34.1709 | 111.078 | 39.0581 | 26.9928 | 310.9603 | 73.2685 | 32.7746 | 101.4174 | 47.9249 | 39.1428 | 116.7875 | 55.9578 | 181.1675 | 58.2648 | 65.2246 | 74.1992 | 214.0116 | 75.5026 | 32.7746 | 0 | 37.2376 | 36.2654 | 69.8001 | 57.9087 | 13.9673 | 67.0422 | 196.327 | 93.3828 | 107.0321 | 74.1992 | 97.9157 | 57.9087 | 57.9087 | 62.2881 | 114.1372 | 45.7007 | 109.161 | 135.5186 | 39.7563 | 32.7746 | 93.5155 | 64.1923 | 55.9578 | 13.9673 | 77.7669 | 229.5115 | 0 | 57.8754 | 5.1739 | 57.0686 | 105.8557 | 229.2399 | 28.273 | 46.3438 | 0 | 57.9736 | 93.2763 | 86.8027 | 171.2058 | 150.4648 | 71.3372 | 31.1747 | 192.4666 | 140.0802 | 63.2017 | 167.6332 | 107.2082 | 29.6124 | 5.1739 | 72.8821 | 239.7617 | 90.5316 | 169.585 | 67.0422 | 186.1763 | 102.9862 | 103.8257 | 78.1056 | 158.2002
307 | 183.3617 | 110.3382 | 42.5511 | 113.8607 | 34.7876 | 131.1245 | 135.1262 | 52.5382 | 78.7565 | 154.6899 | 16.4749 | 48.1266 | 51.3444 | 48.741 | 61.4655 | 197.4584 | 53.7951 | 44.7254 | 16.4749 | 110.0144 | 68.1945 | 118.8057 | 0 | 294.3095 | 78.7565 | 169.8765 | 28.6507 | 95.7128 | 153.4839 | 206.6512 | 75.9053 | 61.4655 | 61.4655 | 59.9824 | 78.8216 | 36.2697 | 117.9005 | 41.4571 | 28.6507 | 330.0597 | 77.7687 | 34.7876 | 107.6465 | 50.8685 | 41.547 | 123.9607 | 59.3947 | 192.2949 | 61.8435 | 69.2308 | 78.7565 | 227.1563 | 80.1401 | 34.7876 | 0 | 39.5248 | 38.4929 | 74.0873 | 61.4655 | 14.8252 | 71.1599 | 208.3856 | 99.1184 | 113.6061 | 78.7565 | 103.9297 | 61.4655 | 61.4655 | 66.1139 | 121.1476 | 48.5077 | 115.8658 | 143.8422 | 42.1981 | 34.7876 | 99.2592 | 68.135 | 59.3947 | 14.8252 | 82.5434 | 243.6082 | 0 | 61.4301 | 5.4916 | 60.5738 | 112.3574 | 243.32 | 30.0096 | 49.1903 | 0 | 61.5344 | 99.0054 | 92.1342 | 181.7214 | 159.7065 | 75.7188 | 33.0894 | 204.288 | 148.6841 | 67.0836 | 177.9293 | 113.793 | 31.4312 | 5.4916 | 77.3585 | 254.488 | 96.0921 | 180.001 | 71.1599 | 197.6114 | 109.3117 | 110.2027 | 82.9029 | 167.917
308 | 191.2968 | 115.1132 | 44.3925 | 118.7881 | 36.2931 | 136.799 | 140.9739 | 54.8118 | 82.1648 | 161.3842 | 17.1879 | 50.2093 | 53.5663 | 50.8503 | 64.1255 | 206.0035 | 56.1231 | 46.6609 | 17.1879 | 114.7753 | 71.1457 | 123.9471 | 0 | 307.046 | 82.1648 | 177.2281 | 29.8906 | 99.8549 | 160.126 | 215.5942 | 79.1902 | 64.1255 | 64.1255 | 62.5782 | 82.2326 | 37.8393 | 123.0027 | 43.2512 | 29.8906 | 344.3433 | 81.1342 | 36.2931 | 112.305 | 53.0698 | 43.3449 | 129.3252 | 61.9651 | 200.6167 | 64.5198 | 72.2268 | 82.1648 | 236.9867 | 83.6082 | 36.2931 | 0 | 41.2352 | 40.1587 | 77.2935 | 64.1255 | 15.4668 | 74.2394 | 217.4036 | 103.4079 | 118.5225 | 82.1648 | 108.4274 | 64.1255 | 64.1255 | 68.975 | 126.3904 | 50.6069 | 120.88 | 150.0671 | 44.0243 | 36.2931 | 103.5548 | 71.0836 | 61.9651 | 15.4668 | 86.1155 | 254.1506 | 0 | 64.0886 | 5.7293 | 63.1952 | 117.2198 | 253.8498 | 31.3083 | 51.319 | 0 | 64.1974 | 103.2899 | 96.1213 | 189.5855 | 166.6179 | 78.9956 | 34.5214 | 213.1288 | 155.1185 | 69.9867 | 185.6294 | 118.7174 | 32.7914 | 5.7293 | 80.7063 | 265.5011 | 100.2505 | 187.7907 | 74.2394 | 206.1632 | 114.0423 | 114.9719 | 86.4905 | 175.1837
309 | 188.6896 | 113.5443 | 43.7875 | 117.1692 | 35.7984 | 134.9346 | 139.0526 | 54.0648 | 81.045 | 159.1847 | 16.9537 | 49.525 | 52.8363 | 50.1573 | 63.2515 | 203.196 | 55.3582 | 46.025 | 16.9537 | 113.2111 | 70.1761 | 122.2579 | 0 | 302.8613 | 81.045 | 174.8127 | 29.4832 | 98.494 | 157.9437 | 212.6559 | 78.1109 | 63.2515 | 63.2515 | 61.7254 | 81.1119 | 37.3236 | 121.3263 | 42.6617 | 29.4832 | 339.6503 | 80.0284 | 35.7984 | 110.7744 | 52.3466 | 42.7542 | 127.5626 | 61.1206 | 197.8825 | 63.6405 | 71.2424 | 81.045 | 233.7568 | 82.4687 | 35.7984 | 0 | 40.6732 | 39.6114 | 76.2401 | 63.2515 | 15.256 | 73.2276 | 214.4407 | 101.9985 | 116.9072 | 81.045 | 106.9496 | 63.2515 | 63.2515 | 68.0349 | 124.6678 | 49.9171 | 119.2325 | 148.0219 | 43.4243 | 35.7984 | 102.1434 | 70.1148 | 61.1206 | 15.256 | 84.9418 | 250.6868 | 0 | 63.2151 | 5.6512 | 62.3339 | 115.6222 | 250.3902 | 30.8816 | 50.6196 | 0 | 63.3224 | 101.8822 | 94.8113 | 187.0017 | 164.3471 | 77.9189 | 34.0509 | 210.2241 | 153.0044 | 69.0328 | 183.0994 | 117.0995 | 32.3445 | 5.6512 | 79.6063 | 261.8827 | 98.8842 | 185.2313 | 73.2276 | 203.3534 | 112.488 | 113.4049 | 85.3118 | 172.7962
310 | 182.9141 | 110.0689 | 42.4472 | 113.5828 | 34.7027 | 130.8045 | 134.7964 | 52.41 | 78.5643 | 154.3123 | 16.4347 | 48.0091 | 51.219 | 48.622 | 61.3155 | 196.9765 | 53.6638 | 44.6162 | 16.4347 | 109.7459 | 68.0281 | 118.5157 | 0 | 293.5912 | 78.5643 | 169.4619 | 28.5808 | 95.4792 | 153.1093 | 206.1468 | 75.7201 | 61.3155 | 61.3155 | 59.8361 | 78.6292 | 36.1812 | 117.6127 | 41.3559 | 28.5808 | 329.2542 | 77.5789 | 34.7027 | 107.3838 | 50.7443 | 41.4456 | 123.6582 | 59.2498 | 191.8256 | 61.6926 | 69.0618 | 78.5643 | 226.6019 | 79.9445 | 34.7027 | 0 | 39.4283 | 38.3989 | 73.9065 | 61.3155 | 14.789 | 70.9863 | 207.877 | 98.8765 | 113.3288 | 78.5643 | 103.6761 | 61.3155 | 61.3155 | 65.9525 | 120.8519 | 48.3893 | 115.583 | 143.4912 | 42.0952 | 34.7027 | 99.017 | 67.9687 | 59.2498 | 14.789 | 82.3419 | 243.0137 | 0 | 61.2802 | 5.4782 | 60.426 | 112.0832 | 242.7261 | 29.9363 | 49.0702 | 0 | 61.3842 | 98.7638 | 91.9093 | 181.2779 | 159.3167 | 75.534 | 33.0087 | 203.7895 | 148.3212 | 66.9198 | 177.4951 | 113.5152 | 31.3545 | 5.4782 | 77.1697 | 253.8669 | 95.8575 | 179.5617 | 70.9863 | 197.1291 | 109.0449 | 109.9338 | 82.7005 | 167.5072
311 | 174.2366 | 104.8472 | 40.4335 | 108.1944 | 33.0564 | 124.5991 | 128.4016 | 49.9236 | 74.8372 | 146.9917 | 15.6551 | 45.7315 | 48.7892 | 46.3154 | 58.4067 | 187.6318 | 51.1179 | 42.4996 | 15.6551 | 104.5395 | 64.8008 | 112.8933 | 0 | 279.6632 | 74.8372 | 161.4226 | 27.2249 | 90.9497 | 145.8458 | 196.3672 | 72.1279 | 58.4067 | 58.4067 | 56.9974 | 74.899 | 34.4648 | 112.0332 | 39.394 | 27.2249 | 313.6343 | 73.8985 | 33.0564 | 102.2894 | 48.337 | 39.4794 | 117.7918 | 56.439 | 182.7254 | 58.7659 | 65.7855 | 74.8372 | 215.8519 | 76.1519 | 33.0564 | 0 | 37.5578 | 36.5773 | 70.4004 | 58.4067 | 14.0874 | 67.6186 | 198.0153 | 94.1858 | 107.9525 | 74.8372 | 98.7576 | 58.4067 | 58.4067 | 62.8237 | 115.1187 | 46.0937 | 110.0997 | 136.6839 | 40.0982 | 33.0564 | 94.3196 | 64.7443 | 56.439 | 14.0874 | 78.4356 | 231.485 | 0 | 58.3731 | 5.2184 | 57.5593 | 106.7659 | 231.2111 | 28.5162 | 46.7423 | 0 | 58.4722 | 94.0784 | 87.5491 | 172.678 | 151.7587 | 71.9506 | 31.4427 | 194.1216 | 141.2848 | 63.7451 | 169.0747 | 108.13 | 29.867 | 5.2184 | 73.5088 | 241.8234 | 91.31 | 171.0432 | 67.6186 | 187.7772 | 103.8718 | 104.7185 | 78.7772 | 159.5606
312 | 164.5228 | 99.0019 | 38.1793 | 102.1624 | 31.2135 | 117.6526 | 121.2431 | 47.1403 | 70.6649 | 138.7968 | 14.7823 | 43.182 | 46.0691 | 43.7332 | 55.1505 | 177.1712 | 48.2681 | 40.1302 | 14.7823 | 98.7113 | 61.1881 | 106.5994 | 0 | 264.0716 | 70.6649 | 152.4231 | 25.7071 | 85.8791 | 137.7147 | 185.4195 | 68.1067 | 55.1505 | 55.1505 | 53.8197 | 70.7233 | 32.5433 | 105.7872 | 37.1977 | 25.7071 | 296.1488 | 69.7786 | 31.2135 | 96.5867 | 45.6422 | 37.2784 | 111.2248 | 53.2924 | 172.5382 | 55.4896 | 62.1179 | 70.6649 | 203.8179 | 71.9063 | 31.2135 | 0 | 35.4639 | 34.5381 | 66.4755 | 55.1505 | 13.302 | 63.8488 | 186.9757 | 88.9348 | 101.934 | 70.6649 | 93.2518 | 55.1505 | 55.1505 | 59.3212 | 108.7007 | 43.5239 | 103.9615 | 129.0636 | 37.8626 | 31.2135 | 89.0612 | 61.1347 | 53.2924 | 13.302 | 74.0627 | 218.5795 | 0 | 55.1187 | 4.9274 | 54.3503 | 100.8136 | 218.3209 | 26.9263 | 44.1364 | 0 | 55.2123 | 88.8334 | 82.6681 | 163.051 | 143.298 | 67.9393 | 29.6898 | 183.2991 | 133.408 | 60.1913 | 159.6486 | 102.1017 | 28.2019 | 4.9274 | 69.4106 | 228.3414 | 86.2194 | 161.5074 | 63.8488 | 177.3084 | 98.0808 | 98.8803 | 74.3853 | 150.6649
313 | 157.3943 | 94.7123 | 36.5251 | 97.7359 | 29.861 | 112.5549 | 115.9898 | 45.0978 | 67.6031 | 132.7829 | 14.1418 | 41.311 | 44.073 | 41.8384 | 52.7609 | 169.4946 | 46.1767 | 38.3914 | 14.1418 | 94.4343 | 58.5369 | 101.9806 | 0 | 252.6299 | 67.6031 | 145.8189 | 24.5932 | 82.1581 | 131.7477 | 177.3856 | 65.1557 | 52.7609 | 52.7609 | 51.4878 | 67.659 | 31.1333 | 101.2036 | 35.586 | 24.5932 | 283.3172 | 66.7552 | 29.861 | 92.4018 | 43.6646 | 35.6631 | 106.4056 | 50.9833 | 165.0624 | 53.0853 | 59.4264 | 67.6031 | 194.9868 | 68.7908 | 29.861 | 0 | 33.9273 | 33.0416 | 63.5952 | 52.7609 | 12.7257 | 61.0824 | 178.8743 | 85.0814 | 97.5174 | 67.6031 | 89.2113 | 52.7609 | 52.7609 | 56.7509 | 103.9909 | 41.6381 | 99.4571 | 123.4715 | 36.2221 | 29.861 | 85.2023 | 58.4858 | 50.9833 | 12.7257 | 70.8537 | 209.1088 | 0 | 52.7305 | 4.7139 | 51.9954 | 96.4455 | 208.8614 | 25.7597 | 42.224 | 0 | 52.82 | 84.9844 | 79.0863 | 155.9863 | 137.0891 | 64.9956 | 28.4034 | 175.3571 | 127.6276 | 57.5833 | 152.7312 | 97.6778 | 26.9799 | 4.7139 | 66.4031 | 218.4478 | 82.4836 | 154.5095 | 61.0824 | 169.6259 | 93.8312 | 94.596 | 71.1623 | 144.1368
314 | 151.6382 | 91.2486 | 35.1893 | 94.1616 | 28.769 | 108.4387 | 111.748 | 43.4486 | 65.1308 | 127.927 | 13.6246 | 39.8002 | 42.4613 | 40.3083 | 50.8314 | 163.2961 | 44.488 | 36.9874 | 13.6246 | 90.9808 | 56.3962 | 98.2511 | 0 | 243.391 | 65.1308 | 140.4862 | 23.6939 | 79.1535 | 126.9296 | 170.8985 | 62.7729 | 50.8314 | 50.8314 | 49.6049 | 65.1846 | 29.9947 | 97.5025 | 34.2846 | 23.6939 | 272.9561 | 64.3139 | 28.769 | 89.0226 | 42.0677 | 34.3589 | 102.5142 | 49.1188 | 159.026 | 51.144 | 57.2531 | 65.1308 | 187.856 | 66.275 | 28.769 | 0 | 32.6866 | 31.8332 | 61.2695 | 50.8314 | 12.2603 | 58.8485 | 172.3328 | 81.9699 | 93.9511 | 65.1308 | 85.9488 | 50.8314 | 50.8314 | 54.6755 | 100.1878 | 40.1153 | 95.8198 | 118.9561 | 34.8974 | 28.769 | 82.0864 | 56.347 | 49.1188 | 12.2603 | 68.2625 | 201.4615 | 0 | 50.8021 | 4.5415 | 50.0939 | 92.9185 | 201.2232 | 24.8176 | 40.6799 | 0 | 50.8883 | 81.8765 | 76.194 | 150.2818 | 132.0756 | 62.6187 | 27.3646 | 168.9442 | 122.9602 | 55.4774 | 147.1458 | 94.1056 | 25.9933 | 4.5415 | 63.9747 | 210.459 | 79.4672 | 148.859 | 58.8485 | 163.4226 | 90.3997 | 91.1366 | 68.5598 | 138.8657
315 | 148.2691 | 89.2212 | 34.4075 | 92.0695 | 28.1298 | 106.0293 | 109.2651 | 42.4832 | 63.6837 | 125.0846 | 13.3219 | 38.9159 | 41.5178 | 39.4127 | 49.702 | 159.6679 | 43.4995 | 36.1656 | 13.3219 | 88.9593 | 55.1432 | 96.0681 | 0 | 237.9832 | 63.6837 | 137.3648 | 23.1674 | 77.3949 | 124.1094 | 167.1013 | 61.3782 | 49.702 | 49.702 | 48.5027 | 63.7363 | 29.3283 | 95.3362 | 33.5228 | 23.1674 | 266.8914 | 62.885 | 28.1298 | 87.0446 | 41.133 | 33.5955 | 100.2365 | 48.0275 | 155.4927 | 50.0076 | 55.9811 | 63.6837 | 183.6821 | 64.8025 | 28.1298 | 0 | 31.9603 | 31.1259 | 59.9081 | 49.702 | 11.9879 | 57.541 | 168.5038 | 80.1487 | 91.8636 | 63.6837 | 84.0392 | 49.702 | 49.702 | 53.4607 | 97.9618 | 39.224 | 93.6909 | 116.313 | 34.1221 | 28.1298 | 80.2625 | 55.095 | 48.0275 | 11.9879 | 66.7458 | 196.9854 | 0 | 49.6734 | 4.4406 | 48.9809 | 90.8539 | 196.7523 | 24.2662 | 39.776 | 0 | 49.7577 | 80.0573 | 74.5011 | 146.9427 | 129.1411 | 61.2274 | 26.7566 | 165.1905 | 120.2282 | 54.2448 | 143.8764 | 92.0147 | 25.4157 | 4.4406 | 62.5533 | 205.7829 | 77.7015 | 145.5516 | 57.541 | 159.7916 | 88.3911 | 89.1116 | 67.0365 | 135.7803
316 | 146.8412 | 88.362 | 34.0761 | 91.1828 | 27.8589 | 105.0082 | 108.2129 | 42.0741 | 63.0704 | 123.88 | 13.1936 | 38.5411 | 41.118 | 39.0331 | 49.2233 | 158.1302 | 43.0806 | 35.8173 | 13.1936 | 88.1026 | 54.6121 | 95.1429 | 0 | 235.6913 | 63.0704 | 136.0419 | 22.9443 | 76.6495 | 122.9142 | 165.4921 | 60.7871 | 49.2233 | 49.2233 | 48.0356 | 63.1225 | 29.0458 | 94.418 | 33.2 | 22.9443 | 264.3211 | 62.2794 | 27.8589 | 86.2063 | 40.7369 | 33.272 | 99.2712 | 47.565 | 153.9952 | 49.526 | 55.4419 | 63.0704 | 181.9132 | 64.1784 | 27.8589 | 0 | 31.6525 | 30.8262 | 59.3312 | 49.2233 | 11.8724 | 56.9869 | 166.881 | 79.3768 | 90.979 | 63.0704 | 83.2298 | 49.2233 | 49.2233 | 52.9458 | 97.0184 | 38.8463 | 92.7886 | 115.1929 | 33.7935 | 27.8589 | 79.4896 | 54.5644 | 47.565 | 11.8724 | 66.103 | 195.0883 | 0 | 49.195 | 4.3979 | 48.5092 | 89.979 | 194.8575 | 24.0325 | 39.393 | 0 | 49.2785 | 79.2863 | 73.7836 | 145.5276 | 127.8974 | 60.6377 | 26.4989 | 163.5996 | 119.0704 | 53.7224 | 142.4908 | 91.1286 | 25.171 | 4.3979 | 61.9509 | 203.8011 | 76.9532 | 144.1498 | 56.9869 | 158.2527 | 87.5399 | 88.2535 | 66.3909 | 134.4726
317 | 149.9208 | 90.2151 | 34.7908 | 93.0952 | 28.4432 | 107.2105 | 110.4823 | 42.9565 | 64.3932 | 126.478 | 13.4703 | 39.3494 | 41.9803 | 39.8518 | 50.2557 | 161.4466 | 43.9841 | 36.5685 | 13.4703 | 89.9503 | 55.7575 | 97.1383 | 0 | 240.6343 | 64.3932 | 138.895 | 23.4255 | 78.257 | 125.492 | 168.9628 | 62.062 | 50.2557 | 50.2557 | 49.043 | 64.4463 | 29.655 | 96.3982 | 33.8963 | 23.4255 | 269.8646 | 63.5855 | 28.4432 | 88.0143 | 41.5912 | 33.9698 | 101.3532 | 48.5625 | 157.2248 | 50.5647 | 56.6047 | 64.3932 | 185.7283 | 65.5244 | 28.4432 | 0 | 32.3164 | 31.4727 | 60.5755 | 50.2557 | 12.1214 | 58.182 | 170.3809 | 81.0415 | 92.887 | 64.3932 | 84.9754 | 50.2557 | 50.2557 | 54.0562 | 99.0531 | 39.661 | 94.7346 | 117.6088 | 34.5022 | 28.4432 | 81.1567 | 55.7088 | 48.5625 | 12.1214 | 67.4894 | 199.1798 | 0 | 50.2267 | 4.4901 | 49.5266 | 91.8661 | 198.9441 | 24.5365 | 40.2191 | 0 | 50.312 | 80.9491 | 75.331 | 148.5797 | 130.5797 | 61.9094 | 27.0547 | 167.0307 | 121.5676 | 54.8491 | 145.4792 | 93.0398 | 25.6989 | 4.4901 | 63.2501 | 208.0753 | 78.5671 | 147.173 | 58.182 | 161.5717 | 89.3758 | 90.1043 | 67.7833 | 137.2929
318 | 155.4696 | 93.5541 | 36.0784 | 96.5408 | 29.4959 | 111.1785 | 114.5715 | 44.5464 | 66.7765 | 131.1592 | 13.9689 | 40.8058 | 43.5341 | 41.3267 | 52.1157 | 167.422 | 45.612 | 37.922 | 13.9689 | 93.2795 | 57.8211 | 100.7336 | 0 | 249.5406 | 66.7765 | 144.0357 | 24.2925 | 81.1535 | 130.1367 | 175.2164 | 64.359 | 52.1157 | 52.1157 | 50.8582 | 66.8316 | 30.7525 | 99.966 | 35.1508 | 24.2925 | 279.8527 | 65.9389 | 29.4959 | 91.2718 | 43.1306 | 35.227 | 105.1044 | 50.3599 | 163.044 | 52.4362 | 58.6997 | 66.7765 | 192.6024 | 67.9496 | 29.4959 | 0 | 33.5124 | 32.6375 | 62.8175 | 52.1157 | 12.5701 | 60.3354 | 176.687 | 84.041 | 96.3249 | 66.7765 | 88.1204 | 52.1157 | 52.1157 | 56.0569 | 102.7192 | 41.1289 | 98.2409 | 121.9617 | 35.7792 | 29.4959 | 84.1604 | 57.7706 | 50.3599 | 12.5701 | 69.9873 | 206.5517 | 0 | 52.0857 | 4.6563 | 51.3596 | 95.2662 | 206.3073 | 25.4447 | 41.7077 | 0 | 52.1741 | 83.9452 | 78.1192 | 154.0788 | 135.4127 | 64.2008 | 28.056 | 173.2128 | 126.067 | 56.8791 | 150.8636 | 96.4833 | 26.65 | 4.6563 | 65.5911 | 215.7765 | 81.475 | 152.6201 | 60.3354 | 167.5517 | 92.6838 | 93.4392 | 70.2921 | 142.3743
319 | 156.4309 | 94.1326 | 36.3015 | 97.1377 | 29.6783 | 111.866 | 115.2799 | 44.8218 | 67.1894 | 131.9702 | 14.0552 | 41.0581 | 43.8033 | 41.5823 | 52.438 | 168.4573 | 45.8941 | 38.1565 | 14.0552 | 93.8563 | 58.1787 | 101.3565 | 0 | 251.0837 | 67.1894 | 144.9264 | 24.4427 | 81.6553 | 130.9414 | 176.2999 | 64.7569 | 52.438 | 52.438 | 51.1727 | 67.2449 | 30.9427 | 100.5842 | 35.3682 | 24.4427 | 281.5832 | 66.3466 | 29.6783 | 91.8362 | 43.3973 | 35.4449 | 105.7543 | 50.6713 | 164.0522 | 52.7604 | 59.0627 | 67.1894 | 193.7934 | 68.3697 | 29.6783 | 0 | 33.7197 | 32.8393 | 63.206 | 52.438 | 12.6478 | 60.7085 | 177.7796 | 84.5607 | 96.9205 | 67.1894 | 88.6653 | 52.438 | 52.438 | 56.4036 | 103.3544 | 41.3832 | 98.8483 | 122.7158 | 36.0004 | 29.6783 | 84.6808 | 58.1279 | 50.6713 | 12.6478 | 70.42 | 207.829 | 0 | 52.4078 | 4.6851 | 51.6772 | 95.8553 | 207.5831 | 25.602 | 41.9656 | 0 | 52.4967 | 84.4643 | 78.6022 | 155.0316 | 136.2501 | 64.5978 | 28.2295 | 174.2838 | 126.8465 | 57.2309 | 151.7965 | 97.08 | 26.8148 | 4.6851 | 65.9967 | 217.1108 | 81.9788 | 153.5639 | 60.7085 | 168.5878 | 93.2569 | 94.017 | 70.7267 | 143.2547
320 | 165.019 | 99.3005 | 38.2945 | 102.4706 | 31.3076 | 118.0074 | 121.6088 | 47.2825 | 70.8781 | 139.2154 | 14.8269 | 43.3122 | 46.2081 | 43.8652 | 55.3168 | 177.7056 | 48.4137 | 40.2513 | 14.8269 | 99.0091 | 61.3727 | 106.9209 | 0 | 264.8682 | 70.8781 | 152.8829 | 25.7846 | 86.1382 | 138.1301 | 185.9788 | 68.3121 | 55.3168 | 55.3168 | 53.9821 | 70.9366 | 32.6415 | 106.1063 | 37.3099 | 25.7846 | 297.0421 | 69.9891 | 31.3076 | 96.878 | 45.7798 | 37.3908 | 111.5603 | 53.4532 | 173.0587 | 55.657 | 62.3052 | 70.8781 | 204.4327 | 72.1232 | 31.3076 | 0 | 35.5709 | 34.6422 | 66.676 | 55.3168 | 13.3422 | 64.0414 | 187.5397 | 89.2031 | 102.2415 | 70.8781 | 93.5331 | 55.3168 | 55.3168 | 59.5001 | 109.0286 | 43.6552 | 104.2751 | 129.4529 | 37.9768 | 31.3076 | 89.3298 | 61.3191 | 53.4532 | 13.3422 | 74.2861 | 219.2388 | 0 | 55.285 | 4.9423 | 54.5143 | 101.1177 | 218.9794 | 27.0076 | 44.2695 | 0 | 55.3788 | 89.1014 | 82.9175 | 163.5428 | 143.7302 | 68.1442 | 29.7793 | 183.852 | 133.8104 | 60.3728 | 160.1301 | 102.4097 | 28.287 | 4.9423 | 69.6199 | 229.0302 | 86.4795 | 161.9945 | 64.0414 | 177.8433 | 98.3767 | 99.1786 | 74.6097 | 151.1194
321 | 173.5092 | 104.4095 | 40.2647 | 107.7427 | 32.9184 | 124.0789 | 127.8656 | 49.7152 | 74.5248 | 146.378 | 15.5897 | 45.5406 | 48.5855 | 46.122 | 58.1628 | 186.8485 | 50.9045 | 42.3222 | 15.5897 | 104.1031 | 64.5303 | 112.422 | 0 | 278.4956 | 74.5248 | 160.7487 | 27.1113 | 90.57 | 145.2369 | 195.5474 | 71.8267 | 58.1628 | 58.1628 | 56.7595 | 74.5863 | 34.3209 | 111.5654 | 39.2295 | 27.1113 | 312.3249 | 73.59 | 32.9184 | 101.8624 | 48.1352 | 39.3145 | 117.3 | 56.2033 | 181.9625 | 58.5205 | 65.5108 | 74.5248 | 214.9507 | 75.834 | 32.9184 | 0 | 37.401 | 36.4246 | 70.1064 | 58.1628 | 14.0286 | 67.3363 | 197.1886 | 93.7926 | 107.5018 | 74.5248 | 98.3453 | 58.1628 | 58.1628 | 62.5614 | 114.6381 | 45.9012 | 109.6401 | 136.1133 | 39.9307 | 32.9184 | 93.9258 | 64.474 | 56.2033 | 14.0286 | 78.1081 | 230.5186 | 0 | 58.1294 | 5.1966 | 57.319 | 106.3202 | 230.2459 | 28.3971 | 46.5472 | 0 | 58.228 | 93.6856 | 87.1836 | 171.9571 | 151.1251 | 71.6502 | 31.3115 | 193.3112 | 140.6949 | 63.479 | 168.3688 | 107.6786 | 29.7423 | 5.1966 | 73.2019 | 240.8138 | 90.9288 | 170.3291 | 67.3363 | 186.9933 | 103.4382 | 104.2813 | 78.4483 | 158.8944
322 | 179.6783 | 108.1218 | 41.6963 | 111.5735 | 34.0888 | 128.4905 | 132.4118 | 51.4828 | 77.1745 | 151.5825 | 16.144 | 47.1598 | 50.313 | 47.7619 | 60.2308 | 193.4919 | 52.7144 | 43.8269 | 16.144 | 107.8044 | 66.8247 | 116.4192 | 0 | 288.3975 | 77.1745 | 166.4641 | 28.0752 | 93.7902 | 150.4008 | 202.5 | 74.3805 | 60.2308 | 60.2308 | 58.7775 | 77.2382 | 35.5411 | 115.5321 | 40.6243 | 28.0752 | 323.4296 | 76.2065 | 34.0888 | 105.4841 | 49.8466 | 40.7124 | 121.4706 | 58.2016 | 188.4322 | 60.6012 | 67.8401 | 77.1745 | 222.5933 | 78.5302 | 34.0888 | 0 | 38.7308 | 37.7196 | 72.5991 | 60.2308 | 14.5274 | 69.7305 | 204.1996 | 97.1274 | 111.324 | 77.1745 | 101.842 | 60.2308 | 60.2308 | 64.7858 | 118.714 | 47.5332 | 113.5383 | 140.9528 | 41.3505 | 34.0888 | 97.2653 | 66.7663 | 58.2016 | 14.5274 | 80.8853 | 238.7147 | 0 | 60.1962 | 5.3813 | 59.357 | 110.1004 | 238.4322 | 29.4068 | 48.2022 | 0 | 60.2983 | 97.0166 | 90.2834 | 178.071 | 156.4983 | 74.1978 | 32.4247 | 200.1844 | 145.6973 | 65.736 | 174.3551 | 111.5071 | 30.7998 | 5.3813 | 75.8046 | 249.3759 | 94.1618 | 176.3852 | 69.7305 | 193.6418 | 107.1159 | 107.989 | 81.2375 | 164.5439
323 | 185.568 | 111.6659 | 43.0631 | 115.2308 | 35.2062 | 132.7023 | 136.7522 | 53.1704 | 79.7042 | 156.5512 | 16.6732 | 48.7057 | 51.9622 | 49.3275 | 62.2051 | 199.8344 | 54.4424 | 45.2636 | 16.6732 | 111.3382 | 69.0151 | 120.2353 | 0 | 297.8509 | 79.7042 | 171.9206 | 28.9955 | 96.8645 | 155.3307 | 209.1378 | 76.8187 | 62.2051 | 62.2051 | 60.7042 | 79.77 | 36.7061 | 119.3192 | 41.9559 | 28.9955 | 334.0313 | 78.7045 | 35.2062 | 108.9418 | 51.4806 | 42.0469 | 125.4523 | 60.1094 | 194.6088 | 62.5877 | 70.0638 | 79.7042 | 229.8897 | 81.1044 | 35.2062 | 0 | 40.0004 | 38.9561 | 74.9788 | 62.2051 | 15.0036 | 72.0162 | 210.8931 | 100.3111 | 114.9731 | 79.7042 | 105.1803 | 62.2051 | 62.2051 | 66.9094 | 122.6053 | 49.0913 | 117.26 | 145.5731 | 42.7059 | 35.2062 | 100.4536 | 68.9549 | 60.1094 | 15.0036 | 83.5366 | 246.5395 | 0 | 62.1693 | 5.5577 | 61.3027 | 113.7094 | 246.2478 | 30.3707 | 49.7822 | 0 | 62.2749 | 100.1967 | 93.2428 | 183.908 | 161.6282 | 76.6299 | 33.4876 | 206.7462 | 150.4732 | 67.8908 | 180.0703 | 115.1622 | 31.8094 | 5.5577 | 78.2894 | 257.5502 | 97.2483 | 182.1669 | 72.0162 | 199.9892 | 110.6271 | 111.5288 | 83.9004 | 169.9375
324 | 190.8531 | 114.8462 | 44.2895 | 118.5126 | 36.2089 | 136.4817 | 140.6469 | 54.6847 | 81.9742 | 161.0099 | 17.148 | 50.0928 | 53.4421 | 50.7323 | 63.9768 | 205.5257 | 55.9929 | 46.5527 | 17.148 | 114.5091 | 70.9807 | 123.6596 | 0 | 306.3338 | 81.9742 | 176.817 | 29.8213 | 99.6233 | 159.7546 | 215.0941 | 79.0065 | 63.9768 | 63.9768 | 62.4331 | 82.0419 | 37.7516 | 122.7174 | 43.1509 | 29.8213 | 343.5447 | 80.946 | 36.2089 | 112.0445 | 52.9467 | 43.2444 | 129.0252 | 61.8214 | 200.1514 | 64.3702 | 72.0592 | 81.9742 | 236.437 | 83.4143 | 36.2089 | 0 | 41.1396 | 40.0655 | 77.1142 | 63.9768 | 15.4309 | 74.0672 | 216.8994 | 103.168 | 118.2476 | 81.9742 | 108.1759 | 63.9768 | 63.9768 | 68.815 | 126.0972 | 50.4895 | 120.5996 | 149.7191 | 43.9222 | 36.2089 | 103.3146 | 70.9187 | 61.8214 | 15.4309 | 85.9158 | 253.5611 | 0 | 63.9399 | 5.716 | 63.0486 | 116.9479 | 253.2611 | 31.2357 | 51.2 | 0 | 64.0485 | 103.0504 | 95.8984 | 189.1458 | 166.2314 | 78.8123 | 34.4413 | 212.6344 | 154.7587 | 69.8243 | 185.1988 | 118.4421 | 32.7153 | 5.716 | 80.5191 | 264.8853 | 100.018 | 187.3551 | 74.0672 | 205.685 | 113.7778 | 114.7052 | 86.2899 | 174.7774
325 | 192.6321 | 115.9167 | 44.7024 | 119.6173 | 36.5464 | 137.754 | 141.958 | 55.1944 | 82.7383 | 162.5107 | 17.3079 | 50.5598 | 53.9402 | 51.2052 | 64.5731 | 207.4415 | 56.5148 | 46.9866 | 17.3079 | 115.5765 | 71.6424 | 124.8123 | 0 | 309.1893 | 82.7383 | 178.4652 | 30.0993 | 100.5519 | 161.2438 | 217.0991 | 79.743 | 64.5731 | 64.5731 | 63.0151 | 82.8066 | 38.1035 | 123.8613 | 43.5531 | 30.0993 | 346.747 | 81.7006 | 36.5464 | 113.0889 | 53.4403 | 43.6475 | 130.2279 | 62.3976 | 202.0171 | 64.9702 | 72.7309 | 82.7383 | 238.641 | 84.1918 | 36.5464 | 0 | 41.5231 | 40.439 | 77.833 | 64.5731 | 15.5747 | 74.7577 | 218.9212 | 104.1297 | 119.3498 | 82.7383 | 109.1842 | 64.5731 | 64.5731 | 69.4565 | 127.2726 | 50.9601 | 121.7238 | 151.1147 | 44.3316 | 36.5464 | 104.2776 | 71.5798 | 62.3976 | 15.5747 | 86.7166 | 255.9247 | 0 | 64.536 | 5.7693 | 63.6363 | 118.038 | 255.6218 | 31.5268 | 51.6773 | 0 | 64.6455 | 104.011 | 96.7923 | 190.9089 | 167.781 | 79.547 | 34.7624 | 214.6165 | 156.2013 | 70.4752 | 186.9251 | 119.5461 | 33.0203 | 5.7693 | 81.2696 | 267.3545 | 100.9503 | 189.1015 | 74.7577 | 207.6023 | 114.8383 | 115.7744 | 87.0943 | 176.4066
326 | 197.4847 | 118.8368 | 45.8285 | 122.6306 | 37.4671 | 141.2241 | 145.534 | 56.5848 | 84.8226 | 166.6045 | 17.7439 | 51.8334 | 55.299 | 52.4951 | 66.1998 | 212.6672 | 57.9385 | 48.1703 | 17.7439 | 118.488 | 73.4471 | 127.9564 | 0 | 316.9781 | 84.8226 | 182.9609 | 30.8575 | 103.0849 | 165.3057 | 222.5681 | 81.7518 | 66.1998 | 66.1998 | 64.6025 | 84.8926 | 39.0633 | 126.9815 | 44.6502 | 30.8575 | 355.4819 | 83.7587 | 37.4671 | 115.9377 | 54.7865 | 44.747 | 133.5085 | 63.9695 | 207.106 | 66.6069 | 74.5631 | 84.8226 | 244.6525 | 86.3127 | 37.4671 | 0 | 42.5691 | 41.4577 | 79.7937 | 66.1998 | 15.9671 | 76.6409 | 224.436 | 106.7528 | 122.3564 | 84.8226 | 111.9347 | 66.1998 | 66.1998 | 71.2061 | 130.4787 | 52.2438 | 124.7901 | 154.9214 | 45.4484 | 37.4671 | 106.9045 | 73.383 | 63.9695 | 15.9671 | 88.9011 | 262.3716 | 0 | 66.1617 | 5.9146 | 65.2394 | 121.0115 | 262.0612 | 32.321 | 52.979 | 0 | 66.274 | 106.6311 | 99.2306 | 195.7181 | 172.0075 | 81.5508 | 35.6381 | 220.0229 | 160.1361 | 72.2505 | 191.6339 | 122.5576 | 33.8521 | 5.9146 | 83.3169 | 274.0894 | 103.4933 | 193.8652 | 76.6409 | 212.832 | 117.7312 | 118.6909 | 89.2883 | 180.8504
327 | 204.4589 | 123.0335 | 47.4469 | 126.9613 | 38.7902 | 146.2114 | 150.6735 | 58.5831 | 87.8181 | 172.4882 | 18.3705 | 53.6639 | 57.2519 | 54.349 | 68.5376 | 220.1775 | 59.9846 | 49.8714 | 18.3705 | 122.6724 | 76.0409 | 132.4752 | 0 | 328.1722 | 87.8181 | 189.4222 | 31.9472 | 106.7253 | 171.1434 | 230.428 | 84.6388 | 68.5376 | 68.5376 | 66.8839 | 87.8906 | 40.4428 | 131.4659 | 46.2271 | 31.9472 | 368.0357 | 86.7166 | 38.7902 | 120.0321 | 56.7213 | 46.3273 | 138.2233 | 66.2286 | 214.42 | 68.9591 | 77.1963 | 87.8181 | 253.2924 | 89.3608 | 38.7902 | 0 | 44.0724 | 42.9218 | 82.6116 | 68.5376 | 16.531 | 79.3474 | 232.362 | 110.5228 | 126.6774 | 87.8181 | 115.8876 | 68.5376 | 68.5376 | 73.7208 | 135.0866 | 54.0888 | 129.1971 | 160.3924 | 47.0534 | 38.7902 | 110.6798 | 75.9745 | 66.2286 | 16.531 | 92.0406 | 271.6373 | 0 | 68.4982 | 6.1235 | 67.5433 | 125.285 | 271.3159 | 33.4624 | 54.85 | 0 | 68.6144 | 110.3968 | 102.7349 | 202.6299 | 178.082 | 84.4308 | 36.8966 | 227.793 | 165.7913 | 74.8021 | 198.4015 | 126.8857 | 35.0476 | 6.1235 | 86.2592 | 283.7688 | 107.1482 | 200.7115 | 79.3474 | 220.3481 | 121.8889 | 122.8824 | 92.4415 | 187.2372
328 | 205.2028 | 123.4812 | 47.6195 | 127.4232 | 38.9313 | 146.7434 | 151.2218 | 58.7963 | 88.1376 | 173.1157 | 18.4374 | 53.8592 | 57.4602 | 54.5468 | 68.787 | 220.9786 | 60.2028 | 50.0528 | 18.4374 | 123.1187 | 76.3175 | 132.9572 | 0 | 329.3662 | 88.1376 | 190.1114 | 32.0634 | 107.1136 | 171.7661 | 231.2664 | 84.9468 | 68.787 | 68.787 | 67.1272 | 88.2104 | 40.59 | 131.9442 | 46.3952 | 32.0634 | 369.3748 | 87.0321 | 38.9313 | 120.4688 | 56.9277 | 46.4958 | 138.7263 | 66.4695 | 215.2001 | 69.21 | 77.4772 | 88.1376 | 254.214 | 89.6859 | 38.9313 | 0 | 44.2327 | 43.078 | 82.9122 | 68.787 | 16.5911 | 79.6361 | 233.2074 | 110.9249 | 127.1383 | 88.1376 | 116.3093 | 68.787 | 68.787 | 73.989 | 135.5781 | 54.2856 | 129.6671 | 160.976 | 47.2246 | 38.9313 | 111.0825 | 76.2509 | 66.4695 | 16.5911 | 92.3755 | 272.6256 | 0 | 68.7474 | 6.1458 | 67.789 | 125.7409 | 272.303 | 33.5842 | 55.0496 | 0 | 68.8641 | 110.7984 | 103.1087 | 203.3671 | 178.7299 | 84.738 | 37.0309 | 228.6218 | 166.3945 | 75.0742 | 199.1234 | 127.3474 | 35.1751 | 6.1458 | 86.5731 | 284.8013 | 107.5381 | 201.4418 | 79.6361 | 221.1498 | 122.3324 | 123.3295 | 92.7778 | 187.9184
329 | 202.9136 | 122.1036 | 47.0883 | 126.0017 | 38.497 | 145.1064 | 149.5348 | 58.1404 | 87.1543 | 171.1845 | 18.2317 | 53.2583 | 56.8192 | 53.9382 | 68.0196 | 218.5134 | 59.5312 | 49.4945 | 18.2317 | 121.7452 | 75.4662 | 131.474 | 0 | 325.6918 | 87.1543 | 187.9905 | 31.7058 | 105.9187 | 169.8499 | 228.6865 | 83.9991 | 68.0196 | 68.0196 | 66.3784 | 87.2263 | 40.1372 | 130.4723 | 45.8777 | 31.7058 | 365.2541 | 86.0612 | 38.497 | 119.1249 | 56.2926 | 45.9771 | 137.1786 | 65.728 | 212.7994 | 68.4379 | 76.6128 | 87.1543 | 251.3781 | 88.6854 | 38.497 | 0 | 43.7393 | 42.5974 | 81.9873 | 68.0196 | 16.406 | 78.7477 | 230.6058 | 109.6874 | 125.72 | 87.1543 | 115.0118 | 68.0196 | 68.0196 | 73.1636 | 134.0656 | 53.68 | 128.2206 | 159.1802 | 46.6977 | 38.497 | 109.8433 | 75.4003 | 65.728 | 16.406 | 91.345 | 269.5842 | 0 | 67.9805 | 6.0772 | 67.0328 | 124.3381 | 269.2652 | 33.2095 | 54.4354 | 0 | 68.0959 | 109.5624 | 101.9584 | 201.0984 | 176.736 | 83.7927 | 36.6178 | 226.0713 | 164.5383 | 74.2367 | 196.902 | 125.9267 | 34.7827 | 6.0772 | 85.6073 | 281.6241 | 106.3384 | 199.1945 | 78.7477 | 218.6827 | 120.9677 | 121.9537 | 91.7428 | 185.822
330 | 197.2824 | 118.7151 | 45.7815 | 122.505 | 37.4287 | 141.0795 | 145.385 | 56.5269 | 84.7357 | 166.4339 | 17.7257 | 51.7803 | 55.2424 | 52.4414 | 66.132 | 212.4494 | 57.8792 | 48.1209 | 17.7257 | 118.3667 | 73.3719 | 127.8254 | 0 | 316.6535 | 84.7357 | 182.7735 | 30.8259 | 102.9793 | 165.1364 | 222.3401 | 81.668 | 66.132 | 66.132 | 64.5363 | 84.8057 | 39.0233 | 126.8515 | 44.6045 | 30.8259 | 355.1178 | 83.6729 | 37.4287 | 115.819 | 54.7304 | 44.7012 | 133.3718 | 63.904 | 206.8939 | 66.5387 | 74.4867 | 84.7357 | 244.402 | 86.2243 | 37.4287 | 0 | 42.5255 | 41.4153 | 79.712 | 66.132 | 15.9507 | 76.5624 | 224.2062 | 106.6435 | 122.2311 | 84.7357 | 111.82 | 66.132 | 66.132 | 71.1332 | 130.3451 | 52.1903 | 124.6623 | 154.7627 | 45.4018 | 37.4287 | 106.795 | 73.3078 | 63.904 | 15.9507 | 88.81 | 262.1029 | 0 | 66.0939 | 5.9086 | 65.1725 | 120.8876 | 261.7928 | 32.2879 | 52.9248 | 0 | 66.2061 | 106.5219 | 99.129 | 195.5176 | 171.8314 | 81.4673 | 35.6016 | 219.7976 | 159.9721 | 72.1765 | 191.4377 | 122.4321 | 33.8174 | 5.9086 | 83.2316 | 273.8087 | 103.3874 | 193.6666 | 76.5624 | 212.614 | 117.6106 | 118.5693 | 89.1968 | 180.6652
331 | 202.9562 | 122.1293 | 47.0982 | 126.0282 | 38.5051 | 145.1368 | 149.5662 | 58.1526 | 87.1726 | 171.2204 | 18.2355 | 53.2695 | 56.8312 | 53.9496 | 68.0339 | 218.5593 | 59.5437 | 49.5049 | 18.2355 | 121.7708 | 75.482 | 131.5016 | 0 | 325.7602 | 87.1726 | 188.03 | 31.7124 | 105.9409 | 169.8856 | 228.7345 | 84.0168 | 68.0339 | 68.0339 | 66.3923 | 87.2446 | 40.1456 | 130.4997 | 45.8873 | 31.7124 | 365.3308 | 86.0793 | 38.5051 | 119.1499 | 56.3044 | 45.9868 | 137.2075 | 65.7418 | 212.8441 | 68.4523 | 76.6289 | 87.1726 | 251.4308 | 88.704 | 38.5051 | 0 | 43.7485 | 42.6063 | 82.0045 | 68.0339 | 16.4095 | 78.7643 | 230.6542 | 109.7105 | 125.7464 | 87.1726 | 115.0359 | 68.0339 | 68.0339 | 73.179 | 134.0937 | 53.6913 | 128.2475 | 159.2136 | 46.7076 | 38.5051 | 109.8663 | 75.4161 | 65.7418 | 16.4095 | 91.3642 | 269.6409 | 0 | 67.9947 | 6.0785 | 67.0469 | 124.3642 | 269.3218 | 33.2165 | 54.4469 | 0 | 68.1102 | 109.5854 | 101.9799 | 201.1406 | 176.7731 | 83.8103 | 36.6254 | 226.1188 | 164.5728 | 74.2523 | 196.9433 | 125.9532 | 34.79 | 6.0785 | 85.6253 | 281.6832 | 106.3607 | 199.2364 | 78.7643 | 218.7286 | 120.9931 | 121.9793 | 91.7621 | 185.8611
332 | 209.7819 | 126.2366 | 48.6822 | 130.2667 | 39.8001 | 150.018 | 154.5963 | 60.1083 | 90.1044 | 176.9788 | 18.8488 | 55.061 | 58.7425 | 55.764 | 70.322 | 225.9098 | 61.5463 | 51.1698 | 18.8488 | 125.8661 | 78.0206 | 135.9242 | 0 | 336.716 | 90.1044 | 194.3537 | 32.7789 | 109.5039 | 175.5991 | 236.4272 | 86.8424 | 70.322 | 70.322 | 68.6252 | 90.1788 | 41.4958 | 134.8885 | 47.4306 | 32.7789 | 377.6174 | 88.9742 | 39.8001 | 123.1571 | 58.198 | 47.5334 | 141.8219 | 67.9528 | 220.0023 | 70.7544 | 79.2061 | 90.1044 | 259.8868 | 91.6873 | 39.8001 | 0 | 45.2198 | 44.0392 | 84.7624 | 70.322 | 16.9613 | 81.4132 | 238.4114 | 113.4002 | 129.9754 | 90.1044 | 118.9047 | 70.322 | 70.322 | 75.6401 | 138.6035 | 55.497 | 132.5607 | 164.5682 | 48.2784 | 39.8001 | 113.5613 | 77.9524 | 67.9528 | 16.9613 | 94.4369 | 278.7092 | 0 | 70.2815 | 6.2829 | 69.3018 | 128.5468 | 278.3795 | 34.3336 | 56.278 | 0 | 70.4008 | 113.2709 | 105.4096 | 207.9053 | 182.7183 | 86.6289 | 37.8572 | 233.7235 | 170.1076 | 76.7495 | 203.5668 | 130.1892 | 35.96 | 6.2829 | 88.505 | 291.1566 | 109.9378 | 205.937 | 81.4132 | 226.0848 | 125.0622 | 126.0816 | 94.8482 | 192.1118
333 | 205.3926 | 123.5954 | 47.6636 | 127.5411 | 38.9674 | 146.8792 | 151.3616 | 58.8507 | 88.2191 | 173.2759 | 18.4544 | 53.909 | 57.5134 | 54.5972 | 68.8506 | 221.183 | 60.2585 | 50.0991 | 18.4544 | 123.2326 | 76.3881 | 133.0802 | 0 | 329.6709 | 88.2191 | 190.2872 | 32.0931 | 107.2127 | 171.925 | 231.4804 | 85.0253 | 68.8506 | 68.8506 | 67.1893 | 88.292 | 40.6275 | 132.0663 | 46.4382 | 32.0931 | 369.7165 | 87.1126 | 38.9674 | 120.5802 | 56.9803 | 46.5388 | 138.8546 | 66.531 | 215.3992 | 69.274 | 77.5488 | 88.2191 | 254.4492 | 89.7689 | 38.9674 | 0 | 44.2737 | 43.1178 | 82.9889 | 68.8506 | 16.6065 | 79.7098 | 233.4231 | 111.0275 | 127.2559 | 88.2191 | 116.4169 | 68.8506 | 68.8506 | 74.0574 | 135.7035 | 54.3359 | 129.7871 | 161.1249 | 47.2683 | 38.9674 | 111.1853 | 76.3214 | 66.531 | 16.6065 | 92.461 | 272.8778 | 0 | 68.811 | 6.1515 | 67.8517 | 125.8572 | 272.5549 | 33.6152 | 55.1005 | 0 | 68.9278 | 110.9009 | 103.2041 | 203.5552 | 178.8952 | 84.8164 | 37.0651 | 228.8333 | 166.5485 | 75.1437 | 199.3076 | 127.4652 | 35.2076 | 6.1515 | 86.6532 | 285.0648 | 107.6375 | 201.6281 | 79.7098 | 221.3544 | 122.4455 | 123.4436 | 92.8637 | 188.0923
334 | 196.7332 | 118.3846 | 45.6541 | 122.1639 | 37.3245 | 140.6867 | 144.9802 | 56.3695 | 84.4998 | 165.9705 | 17.6764 | 51.6362 | 55.0886 | 52.2954 | 65.9479 | 211.8579 | 57.718 | 47.9869 | 17.6764 | 118.0371 | 73.1676 | 127.4695 | 0 | 315.7718 | 84.4998 | 182.2646 | 30.74 | 102.6926 | 164.6766 | 221.7211 | 81.4406 | 65.9479 | 65.9479 | 64.3566 | 84.5696 | 38.9147 | 126.4983 | 44.4803 | 30.74 | 354.1291 | 83.4399 | 37.3245 | 115.4965 | 54.578 | 44.5767 | 133.0004 | 63.7261 | 206.3179 | 66.3534 | 74.2794 | 84.4998 | 243.7215 | 85.9842 | 37.3245 | 0 | 42.4071 | 41.2999 | 79.4901 | 65.9479 | 15.9063 | 76.3492 | 223.5819 | 106.3466 | 121.8907 | 84.4998 | 111.5087 | 65.9479 | 65.9479 | 70.9352 | 129.9822 | 52.045 | 124.3152 | 154.3318 | 45.2754 | 37.3245 | 106.4976 | 73.1037 | 63.7261 | 15.9063 | 88.5628 | 261.3732 | 0 | 65.9099 | 5.8921 | 64.9911 | 120.551 | 261.0639 | 32.198 | 52.7774 | 0 | 66.0218 | 106.2253 | 98.853 | 194.9733 | 171.3529 | 81.2405 | 35.5024 | 219.1856 | 159.5267 | 71.9756 | 190.9047 | 122.0912 | 33.7233 | 5.8921 | 82.9998 | 273.0463 | 103.0995 | 193.1274 | 76.3492 | 212.022 | 117.2832 | 118.2392 | 88.9485 | 180.1622
335 | 185.5496 | 111.6548 | 43.0588 | 115.2193 | 35.2027 | 132.6891 | 136.7386 | 53.1651 | 79.6963 | 156.5357 | 16.6715 | 48.7008 | 51.957 | 49.3226 | 62.1989 | 199.8145 | 54.4369 | 45.2591 | 16.6715 | 111.3271 | 69.0083 | 120.2233 | 0 | 297.8213 | 79.6963 | 171.9035 | 28.9926 | 96.8549 | 155.3153 | 209.117 | 76.811 | 62.1989 | 62.1989 | 60.6982 | 79.7621 | 36.7025 | 119.3073 | 41.9518 | 28.9926 | 333.9981 | 78.6966 | 35.2027 | 108.9309 | 51.4754 | 42.0427 | 125.4398 | 60.1034 | 194.5894 | 62.5814 | 70.0568 | 79.6963 | 229.8668 | 81.0963 | 35.2027 | 0 | 39.9964 | 38.9522 | 74.9713 | 62.1989 | 15.0021 | 72.009 | 210.8721 | 100.3011 | 114.9617 | 79.6963 | 105.1698 | 62.1989 | 62.1989 | 66.9027 | 122.5931 | 49.0865 | 117.2483 | 145.5586 | 42.7017 | 35.2027 | 100.4436 | 68.948 | 60.1034 | 15.0021 | 83.5283 | 246.515 | 0 | 62.1631 | 5.5572 | 61.2966 | 113.6981 | 246.2233 | 30.3677 | 49.7772 | 0 | 62.2687 | 100.1868 | 93.2335 | 183.8897 | 161.6121 | 76.6223 | 33.4843 | 206.7257 | 150.4582 | 67.884 | 180.0524 | 115.1508 | 31.8062 | 5.5572 | 78.2816 | 257.5246 | 97.2386 | 182.1488 | 72.009 | 199.9693 | 110.616 | 111.5177 | 83.8921 | 169.9206
336 | 174.6501 | 105.0961 | 40.5295 | 108.4512 | 33.1349 | 124.8948 | 128.7064 | 50.0421 | 75.0148 | 147.3406 | 15.6922 | 45.8401 | 48.905 | 46.4253 | 58.5453 | 188.0771 | 51.2393 | 42.6005 | 15.6922 | 104.7876 | 64.9546 | 113.1612 | 0 | 280.3269 | 75.0148 | 161.8057 | 27.2895 | 91.1655 | 146.1919 | 196.8332 | 72.2991 | 58.5453 | 58.5453 | 57.1327 | 75.0767 | 34.5465 | 112.299 | 39.4875 | 27.2895 | 314.3786 | 74.0739 | 33.1349 | 102.5322 | 48.4517 | 39.5731 | 118.0713 | 56.5729 | 183.159 | 58.9053 | 65.9416 | 75.0148 | 216.3641 | 76.3326 | 33.1349 | 0 | 37.6469 | 36.6641 | 70.5674 | 58.5453 | 14.1209 | 67.7791 | 198.4852 | 94.4093 | 108.2087 | 75.0148 | 98.992 | 58.5453 | 58.5453 | 62.9728 | 115.3919 | 46.2031 | 110.361 | 137.0083 | 40.1933 | 33.1349 | 94.5434 | 64.8979 | 56.5729 | 14.1209 | 78.6217 | 232.0344 | 0 | 58.5116 | 5.2307 | 57.6959 | 107.0193 | 231.7598 | 28.5838 | 46.8532 | 0 | 58.6109 | 94.3017 | 87.7569 | 173.0878 | 152.1188 | 72.1214 | 31.5173 | 194.5823 | 141.6201 | 63.8964 | 169.4759 | 108.3867 | 29.9379 | 5.2307 | 73.6832 | 242.3973 | 91.5267 | 171.4491 | 67.7791 | 188.2229 | 104.1183 | 104.967 | 78.9641 | 159.9393
337 | 166.7444 | 100.3388 | 38.6949 | 103.542 | 31.635 | 119.2413 | 122.8804 | 47.7769 | 71.6192 | 140.671 | 14.9819 | 43.7651 | 46.6913 | 44.3238 | 55.8952 | 179.5636 | 48.9199 | 40.6721 | 14.9819 | 100.0443 | 62.0144 | 108.0389 | 0 | 267.6376 | 71.6192 | 154.4814 | 26.0542 | 87.0388 | 139.5744 | 187.9234 | 69.0264 | 55.8952 | 55.8952 | 54.5465 | 71.6783 | 32.9828 | 107.2157 | 37.7 | 26.0542 | 300.148 | 70.7209 | 31.635 | 97.891 | 46.2585 | 37.7818 | 112.7267 | 54.0121 | 174.8682 | 56.2389 | 62.9567 | 71.6192 | 206.5702 | 72.8773 | 31.635 | 0 | 35.9428 | 35.0044 | 67.3731 | 55.8952 | 13.4817 | 64.711 | 189.5006 | 90.1358 | 103.3105 | 71.6192 | 94.5111 | 55.8952 | 55.8952 | 60.1223 | 110.1686 | 44.1116 | 105.3654 | 130.8065 | 38.3739 | 31.635 | 90.2638 | 61.9602 | 54.0121 | 13.4817 | 75.0628 | 221.5312 | 0 | 55.863 | 4.994 | 55.0843 | 102.175 | 221.269 | 27.29 | 44.7324 | 0 | 55.9578 | 90.033 | 83.7845 | 165.2528 | 145.233 | 68.8567 | 30.0907 | 185.7744 | 135.2095 | 61.0041 | 161.8044 | 103.4804 | 28.5827 | 4.994 | 70.3479 | 231.4249 | 87.3837 | 163.6883 | 64.711 | 179.7028 | 99.4053 | 100.2156 | 75.3898 | 152.6995
338 | 160.4129 | 96.5288 | 37.2256 | 99.6104 | 30.4337 | 114.7136 | 118.2144 | 45.9628 | 68.8997 | 135.3296 | 14.413 | 42.1033 | 44.9183 | 42.6408 | 53.7728 | 172.7454 | 47.0623 | 39.1277 | 14.413 | 96.2455 | 59.6596 | 103.9365 | 0 | 257.475 | 68.8997 | 148.6155 | 25.0649 | 83.7338 | 134.2745 | 180.7876 | 66.4053 | 53.7728 | 53.7728 | 52.4753 | 68.9566 | 31.7304 | 103.1446 | 36.2685 | 25.0649 | 288.7509 | 68.0355 | 30.4337 | 94.1739 | 44.502 | 36.3471 | 108.4463 | 51.9612 | 168.2282 | 54.1034 | 60.5661 | 68.8997 | 198.7264 | 70.1101 | 30.4337 | 0 | 34.578 | 33.6753 | 64.8149 | 53.7728 | 12.9697 | 62.2539 | 182.305 | 86.7132 | 99.3877 | 68.8997 | 90.9223 | 53.7728 | 53.7728 | 57.8393 | 105.9853 | 42.4366 | 101.3645 | 125.8396 | 36.9168 | 30.4337 | 86.8364 | 59.6075 | 51.9612 | 12.9697 | 72.2126 | 213.1193 | 0 | 53.7418 | 4.8043 | 52.9926 | 98.2953 | 212.8671 | 26.2537 | 43.0338 | 0 | 53.833 | 86.6143 | 80.6031 | 158.9779 | 139.7183 | 66.2421 | 28.9481 | 178.7203 | 130.0754 | 58.6877 | 155.6605 | 99.5511 | 27.4974 | 4.8043 | 67.6767 | 222.6374 | 84.0656 | 157.4729 | 62.2539 | 172.8792 | 95.6307 | 96.4103 | 72.5271 | 146.9012
339 | 156.0301 | 93.8914 | 36.2085 | 96.8888 | 29.6022 | 111.5793 | 114.9845 | 44.7069 | 67.0172 | 131.632 | 14.0192 | 40.9529 | 43.6911 | 41.4757 | 52.3036 | 168.0256 | 45.7765 | 38.0587 | 14.0192 | 93.6158 | 58.0296 | 101.0967 | 0 | 250.4402 | 67.0172 | 144.555 | 24.3801 | 81.446 | 130.6058 | 175.8481 | 64.591 | 52.3036 | 52.3036 | 51.0416 | 67.0725 | 30.8634 | 100.3264 | 35.2776 | 24.3801 | 280.8616 | 66.1766 | 29.6022 | 91.6009 | 43.2861 | 35.354 | 105.4833 | 50.5415 | 163.6318 | 52.6252 | 58.9113 | 67.0172 | 193.2968 | 68.1945 | 29.6022 | 0 | 33.6333 | 32.7552 | 63.044 | 52.3036 | 12.6154 | 60.5529 | 177.324 | 84.344 | 96.6722 | 67.0172 | 88.4381 | 52.3036 | 52.3036 | 56.259 | 103.0895 | 41.2772 | 98.595 | 122.4014 | 35.9082 | 29.6022 | 84.4638 | 57.9789 | 50.5415 | 12.6154 | 70.2396 | 207.2964 | 0 | 52.2735 | 4.6731 | 51.5448 | 95.6096 | 207.0511 | 25.5364 | 41.8581 | 0 | 52.3622 | 84.2478 | 78.4008 | 154.6343 | 135.9009 | 64.4323 | 28.1572 | 173.8372 | 126.5215 | 57.0842 | 151.4075 | 96.8312 | 26.7461 | 4.6731 | 65.8276 | 216.5544 | 81.7687 | 153.1703 | 60.5529 | 168.1557 | 93.0179 | 93.7761 | 70.5455 | 142.8876
340 | 153.6998 | 92.4892 | 35.6677 | 95.4418 | 29.1601 | 109.9129 | 113.2673 | 44.0393 | 66.0163 | 129.6662 | 13.8098 | 40.3413 | 43.0386 | 40.8563 | 51.5225 | 165.5162 | 45.0928 | 37.4903 | 13.8098 | 92.2177 | 57.1629 | 99.5869 | 0 | 246.7 | 66.0163 | 142.3962 | 24.016 | 80.2297 | 128.6553 | 173.2219 | 63.6264 | 51.5225 | 51.5225 | 50.2793 | 66.0709 | 30.4025 | 98.8281 | 34.7507 | 24.016 | 276.6671 | 65.1883 | 29.1601 | 90.2329 | 42.6396 | 34.826 | 103.908 | 49.7866 | 161.188 | 51.8393 | 58.0315 | 66.0163 | 190.41 | 67.1761 | 29.1601 | 0 | 33.131 | 32.266 | 62.1025 | 51.5225 | 12.427 | 59.6486 | 174.6757 | 83.0844 | 95.2284 | 66.0163 | 87.1173 | 51.5225 | 51.5225 | 55.4188 | 101.5499 | 40.6607 | 97.1226 | 120.5734 | 35.3719 | 29.1601 | 83.2024 | 57.113 | 49.7866 | 12.427 | 69.1906 | 204.2005 | 0 | 51.4928 | 4.6033 | 50.775 | 94.1817 | 203.9589 | 25.155 | 41.2329 | 0 | 51.5802 | 82.9896 | 77.2299 | 152.3249 | 133.8713 | 63.47 | 27.7367 | 171.241 | 124.6319 | 56.2317 | 149.1463 | 95.3851 | 26.3467 | 4.6033 | 64.8445 | 213.3203 | 80.5476 | 150.8828 | 59.6486 | 165.6444 | 91.6287 | 92.3756 | 69.4919 | 140.7536
341 | 157.3736 | 94.6999 | 36.5203 | 97.7231 | 29.8571 | 112.5401 | 115.9746 | 45.0919 | 67.5943 | 132.7655 | 14.1399 | 41.3055 | 44.0673 | 41.8329 | 52.754 | 169.4724 | 46.1706 | 38.3864 | 14.1399 | 94.4219 | 58.5293 | 101.9672 | 0 | 252.5967 | 67.5943 | 145.7997 | 24.59 | 82.1473 | 131.7305 | 177.3623 | 65.1472 | 52.754 | 52.754 | 51.4811 | 67.6501 | 31.1292 | 101.1903 | 35.5813 | 24.59 | 283.28 | 66.7465 | 29.8571 | 92.3896 | 43.6588 | 35.6585 | 106.3916 | 50.9767 | 165.0408 | 53.0784 | 59.4186 | 67.5943 | 194.9612 | 68.7817 | 29.8571 | 0 | 33.9229 | 33.0372 | 63.5868 | 52.754 | 12.724 | 61.0744 | 178.8509 | 85.0703 | 97.5046 | 67.5943 | 89.1996 | 52.754 | 52.754 | 56.7435 | 103.9772 | 41.6326 | 99.444 | 123.4553 | 36.2174 | 29.8571 | 85.1911 | 58.4782 | 50.9767 | 12.724 | 70.8444 | 209.0814 | 0 | 52.7236 | 4.7133 | 51.9886 | 96.4329 | 208.834 | 25.7563 | 42.2185 | 0 | 52.8131 | 84.9733 | 79.0759 | 155.9658 | 137.0711 | 64.9871 | 28.3996 | 175.3341 | 127.6109 | 57.5757 | 152.7112 | 97.665 | 26.9764 | 4.7133 | 66.3944 | 218.4191 | 82.4728 | 154.4892 | 61.0744 | 169.6037 | 93.8188 | 94.5836 | 71.1529 | 144.1179
342 | 162.8844 | 98.016 | 37.7991 | 101.1451 | 30.9026 | 116.481 | 120.0358 | 46.6709 | 69.9612 | 137.4146 | 14.6351 | 42.752 | 45.6104 | 43.2977 | 54.6013 | 175.4069 | 47.7874 | 39.7306 | 14.6351 | 97.7283 | 60.5788 | 105.5379 | 0 | 261.442 | 69.9612 | 150.9053 | 25.4511 | 85.0239 | 136.3433 | 183.5731 | 67.4285 | 54.6013 | 54.6013 | 53.2838 | 70.019 | 32.2192 | 104.7338 | 36.8273 | 25.4511 | 293.1998 | 69.0838 | 30.9026 | 95.6249 | 45.1876 | 36.9071 | 110.1172 | 52.7617 | 170.8201 | 54.937 | 61.4993 | 69.9612 | 201.7883 | 71.1903 | 30.9026 | 0 | 35.1108 | 34.1941 | 65.8135 | 54.6013 | 13.1696 | 63.213 | 185.1138 | 88.0492 | 100.919 | 69.9612 | 92.3232 | 54.6013 | 54.6013 | 58.7305 | 107.6182 | 43.0905 | 102.9263 | 127.7784 | 37.4856 | 30.9026 | 88.1743 | 60.5259 | 52.7617 | 13.1696 | 73.3252 | 216.4029 | 0 | 54.5698 | 4.8784 | 53.8091 | 99.8097 | 216.1468 | 26.6582 | 43.6969 | 0 | 54.6625 | 87.9488 | 81.8449 | 161.4274 | 141.871 | 67.2628 | 29.3941 | 181.4738 | 132.0795 | 59.5919 | 158.0588 | 101.0849 | 27.921 | 4.8784 | 68.7194 | 226.0676 | 85.3608 | 159.8991 | 63.213 | 175.5428 | 97.1042 | 97.8957 | 73.6445 | 149.1646
343 | 164.5922 | 99.0437 | 38.1954 | 102.2056 | 31.2266 | 117.7022 | 121.2943 | 47.1602 | 70.6947 | 138.8553 | 14.7885 | 43.2002 | 46.0886 | 43.7517 | 55.1737 | 177.2459 | 48.2884 | 40.1471 | 14.7885 | 98.753 | 61.2139 | 106.6444 | 0 | 264.1831 | 70.6947 | 152.4874 | 25.7179 | 85.9154 | 137.7728 | 185.4977 | 68.1354 | 55.1737 | 55.1737 | 53.8425 | 70.7531 | 32.557 | 105.8318 | 37.2134 | 25.7179 | 296.2738 | 69.808 | 31.2266 | 96.6275 | 45.6614 | 37.2941 | 111.2717 | 53.3149 | 172.611 | 55.513 | 62.1441 | 70.6947 | 203.9039 | 71.9367 | 31.2266 | 0 | 35.4789 | 34.5526 | 66.5035 | 55.1737 | 13.3076 | 63.8758 | 187.0546 | 88.9724 | 101.977 | 70.6947 | 93.2911 | 55.1737 | 55.1737 | 59.3462 | 108.7465 | 43.5423 | 104.0054 | 129.1181 | 37.8786 | 31.2266 | 89.0987 | 61.1605 | 53.3149 | 13.3076 | 74.094 | 218.6717 | 0 | 55.142 | 4.9295 | 54.3733 | 100.8562 | 218.413 | 26.9377 | 44.155 | 0 | 55.2356 | 88.8709 | 82.703 | 163.1198 | 143.3584 | 67.968 | 29.7023 | 183.3765 | 133.4643 | 60.2167 | 159.7159 | 102.1448 | 28.2138 | 4.9295 | 69.4399 | 228.4378 | 86.2558 | 161.5755 | 63.8758 | 177.3832 | 98.1222 | 98.922 | 74.4167 | 150.7285
344 | 171.5147 | 103.2093 | 39.8019 | 106.5042 | 32.54 | 122.6526 | 126.3958 | 49.1437 | 73.6681 | 144.6954 | 15.4105 | 45.0171 | 48.027 | 45.5918 | 57.4943 | 184.7007 | 50.3194 | 41.8357 | 15.4105 | 102.9064 | 63.7885 | 111.1297 | 0 | 275.2943 | 73.6681 | 158.9009 | 26.7996 | 89.5288 | 143.5674 | 193.2995 | 71.0011 | 57.4943 | 57.4943 | 56.107 | 73.7289 | 33.9263 | 110.283 | 38.7786 | 26.7996 | 308.7347 | 72.7441 | 32.54 | 100.6915 | 47.5819 | 38.8626 | 115.9516 | 55.5573 | 179.8708 | 57.8478 | 64.7578 | 73.6681 | 212.4798 | 74.9622 | 32.54 | 0 | 36.9711 | 36.0059 | 69.3006 | 57.4943 | 13.8674 | 66.5623 | 194.9219 | 92.7144 | 106.2661 | 73.6681 | 97.2149 | 57.4943 | 57.4943 | 61.8423 | 113.3203 | 45.3736 | 108.3797 | 134.5486 | 39.4717 | 32.54 | 92.8461 | 63.7328 | 55.5573 | 13.8674 | 77.2103 | 227.8688 | 0 | 57.4612 | 5.1368 | 56.6601 | 105.0981 | 227.5992 | 28.0707 | 46.0121 | 0 | 57.5587 | 92.6087 | 86.1814 | 169.9804 | 149.3879 | 70.8266 | 30.9515 | 191.0891 | 139.0776 | 62.7493 | 166.4334 | 106.4408 | 29.4004 | 5.1368 | 72.3604 | 238.0456 | 89.8836 | 168.3712 | 66.5623 | 184.8438 | 102.2491 | 103.0826 | 77.5465 | 157.0679
345 | 179.7903 | 108.1891 | 41.7223 | 111.643 | 34.11 | 128.5706 | 132.4943 | 51.5149 | 77.2226 | 151.6769 | 16.1541 | 47.1892 | 50.3443 | 47.7916 | 60.2683 | 193.6124 | 52.7473 | 43.8543 | 16.1541 | 107.8716 | 66.8663 | 116.4917 | 0 | 288.5772 | 77.2226 | 166.5678 | 28.0927 | 93.8486 | 150.4944 | 202.6262 | 74.4269 | 60.2683 | 60.2683 | 58.8141 | 77.2863 | 35.5633 | 115.6041 | 40.6496 | 28.0927 | 323.6311 | 76.254 | 34.11 | 105.5498 | 49.8777 | 40.7377 | 121.5463 | 58.2379 | 188.5496 | 60.639 | 67.8823 | 77.2226 | 222.7319 | 78.5792 | 34.11 | 0 | 38.7549 | 37.7431 | 72.6443 | 60.2683 | 14.5364 | 69.7739 | 204.3268 | 97.1879 | 111.3934 | 77.2226 | 101.9054 | 60.2683 | 60.2683 | 64.8261 | 118.788 | 47.5629 | 113.609 | 141.0406 | 41.3762 | 34.11 | 97.3259 | 66.8079 | 58.2379 | 14.5364 | 80.9356 | 238.8634 | 0 | 60.2337 | 5.3847 | 59.394 | 110.169 | 238.5808 | 29.4251 | 48.2322 | 0 | 60.3359 | 97.0771 | 90.3396 | 178.182 | 156.5958 | 74.244 | 32.4449 | 200.3091 | 145.7881 | 65.777 | 174.4637 | 111.5766 | 30.819 | 5.3847 | 75.8518 | 249.5312 | 94.2204 | 176.4951 | 69.7739 | 193.7624 | 107.1826 | 108.0563 | 81.2881 | 164.6464
346 | 184.6596 | 111.1193 | 42.8523 | 114.6667 | 35.0339 | 132.0527 | 136.0827 | 52.9101 | 79.314 | 155.7848 | 16.5916 | 48.4672 | 51.7078 | 49.086 | 61.9006 | 198.8561 | 54.1758 | 45.042 | 16.5916 | 110.7931 | 68.6773 | 119.6467 | 0 | 296.3928 | 79.314 | 171.079 | 28.8535 | 96.3903 | 154.5703 | 208.114 | 76.4426 | 61.9006 | 61.9006 | 60.407 | 79.3795 | 36.5265 | 118.7351 | 41.7505 | 28.8535 | 332.3961 | 78.3192 | 35.0339 | 108.4085 | 51.2285 | 41.841 | 124.8381 | 59.8152 | 193.6561 | 62.2813 | 69.7208 | 79.314 | 228.7643 | 80.7073 | 35.0339 | 0 | 39.8045 | 38.7654 | 74.6117 | 61.9006 | 14.9301 | 71.6636 | 209.8606 | 99.82 | 114.4103 | 79.314 | 104.6654 | 61.9006 | 61.9006 | 66.5818 | 122.0051 | 48.851 | 116.686 | 144.8604 | 42.4968 | 35.0339 | 99.9618 | 68.6173 | 59.8152 | 14.9301 | 83.1276 | 245.3326 | 0 | 61.865 | 5.5305 | 61.0026 | 113.1527 | 245.0423 | 30.222 | 49.5385 | 0 | 61.97 | 99.7062 | 92.7863 | 183.0077 | 160.837 | 76.2548 | 33.3236 | 205.7341 | 149.7365 | 67.5584 | 179.1888 | 114.5985 | 31.6537 | 5.5305 | 77.9061 | 256.2894 | 96.7722 | 181.2751 | 71.6636 | 199.0102 | 110.0855 | 110.9828 | 83.4897 | 169.1056
347 | 190.7464 | 114.782 | 44.2648 | 118.4463 | 36.1887 | 136.4055 | 140.5683 | 54.6541 | 81.9284 | 160.9199 | 17.1385 | 50.0648 | 53.4122 | 50.704 | 63.941 | 205.4108 | 55.9616 | 46.5267 | 17.1385 | 114.4451 | 70.941 | 123.5905 | 0 | 306.1626 | 81.9284 | 176.7182 | 29.8046 | 99.5676 | 159.6653 | 214.9739 | 78.9623 | 63.941 | 63.941 | 62.3982 | 81.996 | 37.7305 | 122.6488 | 43.1267 | 29.8046 | 343.3526 | 80.9008 | 36.1887 | 111.9819 | 52.9172 | 43.2202 | 128.9531 | 61.7868 | 200.0395 | 64.3342 | 72.019 | 81.9284 | 236.3049 | 83.3676 | 36.1887 | 0 | 41.1166 | 40.0431 | 77.0711 | 63.941 | 15.4223 | 74.0258 | 216.7781 | 103.1103 | 118.1815 | 81.9284 | 108.1154 | 63.941 | 63.941 | 68.7765 | 126.0267 | 50.4613 | 120.5322 | 149.6354 | 43.8976 | 36.1887 | 103.2568 | 70.8791 | 61.7868 | 15.4223 | 85.8677 | 253.4193 | 0 | 63.9042 | 5.7128 | 63.0134 | 116.8825 | 253.1195 | 31.2182 | 51.1714 | 0 | 64.0127 | 102.9928 | 95.8448 | 189.0401 | 166.1385 | 78.7683 | 34.4221 | 212.5156 | 154.6722 | 69.7853 | 185.0953 | 118.3759 | 32.697 | 5.7128 | 80.4741 | 264.7373 | 99.9621 | 187.2504 | 74.0258 | 205.57 | 113.7142 | 114.6411 | 86.2417 | 174.6797
348 | 196.5727 | 118.288 | 45.6169 | 122.0643 | 37.294 | 140.572 | 144.862 | 56.3235 | 84.4309 | 165.8352 | 17.662 | 51.5941 | 55.0437 | 52.2527 | 65.8941 | 211.6851 | 57.671 | 47.9478 | 17.662 | 117.9408 | 73.1079 | 127.3656 | 0 | 315.5143 | 84.4309 | 182.116 | 30.715 | 102.6089 | 164.5423 | 221.5403 | 81.3742 | 65.8941 | 65.8941 | 64.3041 | 84.5006 | 38.8829 | 126.3951 | 44.444 | 30.715 | 353.8403 | 83.3719 | 37.294 | 115.4023 | 54.5335 | 44.5404 | 132.892 | 63.6741 | 206.1497 | 66.2993 | 74.2188 | 84.4309 | 243.5228 | 85.9141 | 37.294 | 0 | 42.3725 | 41.2663 | 79.4253 | 65.8941 | 15.8933 | 76.287 | 223.3996 | 106.2598 | 121.7914 | 84.4309 | 111.4178 | 65.8941 | 65.8941 | 70.8773 | 129.8762 | 52.0026 | 124.2138 | 154.206 | 45.2385 | 37.294 | 106.4108 | 73.0441 | 63.6741 | 15.8933 | 88.4906 | 261.16 | 0 | 65.8562 | 5.8873 | 64.9381 | 120.4527 | 260.851 | 32.1718 | 52.7344 | 0 | 65.9679 | 106.1387 | 98.7724 | 194.8143 | 171.2132 | 81.1743 | 35.4735 | 219.0069 | 159.3966 | 71.9169 | 190.749 | 121.9917 | 33.6958 | 5.8873 | 82.9322 | 272.8237 | 103.0154 | 192.9699 | 76.287 | 211.8491 | 117.1876 | 118.1428 | 88.876 | 180.0153
349 | 196.2424 | 118.0892 | 45.5402 | 121.8592 | 37.2314 | 140.3357 | 144.6185 | 56.2289 | 84.289 | 165.5565 | 17.6323 | 51.5074 | 54.9512 | 52.1649 | 65.7833 | 211.3294 | 57.574 | 47.8672 | 17.6323 | 117.7426 | 72.9851 | 127.1515 | 0 | 314.9841 | 84.289 | 181.81 | 30.6634 | 102.4364 | 164.2658 | 221.168 | 81.2375 | 65.7833 | 65.7833 | 64.1961 | 84.3586 | 38.8176 | 126.1827 | 44.3694 | 30.6634 | 353.2457 | 83.2318 | 37.2314 | 115.2084 | 54.4419 | 44.4655 | 132.6687 | 63.5671 | 205.8032 | 66.1879 | 74.0941 | 84.289 | 243.1136 | 85.7697 | 37.2314 | 0 | 42.3013 | 41.1969 | 79.2918 | 65.7833 | 15.8666 | 76.1588 | 223.0242 | 106.0813 | 121.5867 | 84.289 | 111.2306 | 65.7833 | 65.7833 | 70.7582 | 129.6579 | 51.9152 | 124.0051 | 153.9468 | 45.1625 | 37.2314 | 106.232 | 72.9213 | 63.5671 | 15.8666 | 88.3418 | 260.7212 | 0 | 65.7455 | 5.8774 | 64.829 | 120.2503 | 260.4127 | 32.1177 | 52.6458 | 0 | 65.8571 | 105.9603 | 98.6064 | 194.4869 | 170.9255 | 81.0379 | 35.4139 | 218.6388 | 159.1288 | 71.796 | 190.4285 | 121.7867 | 33.6391 | 5.8774 | 82.7928 | 272.3652 | 102.8423 | 192.6457 | 76.1588 | 211.4931 | 116.9906 | 117.9443 | 88.7266 | 179.7128
350 | 200.2872 | 120.5232 | 46.4788 | 124.3708 | 37.9988 | 143.2282 | 147.5993 | 57.3878 | 86.0263 | 168.9688 | 17.9957 | 52.569 | 56.0838 | 53.2401 | 67.1392 | 215.6852 | 58.7607 | 48.8538 | 17.9957 | 120.1695 | 74.4894 | 129.7723 | 0 | 321.4763 | 86.0263 | 185.5573 | 31.2954 | 104.5478 | 167.6515 | 225.7265 | 82.9119 | 67.1392 | 67.1392 | 65.5192 | 86.0973 | 39.6177 | 128.7835 | 45.2839 | 31.2954 | 360.5265 | 84.9473 | 37.9988 | 117.583 | 55.564 | 45.382 | 135.4031 | 64.8773 | 210.0451 | 67.5521 | 75.6212 | 86.0263 | 248.1244 | 87.5375 | 37.9988 | 0 | 43.1732 | 42.046 | 80.9261 | 67.1392 | 16.1937 | 77.7285 | 227.621 | 108.2677 | 124.0927 | 86.0263 | 113.5231 | 67.1392 | 67.1392 | 72.2166 | 132.3304 | 52.9852 | 126.561 | 157.1199 | 46.0933 | 37.9988 | 108.4216 | 74.4243 | 64.8773 | 16.1937 | 90.1627 | 266.095 | 0 | 67.1006 | 5.9986 | 66.1652 | 122.7288 | 265.7801 | 32.7797 | 53.7309 | 0 | 67.2145 | 108.1443 | 100.6388 | 198.4955 | 174.4485 | 82.7081 | 36.1438 | 223.1453 | 162.4086 | 73.2758 | 194.3534 | 124.2968 | 34.3325 | 5.9986 | 84.4993 | 277.979 | 104.962 | 196.6163 | 77.7285 | 215.8523 | 119.4019 | 120.3752 | 90.5554 | 183.4169
351 | 207.9335 | 125.1244 | 48.2532 | 129.1189 | 39.4494 | 148.6962 | 153.2341 | 59.5787 | 89.3105 | 175.4195 | 18.6827 | 54.5759 | 58.2249 | 55.2726 | 69.7024 | 223.9193 | 61.004 | 50.7189 | 18.6827 | 124.7571 | 77.3331 | 134.7265 | 0 | 333.7492 | 89.3105 | 192.6413 | 32.4901 | 108.539 | 174.0519 | 234.344 | 86.0772 | 69.7024 | 69.7024 | 68.0205 | 89.3842 | 41.1301 | 133.7 | 47.0127 | 32.4901 | 374.2902 | 88.1903 | 39.4494 | 122.0719 | 57.6852 | 47.1146 | 140.5723 | 67.3541 | 218.0639 | 70.131 | 78.5082 | 89.3105 | 257.597 | 90.8794 | 39.4494 | 0 | 44.8214 | 43.6512 | 84.0156 | 69.7024 | 16.8119 | 80.6959 | 236.3108 | 112.401 | 128.8302 | 89.3105 | 117.8571 | 69.7024 | 69.7024 | 74.9736 | 137.3823 | 55.008 | 131.3927 | 163.1182 | 47.853 | 39.4494 | 112.5607 | 77.2656 | 67.3541 | 16.8119 | 93.6048 | 276.2535 | 0 | 69.6622 | 6.2276 | 68.6911 | 127.4142 | 275.9267 | 34.0311 | 55.7821 | 0 | 69.7805 | 112.2729 | 104.4808 | 206.0734 | 181.1083 | 85.8657 | 37.5237 | 231.6642 | 168.6088 | 76.0733 | 201.7732 | 129.0421 | 35.6432 | 6.2276 | 87.7251 | 288.5913 | 108.9691 | 204.1224 | 80.6959 | 224.0928 | 123.9603 | 124.9707 | 94.0125 | 190.4191
352 | 209.7116 | 126.1943 | 48.6659 | 130.223 | 39.7868 | 149.9677 | 154.5445 | 60.0882 | 90.0742 | 176.9195 | 18.8425 | 55.0426 | 58.7228 | 55.7453 | 70.2984 | 225.8341 | 61.5256 | 51.1526 | 18.8425 | 125.824 | 77.9944 | 135.8786 | 0 | 336.6032 | 90.0742 | 194.2886 | 32.768 | 109.4672 | 175.5402 | 236.3479 | 86.8133 | 70.2984 | 70.2984 | 68.6022 | 90.1486 | 41.4818 | 134.8433 | 47.4147 | 32.768 | 377.4908 | 88.9444 | 39.7868 | 123.1158 | 58.1785 | 47.5174 | 141.7744 | 67.93 | 219.9286 | 70.7307 | 79.1795 | 90.0742 | 259.7997 | 91.6566 | 39.7868 | 0 | 45.2046 | 44.0245 | 84.734 | 70.2984 | 16.9557 | 81.3859 | 238.3316 | 113.3622 | 129.9318 | 90.0742 | 118.8649 | 70.2984 | 70.2984 | 75.6147 | 138.5571 | 55.4784 | 132.5162 | 164.513 | 48.2622 | 39.7868 | 113.5232 | 77.9263 | 67.93 | 16.9557 | 94.4052 | 278.6159 | 0 | 70.2579 | 6.2808 | 69.2785 | 128.5037 | 278.2862 | 34.3221 | 56.2591 | 0 | 70.3772 | 113.2329 | 105.3743 | 207.8356 | 182.657 | 86.5999 | 37.8445 | 233.6452 | 170.0506 | 76.7238 | 203.4986 | 130.1455 | 35.948 | 6.2808 | 88.4753 | 291.0591 | 109.9009 | 205.8679 | 81.3859 | 226.009 | 125.0203 | 126.0394 | 94.8164 | 192.0474
353 | 206.2236 | 124.0955 | 47.8564 | 128.0571 | 39.125 | 147.4734 | 151.9741 | 59.0888 | 88.5761 | 173.9769 | 18.5291 | 54.1271 | 57.7461 | 54.8181 | 69.1292 | 222.0779 | 60.5023 | 50.3018 | 18.5291 | 123.7312 | 76.6972 | 133.6187 | 0 | 331.0047 | 88.5761 | 191.0571 | 32.223 | 107.6465 | 172.6206 | 232.4169 | 85.3694 | 69.1292 | 69.1292 | 67.4612 | 88.6492 | 40.7919 | 132.6006 | 46.6261 | 32.223 | 371.2123 | 87.4651 | 39.125 | 121.0681 | 57.2109 | 46.7271 | 139.4164 | 66.8002 | 216.2707 | 69.5543 | 77.8626 | 88.5761 | 255.4787 | 90.1321 | 39.125 | 0 | 44.4528 | 43.2923 | 83.3247 | 69.1292 | 16.6736 | 80.0323 | 234.3676 | 111.4767 | 127.7708 | 88.5761 | 116.8879 | 69.1292 | 69.1292 | 74.3571 | 136.2525 | 54.5557 | 130.3122 | 161.7768 | 47.4595 | 39.125 | 111.6351 | 76.6302 | 66.8002 | 16.6736 | 92.8351 | 273.9819 | 0 | 69.0894 | 6.1764 | 68.1263 | 126.3664 | 273.6577 | 33.7513 | 55.3234 | 0 | 69.2067 | 111.3496 | 103.6217 | 204.3788 | 179.619 | 85.1596 | 37.2151 | 229.7591 | 167.2223 | 75.4477 | 200.114 | 127.9809 | 35.3501 | 6.1764 | 87.0038 | 286.2181 | 108.073 | 202.4439 | 80.0323 | 222.25 | 122.9409 | 123.9431 | 93.2394 | 188.8533
354 | 200.5409 | 120.6759 | 46.5377 | 124.5284 | 38.0469 | 143.4096 | 147.7862 | 57.4605 | 86.1352 | 169.1828 | 18.0185 | 52.6356 | 56.1548 | 53.3075 | 67.2243 | 215.9583 | 58.8351 | 48.9157 | 18.0185 | 120.3217 | 74.5837 | 129.9367 | 0 | 321.8835 | 86.1352 | 185.7923 | 31.335 | 104.6802 | 167.8639 | 226.0124 | 83.0169 | 67.2243 | 67.2243 | 65.6022 | 86.2064 | 39.6678 | 128.9466 | 45.3412 | 31.335 | 360.9832 | 85.0549 | 38.0469 | 117.7319 | 55.6344 | 45.4395 | 135.5746 | 64.9595 | 210.3112 | 67.6376 | 75.717 | 86.1352 | 248.4387 | 87.6484 | 38.0469 | 0 | 43.2278 | 42.0993 | 81.0286 | 67.2243 | 16.2142 | 77.8269 | 227.9093 | 108.4049 | 124.2499 | 86.1352 | 113.6669 | 67.2243 | 67.2243 | 72.3081 | 132.498 | 53.0524 | 126.7213 | 157.3189 | 46.1517 | 38.0469 | 108.5589 | 74.5186 | 64.9595 | 16.2142 | 90.2769 | 266.432 | 0 | 67.1856 | 6.0062 | 66.249 | 122.8842 | 266.1167 | 32.8212 | 53.7989 | 0 | 67.2996 | 108.2813 | 100.7663 | 198.7469 | 174.6695 | 82.8129 | 36.1896 | 223.4279 | 162.6143 | 73.3686 | 194.5996 | 124.4543 | 34.376 | 6.0062 | 84.6063 | 278.3311 | 105.095 | 196.8654 | 77.8269 | 216.1257 | 119.5532 | 120.5277 | 90.6701 | 183.6492
355 | 206.1912 | 124.076 | 47.8489 | 128.037 | 39.1189 | 147.4503 | 151.9502 | 59.0795 | 88.5621 | 173.9496 | 18.5262 | 54.1186 | 57.737 | 54.8095 | 69.1183 | 222.0431 | 60.4928 | 50.2939 | 18.5262 | 123.7118 | 76.6852 | 133.5977 | 0 | 330.9527 | 88.5621 | 191.0271 | 32.2179 | 107.6296 | 172.5935 | 232.3805 | 85.356 | 69.1183 | 69.1183 | 67.4506 | 88.6353 | 40.7855 | 132.5798 | 46.6187 | 32.2179 | 371.1541 | 87.4513 | 39.1189 | 121.0491 | 57.2019 | 46.7198 | 139.3945 | 66.7897 | 216.2368 | 69.5434 | 77.8504 | 88.5621 | 255.4386 | 90.118 | 39.1189 | 0 | 44.4458 | 43.2855 | 83.3116 | 69.1183 | 16.671 | 80.0197 | 234.3308 | 111.4592 | 127.7507 | 88.5621 | 116.8696 | 69.1183 | 69.1183 | 74.3454 | 136.2312 | 54.5471 | 130.2917 | 161.7514 | 47.4521 | 39.1189 | 111.6176 | 76.6182 | 66.7897 | 16.671 | 92.8205 | 273.9388 | 0 | 69.0786 | 6.1754 | 68.1156 | 126.3466 | 273.6147 | 33.746 | 55.3147 | 0 | 69.1958 | 111.3321 | 103.6054 | 204.3467 | 179.5908 | 85.1462 | 37.2092 | 229.7231 | 167.1961 | 75.4358 | 200.0825 | 127.9608 | 35.3445 | 6.1754 | 86.9901 | 286.1732 | 108.0561 | 202.4121 | 80.0197 | 222.2151 | 122.9216 | 123.9236 | 93.2247 | 188.8236
356 | 211.3719 | 127.1935 | 49.0512 | 131.254 | 40.1018 | 151.1551 | 155.7681 | 60.5639 | 90.7873 | 178.3203 | 18.9917 | 55.4784 | 59.1877 | 56.1866 | 70.855 | 227.6221 | 62.0128 | 51.5576 | 18.9917 | 126.8202 | 78.6119 | 136.9544 | 0 | 339.2682 | 90.7873 | 195.8268 | 33.0274 | 110.3339 | 176.9301 | 238.2192 | 87.5006 | 70.855 | 70.855 | 69.1453 | 90.8623 | 41.8103 | 135.9109 | 47.7901 | 33.0274 | 380.4796 | 89.6486 | 40.1018 | 124.0905 | 58.6391 | 47.8937 | 142.8969 | 68.4679 | 221.6699 | 71.2907 | 79.8064 | 90.7873 | 261.8567 | 92.3822 | 40.1018 | 0 | 45.5625 | 44.373 | 85.4049 | 70.855 | 17.0899 | 82.0303 | 240.2185 | 114.2597 | 130.9605 | 90.7873 | 119.806 | 70.855 | 70.855 | 76.2134 | 139.6541 | 55.9177 | 133.5654 | 165.8155 | 48.6443 | 40.1018 | 114.4221 | 78.5433 | 68.4679 | 17.0899 | 95.1527 | 280.8218 | 0 | 70.8142 | 6.3306 | 69.827 | 129.5211 | 280.4895 | 34.5938 | 56.7046 | 0 | 70.9344 | 114.1294 | 106.2086 | 209.4811 | 184.1032 | 87.2856 | 38.1442 | 235.4951 | 171.397 | 77.3312 | 205.1098 | 131.176 | 36.2326 | 6.3306 | 89.1758 | 293.3635 | 110.7711 | 207.4979 | 82.0303 | 227.7984 | 126.0102 | 127.0373 | 95.5671 | 193.568
357 | 207.172 | 124.6661 | 48.0765 | 128.646 | 39.3049 | 148.1516 | 152.673 | 59.3605 | 88.9834 | 174.777 | 18.6143 | 54.376 | 58.0117 | 55.0702 | 69.4471 | 223.0992 | 60.7806 | 50.5332 | 18.6143 | 124.3002 | 77.0499 | 134.2332 | 0 | 332.5269 | 88.9834 | 191.9358 | 32.3711 | 108.1416 | 173.4145 | 233.4858 | 85.762 | 69.4471 | 69.4471 | 67.7714 | 89.0569 | 40.9795 | 133.2104 | 46.8405 | 32.3711 | 372.9195 | 87.8673 | 39.3049 | 121.6249 | 57.474 | 46.942 | 140.0575 | 67.1074 | 217.2653 | 69.8742 | 78.2207 | 88.9834 | 256.6536 | 90.5466 | 39.3049 | 0 | 44.6572 | 43.4914 | 83.7079 | 69.4471 | 16.7503 | 80.4004 | 235.4454 | 111.9894 | 128.3584 | 88.9834 | 117.4255 | 69.4471 | 69.4471 | 74.699 | 136.8792 | 54.8066 | 130.9115 | 162.5208 | 47.6778 | 39.3049 | 112.1485 | 76.9826 | 67.1074 | 16.7503 | 93.262 | 275.2419 | 0 | 69.4071 | 6.2048 | 68.4396 | 126.9475 | 274.9162 | 33.9065 | 55.5779 | 0 | 69.5249 | 111.8617 | 104.0982 | 205.3187 | 180.4451 | 85.5512 | 37.3862 | 230.8158 | 167.9914 | 75.7947 | 201.0342 | 128.5695 | 35.5127 | 6.2048 | 87.4039 | 287.5344 | 108.57 | 203.3749 | 80.4004 | 223.2721 | 123.5063 | 124.5131 | 93.6682 | 189.7218
358 | 198.9116 | 119.6954 | 46.1596 | 123.5166 | 37.7378 | 142.2445 | 146.5856 | 56.9937 | 85.4354 | 167.8083 | 17.8721 | 52.2079 | 55.6986 | 52.8744 | 66.6781 | 214.2038 | 58.3571 | 48.5183 | 17.8721 | 119.3441 | 73.9778 | 128.881 | 0 | 319.2684 | 85.4354 | 184.2829 | 31.0804 | 103.8297 | 166.5001 | 224.1762 | 82.3424 | 66.6781 | 66.6781 | 65.0692 | 85.506 | 39.3456 | 127.899 | 44.9729 | 31.0804 | 358.0504 | 84.3639 | 37.7378 | 116.7754 | 55.1824 | 45.0703 | 134.4732 | 64.4317 | 208.6025 | 67.0881 | 75.1019 | 85.4354 | 246.4203 | 86.9363 | 37.7378 | 0 | 42.8766 | 41.7573 | 80.3703 | 66.6781 | 16.0825 | 77.1946 | 226.0577 | 107.5241 | 123.2405 | 85.4354 | 112.7435 | 66.6781 | 66.6781 | 71.7206 | 131.4215 | 52.6213 | 125.6918 | 156.0408 | 45.7768 | 37.7378 | 107.6769 | 73.9132 | 64.4317 | 16.0825 | 89.5434 | 264.2674 | 0 | 66.6397 | 5.9574 | 65.7107 | 121.8859 | 263.9547 | 32.5545 | 53.3618 | 0 | 66.7528 | 107.4015 | 99.9476 | 197.1322 | 173.2504 | 82.1401 | 35.8956 | 221.6127 | 161.2932 | 72.7726 | 193.0186 | 123.4432 | 34.0967 | 5.9574 | 83.9189 | 276.0698 | 104.2411 | 195.2659 | 77.1946 | 214.3698 | 118.5819 | 119.5485 | 89.9334 | 182.1572
359 | 187.9754 | 113.1145 | 43.6217 | 116.7256 | 35.6629 | 134.4238 | 138.5262 | 53.8602 | 80.7382 | 158.5821 | 16.8895 | 49.3375 | 52.6363 | 49.9674 | 63.0121 | 202.4268 | 55.1486 | 45.8507 | 16.8895 | 112.7825 | 69.9104 | 121.7951 | 0 | 301.7149 | 80.7382 | 174.1509 | 29.3716 | 98.1211 | 157.3458 | 211.8509 | 77.8152 | 63.0121 | 63.0121 | 61.4917 | 80.8048 | 37.1823 | 120.8671 | 42.5002 | 29.3716 | 338.3646 | 79.7255 | 35.6629 | 110.3551 | 52.1484 | 42.5924 | 127.0798 | 60.8892 | 197.1334 | 63.3996 | 70.9727 | 80.7382 | 232.872 | 82.1565 | 35.6629 | 0 | 40.5193 | 39.4614 | 75.9515 | 63.0121 | 15.1982 | 72.9504 | 213.6289 | 101.6124 | 116.4646 | 80.7382 | 106.5448 | 63.0121 | 63.0121 | 67.7774 | 124.1959 | 49.7282 | 118.7812 | 147.4616 | 43.2599 | 35.6629 | 101.7568 | 69.8494 | 60.8892 | 15.1982 | 84.6203 | 249.7378 | 0 | 62.9758 | 5.6298 | 62.0979 | 115.1845 | 249.4423 | 30.7647 | 50.428 | 0 | 63.0827 | 101.4966 | 94.4524 | 186.2938 | 163.725 | 77.624 | 33.922 | 209.4283 | 152.4252 | 68.7715 | 182.4063 | 116.6562 | 32.222 | 5.6298 | 79.305 | 260.8913 | 98.5099 | 184.5301 | 72.9504 | 202.5836 | 112.0622 | 112.9756 | 84.9888 | 172.1421
360 | 176.4814 | 106.198 | 40.9544 | 109.5883 | 33.4823 | 126.2043 | 130.0559 | 50.5668 | 75.8013 | 148.8854 | 15.8568 | 46.3207 | 49.4178 | 46.9121 | 59.1592 | 190.0491 | 51.7765 | 43.0471 | 15.8568 | 105.8863 | 65.6357 | 114.3477 | 0 | 283.2661 | 75.8013 | 163.5022 | 27.5757 | 92.1214 | 147.7247 | 198.897 | 73.0571 | 59.1592 | 59.1592 | 57.7317 | 75.8639 | 34.9088 | 113.4765 | 39.9015 | 27.5757 | 317.6749 | 74.8506 | 33.4823 | 103.6073 | 48.9597 | 39.988 | 119.3093 | 57.1661 | 185.0795 | 59.5229 | 66.633 | 75.8013 | 218.6327 | 77.133 | 33.4823 | 0 | 38.0417 | 37.0485 | 71.3073 | 59.1592 | 14.2689 | 68.4898 | 200.5663 | 95.3992 | 109.3433 | 75.8013 | 100.03 | 59.1592 | 59.1592 | 63.6331 | 116.6018 | 46.6875 | 111.5182 | 138.4448 | 40.6147 | 33.4823 | 95.5347 | 65.5784 | 57.1661 | 14.2689 | 79.4461 | 234.4673 | 0 | 59.1251 | 5.2856 | 58.3009 | 108.1414 | 234.1899 | 28.8835 | 47.3445 | 0 | 59.2255 | 95.2904 | 88.677 | 174.9026 | 153.7138 | 72.8776 | 31.8478 | 196.6225 | 143.105 | 64.5664 | 171.2529 | 109.5231 | 30.2518 | 5.2856 | 74.4558 | 244.9388 | 92.4864 | 173.2468 | 68.4898 | 190.1964 | 105.21 | 106.0676 | 79.7921 | 161.6162
361 | 168.6376 | 101.478 | 39.1342 | 104.7176 | 31.9942 | 120.5952 | 124.2755 | 48.3194 | 72.4323 | 142.2682 | 15.152 | 44.262 | 47.2214 | 44.8271 | 56.5298 | 181.6024 | 49.4753 | 41.1339 | 15.152 | 101.1802 | 62.7185 | 109.2655 | 0 | 270.6763 | 72.4323 | 156.2354 | 26.3501 | 88.027 | 141.1591 | 190.057 | 69.8101 | 56.5298 | 56.5298 | 55.1658 | 72.4921 | 33.3572 | 108.433 | 38.1281 | 26.3501 | 303.5558 | 71.5238 | 31.9942 | 99.0024 | 46.7837 | 38.2107 | 114.0066 | 54.6253 | 176.8536 | 56.8774 | 63.6715 | 72.4323 | 208.9156 | 73.7048 | 31.9942 | 0 | 36.3509 | 35.4019 | 68.1381 | 56.5298 | 13.6347 | 65.4458 | 191.6521 | 91.1592 | 104.4835 | 72.4323 | 95.5841 | 56.5298 | 56.5298 | 60.8049 | 111.4194 | 44.6125 | 106.5617 | 132.2916 | 38.8096 | 31.9942 | 91.2887 | 62.6637 | 54.6253 | 13.6347 | 75.9151 | 224.0464 | 0 | 56.4973 | 5.0507 | 55.7097 | 103.3351 | 223.7813 | 27.5998 | 45.2403 | 0 | 56.5932 | 91.0552 | 84.7357 | 167.1291 | 146.882 | 69.6385 | 30.4323 | 187.8836 | 136.7447 | 61.6967 | 163.6415 | 104.6553 | 28.9072 | 5.0507 | 71.1466 | 234.0525 | 88.3758 | 165.5468 | 65.4458 | 181.7431 | 100.5339 | 101.3534 | 76.2457 | 154.4332
362 | 163.5283 | 98.4035 | 37.9485 | 101.545 | 31.0248 | 116.9414 | 120.5103 | 46.8554 | 70.2378 | 137.9578 | 14.6929 | 42.921 | 45.7907 | 43.4689 | 54.8171 | 176.1003 | 47.9763 | 39.8877 | 14.6929 | 98.1147 | 60.8183 | 105.9551 | 0 | 262.4755 | 70.2378 | 151.5018 | 25.5517 | 85.36 | 136.8823 | 184.2988 | 67.695 | 54.8171 | 54.8171 | 53.4944 | 70.2958 | 32.3466 | 105.1478 | 36.9729 | 25.5517 | 294.3588 | 69.3568 | 31.0248 | 96.0029 | 45.3663 | 37.053 | 110.5525 | 52.9703 | 171.4954 | 55.1542 | 61.7424 | 70.2378 | 202.586 | 71.4717 | 31.0248 | 0 | 35.2496 | 34.3293 | 66.0737 | 54.8171 | 13.2216 | 63.4629 | 185.8456 | 88.3973 | 101.3179 | 70.2378 | 92.6882 | 54.8171 | 54.8171 | 58.9627 | 108.0437 | 43.2608 | 103.3332 | 128.2835 | 37.6338 | 31.0248 | 88.5229 | 60.7652 | 52.9703 | 13.2216 | 73.6151 | 217.2584 | 0 | 54.7856 | 4.8976 | 54.0218 | 100.2043 | 217.0013 | 26.7636 | 43.8696 | 0 | 54.8786 | 88.2965 | 82.1685 | 162.0655 | 142.4318 | 67.5287 | 29.5103 | 182.1912 | 132.6017 | 59.8275 | 158.6836 | 101.4846 | 28.0314 | 4.8976 | 68.991 | 226.9613 | 85.6983 | 160.5312 | 63.4629 | 176.2367 | 97.488 | 98.2827 | 73.9357 | 149.7543
363 | 158.5682 | 95.4187 | 36.7975 | 98.4649 | 30.0838 | 113.3944 | 116.855 | 45.4342 | 68.1074 | 133.7733 | 14.2473 | 41.6191 | 44.4018 | 42.1504 | 53.1544 | 170.7589 | 46.5211 | 38.6778 | 14.2473 | 95.1387 | 58.9736 | 102.7413 | 0 | 254.5142 | 68.1074 | 146.9065 | 24.7767 | 82.7709 | 132.7304 | 178.7087 | 65.6417 | 53.1544 | 53.1544 | 51.8719 | 68.1636 | 31.3655 | 101.9585 | 35.8514 | 24.7767 | 285.4304 | 67.2531 | 30.0838 | 93.091 | 43.9902 | 35.9291 | 107.1992 | 51.3636 | 166.2936 | 53.4813 | 59.8697 | 68.1074 | 196.4412 | 69.3039 | 30.0838 | 0 | 34.1804 | 33.288 | 64.0695 | 53.1544 | 12.8206 | 61.538 | 180.2085 | 85.716 | 98.2448 | 68.1074 | 89.8768 | 53.1544 | 53.1544 | 57.1742 | 104.7665 | 41.9486 | 100.1989 | 124.3925 | 36.4923 | 30.0838 | 85.8378 | 58.9221 | 51.3636 | 12.8206 | 71.3822 | 210.6685 | 0 | 53.1238 | 4.7491 | 52.3833 | 97.1649 | 210.4192 | 25.9518 | 42.539 | 0 | 53.214 | 85.6183 | 79.6762 | 157.1498 | 138.1116 | 65.4804 | 28.6152 | 176.6651 | 128.5796 | 58.0128 | 153.8704 | 98.4063 | 27.1812 | 4.7491 | 66.8984 | 220.0772 | 83.0989 | 155.662 | 61.538 | 170.8912 | 94.531 | 95.3016 | 71.6931 | 145.212
364 | 156.8382 | 94.3777 | 36.396 | 97.3907 | 29.7556 | 112.1573 | 115.5801 | 44.9385 | 67.3643 | 132.3139 | 14.0918 | 41.165 | 43.9174 | 41.6906 | 52.5745 | 168.8959 | 46.0136 | 38.2558 | 14.0918 | 94.1007 | 58.3302 | 101.6204 | 0 | 251.7374 | 67.3643 | 145.3038 | 24.5064 | 81.8679 | 131.2823 | 176.7589 | 64.9255 | 52.5745 | 52.5745 | 51.3059 | 67.42 | 31.0233 | 100.8461 | 35.4603 | 24.5064 | 282.3163 | 66.5194 | 29.7556 | 92.0753 | 43.5103 | 35.5372 | 106.0297 | 50.8032 | 164.4793 | 52.8978 | 59.2165 | 67.3643 | 194.298 | 68.5477 | 29.7556 | 0 | 33.8075 | 32.9249 | 63.3705 | 52.5745 | 12.6807 | 60.8666 | 178.2424 | 84.7809 | 97.1729 | 67.3643 | 88.8962 | 52.5745 | 52.5745 | 56.5504 | 103.6235 | 41.491 | 99.1057 | 123.0353 | 36.0941 | 29.7556 | 84.9013 | 58.2792 | 50.8032 | 12.6807 | 70.6034 | 208.3701 | 0 | 52.5442 | 4.6973 | 51.8117 | 96.1048 | 208.1235 | 25.6687 | 42.0749 | 0 | 52.6334 | 84.6842 | 78.8069 | 155.4352 | 136.6048 | 64.766 | 28.303 | 174.7376 | 127.1768 | 57.3799 | 152.1917 | 97.3327 | 26.8846 | 4.6973 | 66.1686 | 217.6761 | 82.1923 | 153.9637 | 60.8666 | 169.0267 | 93.4997 | 94.2618 | 70.9109 | 143.6277
365 | 159.2685 | 95.8401 | 36.96 | 98.8997 | 30.2166 | 113.8952 | 117.371 | 45.6348 | 68.4081 | 134.3641 | 14.3102 | 41.8029 | 44.5979 | 42.3366 | 53.3891 | 171.5129 | 46.7265 | 38.8486 | 14.3102 | 95.5588 | 59.234 | 103.195 | 0 | 255.6381 | 68.4081 | 147.5553 | 24.8861 | 83.1364 | 133.3166 | 179.4978 | 65.9316 | 53.3891 | 53.3891 | 52.1009 | 68.4646 | 31.504 | 102.4087 | 36.0098 | 24.8861 | 286.6909 | 67.5501 | 30.2166 | 93.5021 | 44.1845 | 36.0878 | 107.6726 | 51.5904 | 167.028 | 53.7174 | 60.134 | 68.4081 | 197.3087 | 69.6099 | 30.2166 | 0 | 34.3313 | 33.435 | 64.3525 | 53.3891 | 12.8772 | 61.8097 | 181.0043 | 86.0946 | 98.6786 | 68.4081 | 90.2737 | 53.3891 | 53.3891 | 57.4267 | 105.2292 | 42.1339 | 100.6414 | 124.9418 | 36.6534 | 30.2166 | 86.2169 | 59.1823 | 51.5904 | 12.8772 | 71.6974 | 211.5988 | 0 | 53.3584 | 4.7701 | 52.6146 | 97.594 | 211.3485 | 26.0664 | 42.7268 | 0 | 53.449 | 85.9964 | 80.028 | 157.8437 | 138.7215 | 65.7696 | 28.7416 | 177.4452 | 129.1474 | 58.269 | 154.5499 | 98.8409 | 27.3012 | 4.7701 | 67.1938 | 221.049 | 83.4658 | 156.3494 | 61.8097 | 171.6458 | 94.9485 | 95.7224 | 72.0097 | 145.8532
366 | 164.5523 | 99.0197 | 38.1862 | 102.1808 | 31.2191 | 117.6737 | 121.2649 | 47.1488 | 70.6776 | 138.8217 | 14.7849 | 43.1897 | 46.0774 | 43.7411 | 55.1603 | 177.2029 | 48.2767 | 40.1374 | 14.7849 | 98.729 | 61.1991 | 106.6185 | 0 | 264.119 | 70.6776 | 152.4505 | 25.7117 | 85.8945 | 137.7394 | 185.4528 | 68.1189 | 55.1603 | 55.1603 | 53.8294 | 70.736 | 32.5491 | 105.8062 | 37.2044 | 25.7117 | 296.202 | 69.7911 | 31.2191 | 96.604 | 45.6503 | 37.285 | 111.2447 | 53.302 | 172.5692 | 55.4995 | 62.129 | 70.6776 | 203.8545 | 71.9192 | 31.2191 | 0 | 35.4703 | 34.5443 | 66.4874 | 55.1603 | 13.3044 | 63.8603 | 187.0092 | 88.9508 | 101.9523 | 70.6776 | 93.2685 | 55.1603 | 55.1603 | 59.3318 | 108.7202 | 43.5317 | 103.9802 | 129.0868 | 37.8694 | 31.2191 | 89.0772 | 61.1457 | 53.302 | 13.3044 | 74.076 | 218.6187 | 0 | 55.1286 | 4.9283 | 54.3601 | 100.8317 | 218.36 | 26.9312 | 44.1443 | 0 | 55.2222 | 88.8494 | 82.683 | 163.0803 | 143.3237 | 67.9515 | 29.6951 | 183.332 | 133.4319 | 60.2021 | 159.6772 | 102.12 | 28.2069 | 4.9283 | 69.423 | 228.3824 | 86.2349 | 161.5363 | 63.8603 | 177.3402 | 98.0984 | 98.8981 | 74.3986 | 150.6919
367 | 165.9437 | 99.8569 | 38.5091 | 103.0448 | 31.4831 | 118.6687 | 122.2903 | 47.5475 | 71.2752 | 139.9955 | 14.91 | 43.5549 | 46.467 | 44.111 | 55.6268 | 178.7013 | 48.6849 | 40.4768 | 14.91 | 99.5639 | 61.7166 | 107.5201 | 0 | 266.3524 | 71.2752 | 153.7396 | 25.9291 | 86.6208 | 138.9041 | 187.0209 | 68.6949 | 55.6268 | 55.6268 | 54.2846 | 71.3341 | 32.8244 | 106.7009 | 37.519 | 25.9291 | 298.7066 | 70.3813 | 31.4831 | 97.4209 | 46.0364 | 37.6003 | 112.1854 | 53.7527 | 174.0284 | 55.9688 | 62.6544 | 71.2752 | 205.5782 | 72.5274 | 31.4831 | 0 | 35.7702 | 34.8364 | 67.0496 | 55.6268 | 13.4169 | 64.4003 | 188.5906 | 89.7029 | 102.8144 | 71.2752 | 94.0572 | 55.6268 | 55.6268 | 59.8335 | 109.6395 | 43.8998 | 104.8594 | 130.1783 | 38.1896 | 31.4831 | 89.8304 | 61.6627 | 53.7527 | 13.4169 | 74.7024 | 220.4673 | 0 | 55.5948 | 4.97 | 54.8198 | 101.6843 | 220.2064 | 27.1589 | 44.5176 | 0 | 55.6891 | 89.6007 | 83.3821 | 164.4593 | 144.5356 | 68.5261 | 29.9462 | 184.8823 | 134.5602 | 60.7111 | 161.0274 | 102.9835 | 28.4455 | 4.97 | 70.0101 | 230.3136 | 86.9641 | 162.9023 | 64.4003 | 178.8398 | 98.9279 | 99.7343 | 75.0277 | 151.9662
368 | 173.5631 | 104.442 | 40.2772 | 107.7762 | 32.9286 | 124.1175 | 127.9053 | 49.7307 | 74.5479 | 146.4235 | 15.5946 | 45.5548 | 48.6006 | 46.1363 | 58.1809 | 186.9066 | 50.9203 | 42.3353 | 15.5946 | 104.1354 | 64.5504 | 112.4569 | 0 | 278.5822 | 74.5479 | 160.7986 | 27.1197 | 90.5981 | 145.282 | 195.6081 | 71.8491 | 58.1809 | 58.1809 | 56.7771 | 74.6095 | 34.3315 | 111.6001 | 39.2417 | 27.1197 | 312.4219 | 73.6129 | 32.9286 | 101.8941 | 48.1501 | 39.3268 | 117.3365 | 56.2208 | 182.0191 | 58.5387 | 65.5312 | 74.5479 | 215.0175 | 75.8575 | 32.9286 | 0 | 37.4126 | 36.4359 | 70.1282 | 58.1809 | 14.033 | 67.3573 | 197.2498 | 93.8217 | 107.5352 | 74.5479 | 98.3759 | 58.1809 | 58.1809 | 62.5808 | 114.6737 | 45.9155 | 109.6741 | 136.1556 | 39.9432 | 32.9286 | 93.955 | 64.494 | 56.2208 | 14.033 | 78.1324 | 230.5902 | 0 | 58.1474 | 5.1982 | 57.3368 | 106.3532 | 230.3174 | 28.4059 | 46.5616 | 0 | 58.2461 | 93.7147 | 87.2107 | 172.0105 | 151.1721 | 71.6725 | 31.3212 | 193.3713 | 140.7387 | 63.4987 | 168.4211 | 107.7121 | 29.7516 | 5.1982 | 73.2246 | 240.8886 | 90.9571 | 170.3821 | 67.3573 | 187.0514 | 103.4703 | 104.3137 | 78.4727 | 158.9438
369 | 181.0549 | 108.9501 | 42.0158 | 112.4283 | 34.35 | 129.4749 | 133.4263 | 51.8773 | 77.7657 | 152.7438 | 16.2677 | 47.5211 | 50.6984 | 48.1278 | 60.6923 | 194.9743 | 53.1183 | 44.1627 | 16.2677 | 108.6304 | 67.3366 | 117.3111 | 0 | 290.607 | 77.7657 | 167.7394 | 28.2903 | 94.5087 | 151.553 | 204.0515 | 74.9504 | 60.6923 | 60.6923 | 59.2278 | 77.83 | 35.8134 | 116.4173 | 40.9356 | 28.2903 | 325.9075 | 76.7903 | 34.35 | 106.2923 | 50.2285 | 41.0243 | 122.4012 | 58.6475 | 189.8758 | 61.0655 | 68.3598 | 77.7657 | 224.2986 | 79.1319 | 34.35 | 0 | 39.0275 | 38.0086 | 73.1553 | 60.6923 | 14.6387 | 70.2647 | 205.764 | 97.8715 | 112.1769 | 77.7657 | 102.6223 | 60.6923 | 60.6923 | 65.2821 | 119.6235 | 47.8974 | 114.4082 | 142.0327 | 41.6673 | 34.35 | 98.0105 | 67.2778 | 58.6475 | 14.6387 | 81.5049 | 240.5436 | 0 | 60.6573 | 5.4226 | 59.8118 | 110.9439 | 240.2589 | 29.6321 | 48.5714 | 0 | 60.7603 | 97.7599 | 90.9751 | 179.4353 | 157.6973 | 74.7662 | 32.6732 | 201.7181 | 146.8136 | 66.2396 | 175.6909 | 112.3614 | 31.0358 | 5.4226 | 76.3853 | 251.2865 | 94.8832 | 177.7365 | 70.2647 | 195.1254 | 107.9365 | 108.8164 | 81.8599 | 165.8046
370 | 185.876 | 111.8513 | 43.1346 | 115.422 | 35.2646 | 132.9226 | 136.9792 | 53.2586 | 79.8365 | 156.8111 | 16.7009 | 48.7865 | 52.0484 | 49.4093 | 62.3084 | 200.1661 | 54.5327 | 45.3387 | 16.7009 | 111.523 | 69.1297 | 120.4348 | 0 | 298.3453 | 79.8365 | 172.206 | 29.0436 | 97.0253 | 155.5886 | 209.4849 | 76.9462 | 62.3084 | 62.3084 | 60.805 | 79.9024 | 36.7671 | 119.5172 | 42.0256 | 29.0436 | 334.5857 | 78.8351 | 35.2646 | 109.1226 | 51.566 | 42.1167 | 125.6605 | 60.2092 | 194.9318 | 62.6915 | 70.1801 | 79.8365 | 230.2712 | 81.239 | 35.2646 | 0 | 40.0667 | 39.0207 | 75.1033 | 62.3084 | 15.0285 | 72.1357 | 211.2431 | 100.4776 | 115.1639 | 79.8365 | 105.3549 | 62.3084 | 62.3084 | 67.0205 | 122.8088 | 49.1728 | 117.4546 | 145.8147 | 42.7768 | 35.2646 | 100.6203 | 69.0693 | 60.2092 | 15.0285 | 83.6752 | 246.9487 | 0 | 62.2725 | 5.567 | 61.4044 | 113.8981 | 246.6565 | 30.4211 | 49.8648 | 0 | 62.3782 | 100.363 | 93.3976 | 184.2133 | 161.8965 | 76.7571 | 33.5432 | 207.0894 | 150.7229 | 68.0035 | 180.3692 | 115.3534 | 31.8622 | 5.567 | 78.4193 | 257.9777 | 97.4097 | 182.4693 | 72.1357 | 200.3211 | 110.8107 | 111.7139 | 84.0397 | 170.2196
371 | 191.5515 | 115.2665 | 44.4516 | 118.9463 | 36.3414 | 136.9812 | 141.1616 | 54.8848 | 82.2742 | 161.5991 | 17.2108 | 50.2761 | 53.6376 | 50.918 | 64.2109 | 206.2778 | 56.1978 | 46.723 | 17.2108 | 114.9282 | 71.2405 | 124.1121 | 0 | 307.4548 | 82.2742 | 177.464 | 29.9304 | 99.9878 | 160.3392 | 215.8812 | 79.2956 | 64.2109 | 64.2109 | 62.6616 | 82.3421 | 37.8897 | 123.1665 | 43.3088 | 29.9304 | 344.8018 | 81.2422 | 36.3414 | 112.4545 | 53.1405 | 43.4026 | 129.4974 | 62.0476 | 200.8838 | 64.6057 | 72.3229 | 82.2742 | 237.3022 | 83.7195 | 36.3414 | 0 | 41.2901 | 40.2122 | 77.3964 | 64.2109 | 15.4874 | 74.3383 | 217.6931 | 103.5455 | 118.6803 | 82.2742 | 108.5717 | 64.2109 | 64.2109 | 69.0668 | 126.5586 | 50.6742 | 121.0409 | 150.2669 | 44.0829 | 36.3414 | 103.6926 | 71.1782 | 62.0476 | 15.4874 | 86.2301 | 254.489 | 0 | 64.1739 | 5.7369 | 63.2793 | 117.3759 | 254.1878 | 31.35 | 51.3874 | 0 | 64.2828 | 103.4275 | 96.2493 | 189.838 | 166.8398 | 79.1007 | 34.5674 | 213.4126 | 155.325 | 70.0798 | 185.8765 | 118.8755 | 32.835 | 5.7369 | 80.8137 | 265.8547 | 100.384 | 188.0407 | 74.3383 | 206.4377 | 114.1941 | 115.1249 | 86.6057 | 175.417
372 | 197.9391 | 119.1102 | 45.9339 | 122.9127 | 37.5533 | 141.549 | 145.8689 | 56.715 | 85.0177 | 166.9878 | 17.7847 | 51.9527 | 55.4263 | 52.6159 | 66.3521 | 213.1565 | 58.0718 | 48.2811 | 17.7847 | 118.7606 | 73.6161 | 128.2509 | 0 | 317.7074 | 85.0177 | 183.3819 | 30.9285 | 103.3221 | 165.686 | 223.0802 | 81.9399 | 66.3521 | 66.3521 | 64.7511 | 85.0879 | 39.1532 | 127.2737 | 44.753 | 30.9285 | 356.2998 | 83.9514 | 37.5533 | 116.2045 | 54.9126 | 44.85 | 133.8157 | 64.1167 | 207.5826 | 66.7601 | 74.7347 | 85.0177 | 245.2155 | 86.5113 | 37.5533 | 0 | 42.667 | 41.5531 | 79.9773 | 66.3521 | 16.0038 | 76.8172 | 224.9524 | 106.9984 | 122.6379 | 85.0177 | 112.1922 | 66.3521 | 66.3521 | 71.37 | 130.7789 | 52.3641 | 125.0772 | 155.2778 | 45.5529 | 37.5533 | 107.1504 | 73.5518 | 64.1167 | 16.0038 | 89.1056 | 262.9753 | 0 | 66.3139 | 5.9282 | 65.3895 | 121.2899 | 262.6641 | 32.3954 | 53.1009 | 0 | 66.4265 | 106.8764 | 99.4589 | 196.1684 | 172.4033 | 81.7385 | 35.7201 | 220.5291 | 160.5046 | 72.4168 | 192.0749 | 122.8396 | 33.93 | 5.9282 | 83.5086 | 274.72 | 103.7315 | 194.3112 | 76.8172 | 213.3217 | 118.0021 | 118.964 | 89.4937 | 181.2666
373 | 197.9429 | 119.1125 | 45.9348 | 122.9151 | 37.554 | 141.5518 | 145.8717 | 56.7161 | 85.0194 | 166.9911 | 17.7851 | 51.9537 | 55.4274 | 52.6169 | 66.3534 | 213.1606 | 58.0729 | 48.282 | 17.7851 | 118.7629 | 73.6175 | 128.2533 | 0 | 317.7136 | 85.0194 | 183.3854 | 30.9291 | 103.3241 | 165.6892 | 223.0845 | 81.9414 | 66.3534 | 66.3534 | 64.7524 | 85.0896 | 39.154 | 127.2762 | 44.7538 | 30.9291 | 356.3067 | 83.953 | 37.554 | 116.2067 | 54.9136 | 44.8508 | 133.8183 | 64.1179 | 207.5866 | 66.7614 | 74.7361 | 85.0194 | 245.2202 | 86.513 | 37.554 | 0 | 42.6678 | 41.5539 | 79.9789 | 66.3534 | 16.0041 | 76.8187 | 224.9568 | 107.0005 | 122.6403 | 85.0194 | 112.1944 | 66.3534 | 66.3534 | 71.3713 | 130.7815 | 52.3651 | 125.0796 | 155.2808 | 45.5538 | 37.554 | 107.1525 | 73.5532 | 64.1179 | 16.0041 | 89.1074 | 262.9804 | 0 | 66.3152 | 5.9284 | 65.3907 | 121.2923 | 262.6692 | 32.396 | 53.102 | 0 | 66.4278 | 106.8785 | 99.4608 | 196.1722 | 172.4066 | 81.7401 | 35.7208 | 220.5334 | 160.5077 | 72.4182 | 192.0786 | 122.842 | 33.9306 | 5.9284 | 83.5102 | 274.7253 | 103.7335 | 194.315 | 76.8187 | 213.3258 | 118.0044 | 118.9663 | 89.4954 | 181.2701
374 | 200.6478 | 120.7402 | 46.5625 | 124.5947 | 38.0672 | 143.4861 | 147.865 | 57.4912 | 86.1811 | 169.273 | 18.0281 | 52.6636 | 56.1848 | 53.336 | 67.2601 | 216.0734 | 58.8665 | 48.9418 | 18.0281 | 120.3858 | 74.6235 | 130.0059 | 0 | 322.0551 | 86.1811 | 185.8914 | 31.3517 | 104.736 | 167.9533 | 226.1329 | 83.0612 | 67.2601 | 67.2601 | 65.6372 | 86.2523 | 39.689 | 129.0154 | 45.3654 | 31.3517 | 361.1756 | 85.1002 | 38.0672 | 117.7947 | 55.664 | 45.4637 | 135.6469 | 64.9941 | 210.4232 | 67.6737 | 75.7574 | 86.1811 | 248.5711 | 87.6951 | 38.0672 | 0 | 43.2509 | 42.1217 | 81.0718 | 67.2601 | 16.2228 | 77.8684 | 228.0308 | 108.4626 | 124.3161 | 86.1811 | 113.7275 | 67.2601 | 67.2601 | 72.3466 | 132.5686 | 53.0806 | 126.7888 | 157.4027 | 46.1763 | 38.0672 | 108.6167 | 74.5583 | 64.9941 | 16.2228 | 90.325 | 266.574 | 0 | 67.2214 | 6.0094 | 66.2843 | 122.9497 | 266.2586 | 32.8387 | 53.8276 | 0 | 67.3355 | 108.339 | 100.82 | 198.8529 | 174.7625 | 82.857 | 36.2089 | 223.547 | 162.701 | 73.4077 | 194.7033 | 124.5206 | 34.3943 | 6.0094 | 84.6514 | 278.4794 | 105.151 | 196.9703 | 77.8684 | 216.2408 | 119.6169 | 120.5919 | 90.7184 | 183.7471
375 | 205.4212 | 123.6126 | 47.6702 | 127.5588 | 38.9728 | 146.8996 | 151.3827 | 58.8589 | 88.2314 | 173.3 | 18.457 | 53.9165 | 57.5214 | 54.6048 | 68.8602 | 221.2138 | 60.2669 | 50.1061 | 18.457 | 123.2498 | 76.3988 | 133.0987 | 0 | 329.7167 | 88.2314 | 190.3137 | 32.0976 | 107.2276 | 171.9489 | 231.5126 | 85.0372 | 68.8602 | 68.8602 | 67.1987 | 88.3043 | 40.6332 | 132.0846 | 46.4446 | 32.0976 | 369.7679 | 87.1247 | 38.9728 | 120.597 | 56.9882 | 46.5453 | 138.8739 | 66.5403 | 215.4292 | 69.2836 | 77.5596 | 88.2314 | 254.4846 | 89.7814 | 38.9728 | 0 | 44.2798 | 43.1238 | 83.0005 | 68.8602 | 16.6088 | 79.7209 | 233.4556 | 111.043 | 127.2736 | 88.2314 | 116.4331 | 68.8602 | 68.8602 | 74.0677 | 135.7224 | 54.3434 | 129.8051 | 161.1473 | 47.2748 | 38.9728 | 111.2007 | 76.3321 | 66.5403 | 16.6088 | 92.4738 | 272.9158 | 0 | 68.8206 | 6.1523 | 67.8612 | 125.8747 | 272.5928 | 33.6199 | 55.1082 | 0 | 68.9374 | 110.9163 | 103.2185 | 203.5836 | 178.9201 | 84.8282 | 37.0703 | 228.8651 | 166.5716 | 75.1541 | 199.3353 | 127.4829 | 35.2125 | 6.1523 | 86.6652 | 285.1044 | 107.6525 | 201.6562 | 79.7209 | 221.3852 | 122.4626 | 123.4608 | 92.8766 | 188.1184
376 | 206.7413 | 124.407 | 47.9766 | 128.3786 | 39.2232 | 147.8436 | 152.3555 | 59.2371 | 88.7984 | 174.4137 | 18.5756 | 54.263 | 57.891 | 54.9557 | 69.3027 | 222.6354 | 60.6542 | 50.4281 | 18.5756 | 124.0418 | 76.8897 | 133.9541 | 0 | 331.8356 | 88.7984 | 191.5367 | 32.3038 | 107.9167 | 173.0539 | 233.0004 | 85.5837 | 69.3027 | 69.3027 | 67.6305 | 88.8717 | 40.8943 | 132.9335 | 46.7431 | 32.3038 | 372.1442 | 87.6846 | 39.2232 | 121.372 | 57.3545 | 46.8444 | 139.7664 | 66.9679 | 216.8136 | 69.7289 | 78.0581 | 88.7984 | 256.12 | 90.3584 | 39.2232 | 0 | 44.5644 | 43.4009 | 83.5339 | 69.3027 | 16.7155 | 80.2332 | 234.9559 | 111.7566 | 128.0915 | 88.7984 | 117.1813 | 69.3027 | 69.3027 | 74.5437 | 136.5946 | 54.6926 | 130.6393 | 162.1829 | 47.5786 | 39.2232 | 111.9153 | 76.8226 | 66.9679 | 16.7155 | 93.0681 | 274.6696 | 0 | 69.2628 | 6.1919 | 68.2973 | 126.6836 | 274.3446 | 33.836 | 55.4623 | 0 | 69.3804 | 111.6291 | 103.8818 | 204.8919 | 180.0699 | 85.3733 | 37.3085 | 230.3359 | 167.6421 | 75.6371 | 200.6163 | 128.3022 | 35.4388 | 6.1919 | 87.2222 | 286.9366 | 108.3443 | 202.9521 | 80.2332 | 222.8079 | 123.2496 | 124.2542 | 93.4734 | 189.3273
377 | 205.0997 | 123.4191 | 47.5956 | 127.3592 | 38.9118 | 146.6697 | 151.1458 | 58.7668 | 88.0933 | 173.0288 | 18.4281 | 53.8321 | 57.4314 | 54.5194 | 68.7524 | 220.8676 | 60.1726 | 50.0277 | 18.4281 | 123.0569 | 76.2792 | 132.8904 | 0 | 329.2008 | 88.0933 | 190.0159 | 32.0473 | 107.0598 | 171.6798 | 231.1503 | 84.9041 | 68.7524 | 68.7524 | 67.0935 | 88.1661 | 40.5696 | 131.8779 | 46.3719 | 32.0473 | 369.1893 | 86.9884 | 38.9118 | 120.4083 | 56.8991 | 46.4725 | 138.6566 | 66.4362 | 215.0921 | 69.1752 | 77.4383 | 88.0933 | 254.0863 | 89.6409 | 38.9118 | 0 | 44.2105 | 43.0563 | 82.8706 | 68.7524 | 16.5828 | 79.5961 | 233.0903 | 110.8692 | 127.0744 | 88.0933 | 116.2509 | 68.7524 | 68.7524 | 73.9518 | 135.51 | 54.2584 | 129.602 | 160.8951 | 47.2009 | 38.9118 | 111.0267 | 76.2126 | 66.4362 | 16.5828 | 92.3291 | 272.4887 | 0 | 68.7129 | 6.1427 | 67.755 | 125.6777 | 272.1662 | 33.5673 | 55.0219 | 0 | 68.8295 | 110.7428 | 103.0569 | 203.265 | 178.6401 | 84.6954 | 37.0123 | 228.507 | 166.311 | 75.0365 | 199.0233 | 127.2834 | 35.1574 | 6.1427 | 86.5296 | 284.6582 | 107.484 | 201.3406 | 79.5961 | 221.0388 | 122.2709 | 123.2676 | 92.7312 | 187.824
378 | 200.7956 | 120.8291 | 46.5968 | 124.6865 | 38.0952 | 143.5918 | 147.9739 | 57.5335 | 86.2446 | 169.3977 | 18.0414 | 52.7024 | 56.2262 | 53.3752 | 67.3096 | 216.2326 | 58.9099 | 48.9778 | 18.0414 | 120.4745 | 74.6785 | 130.1017 | 0 | 322.2923 | 86.2446 | 186.0283 | 31.3748 | 104.8131 | 168.0771 | 226.2995 | 83.1223 | 67.3096 | 67.3096 | 65.6855 | 86.3159 | 39.7182 | 129.1104 | 45.3988 | 31.3748 | 361.4417 | 85.1629 | 38.0952 | 117.8815 | 55.705 | 45.4972 | 135.7468 | 65.042 | 210.5783 | 67.7236 | 75.8132 | 86.2446 | 248.7542 | 87.7597 | 38.0952 | 0 | 43.2827 | 42.1528 | 81.1315 | 67.3096 | 16.2348 | 77.9258 | 228.1988 | 108.5426 | 124.4077 | 86.2446 | 113.8113 | 67.3096 | 67.3096 | 72.3999 | 132.6662 | 53.1197 | 126.8823 | 157.5187 | 46.2103 | 38.0952 | 108.6968 | 74.6132 | 65.042 | 16.2348 | 90.3915 | 266.7704 | 0 | 67.2709 | 6.0138 | 66.3331 | 123.0403 | 266.4547 | 32.8629 | 53.8673 | 0 | 67.3851 | 108.4188 | 100.8942 | 198.9994 | 174.8913 | 82.9181 | 36.2356 | 223.7117 | 162.8209 | 73.4618 | 194.8468 | 124.6123 | 34.4196 | 6.0138 | 84.7137 | 278.6846 | 105.2284 | 197.1154 | 77.9258 | 216.4002 | 119.705 | 120.6808 | 90.7852 | 183.8825
379 | 206.8013 | 124.4431 | 47.9905 | 128.4158 | 39.2346 | 147.8865 | 152.3998 | 59.2543 | 88.8242 | 174.4643 | 18.581 | 54.2787 | 57.9078 | 54.9717 | 69.3228 | 222.7 | 60.6718 | 50.4427 | 18.581 | 124.0778 | 76.912 | 133.993 | 0 | 331.9319 | 88.8242 | 191.5923 | 32.3132 | 107.948 | 173.1042 | 233.068 | 85.6085 | 69.3228 | 69.3228 | 67.6502 | 88.8975 | 40.9062 | 132.972 | 46.7567 | 32.3132 | 372.2522 | 87.7101 | 39.2346 | 121.4072 | 57.3711 | 46.858 | 139.8069 | 66.9873 | 216.8765 | 69.7491 | 78.0807 | 88.8242 | 256.1943 | 90.3846 | 39.2346 | 0 | 44.5773 | 43.4135 | 83.5581 | 69.3228 | 16.7203 | 80.2565 | 235.0241 | 111.789 | 128.1287 | 88.8242 | 117.2153 | 69.3228 | 69.3228 | 74.5654 | 136.6342 | 54.7085 | 130.6772 | 162.23 | 47.5924 | 39.2346 | 111.9478 | 76.8449 | 66.9873 | 16.7203 | 93.0951 | 274.7493 | 0 | 69.2829 | 6.1937 | 68.3171 | 126.7204 | 274.4242 | 33.8458 | 55.4784 | 0 | 69.4005 | 111.6615 | 103.9119 | 204.9513 | 180.1222 | 85.3981 | 37.3193 | 230.4027 | 167.6907 | 75.659 | 200.6745 | 128.3394 | 35.4491 | 6.1937 | 87.2475 | 287.0199 | 108.3758 | 203.011 | 80.2565 | 222.8726 | 123.2853 | 124.2903 | 93.5006 | 189.3823
380 | 212.2654 | 127.7311 | 49.2585 | 131.8089 | 40.2713 | 151.794 | 156.4265 | 60.8199 | 91.1711 | 179.074 | 19.0719 | 55.7129 | 59.4379 | 56.4241 | 71.1545 | 228.5843 | 62.2749 | 51.7756 | 19.0719 | 127.3562 | 78.9442 | 137.5334 | 0 | 340.7023 | 91.1711 | 196.6546 | 33.167 | 110.8003 | 177.678 | 239.2262 | 87.8705 | 71.1545 | 71.1545 | 69.4376 | 91.2464 | 41.987 | 136.4855 | 47.9921 | 33.167 | 382.0879 | 90.0276 | 40.2713 | 124.6151 | 58.887 | 48.0961 | 143.5009 | 68.7573 | 222.6069 | 71.5921 | 80.1438 | 91.1711 | 262.9636 | 92.7728 | 40.2713 | 0 | 45.7551 | 44.5606 | 85.7659 | 71.1545 | 17.1621 | 82.3771 | 241.234 | 114.7427 | 131.5141 | 91.1711 | 120.3124 | 71.1545 | 71.1545 | 76.5356 | 140.2444 | 56.154 | 134.13 | 166.5165 | 48.8499 | 40.2713 | 114.9057 | 78.8753 | 68.7573 | 17.1621 | 95.5549 | 282.0088 | 0 | 71.1135 | 6.3573 | 70.1222 | 130.0686 | 281.6751 | 34.7401 | 56.9443 | 0 | 71.2343 | 114.6119 | 106.6575 | 210.3666 | 184.8814 | 87.6545 | 38.3054 | 236.4905 | 172.1215 | 77.6581 | 205.9768 | 131.7304 | 36.3858 | 6.3573 | 89.5528 | 294.6036 | 111.2393 | 208.375 | 82.3771 | 228.7614 | 126.5428 | 127.5743 | 95.9711 | 194.3862
381 | 208.1566 | 125.2587 | 48.305 | 129.2574 | 39.4917 | 148.8558 | 153.3986 | 59.6427 | 89.4063 | 175.6077 | 18.7028 | 54.6345 | 58.2874 | 55.332 | 69.7772 | 224.1596 | 61.0695 | 50.7733 | 18.7028 | 124.891 | 77.4161 | 134.8711 | 0 | 334.1074 | 89.4063 | 192.848 | 32.525 | 108.6555 | 174.2387 | 234.5955 | 86.1696 | 69.7772 | 69.7772 | 68.0935 | 89.4802 | 41.1743 | 133.8435 | 47.0631 | 32.525 | 374.6919 | 88.2849 | 39.4917 | 122.2029 | 57.7471 | 47.1651 | 140.7232 | 67.4264 | 218.2979 | 70.2063 | 78.5924 | 89.4063 | 257.8734 | 90.977 | 39.4917 | 0 | 44.8695 | 43.6981 | 84.1057 | 69.7772 | 16.8299 | 80.7825 | 236.5644 | 112.5217 | 128.9684 | 89.4063 | 117.9836 | 69.7772 | 69.7772 | 75.0541 | 137.5297 | 55.0671 | 131.5337 | 163.2932 | 47.9044 | 39.4917 | 112.6815 | 77.3485 | 67.4264 | 16.8299 | 93.7052 | 276.55 | 0 | 69.737 | 6.2343 | 68.7649 | 127.5509 | 276.2228 | 34.0676 | 55.842 | 0 | 69.8554 | 112.3934 | 104.593 | 206.2946 | 181.3027 | 85.9578 | 37.5639 | 231.9128 | 168.7898 | 76.1549 | 201.9897 | 129.1806 | 35.6814 | 6.2343 | 87.8193 | 288.901 | 109.0861 | 204.3415 | 80.7825 | 224.3333 | 124.0933 | 125.1049 | 94.1134 | 190.6235
382 | 199.6311 | 120.1284 | 46.3266 | 123.9634 | 37.8743 | 142.759 | 147.1158 | 57.1998 | 85.7445 | 168.4153 | 17.9367 | 52.3968 | 55.9001 | 53.0657 | 66.9193 | 214.9786 | 58.5682 | 48.6938 | 17.9367 | 119.7758 | 74.2454 | 129.3471 | 0 | 320.4232 | 85.7445 | 184.9494 | 31.1929 | 104.2053 | 167.1023 | 224.987 | 82.6403 | 66.9193 | 66.9193 | 65.3046 | 85.8153 | 39.4879 | 128.3616 | 45.1355 | 31.1929 | 359.3454 | 84.669 | 37.8743 | 117.1978 | 55.3819 | 45.2334 | 134.9595 | 64.6647 | 209.357 | 67.3308 | 75.3735 | 85.7445 | 247.3116 | 87.2508 | 37.8743 | 0 | 43.0317 | 41.9083 | 80.661 | 66.9193 | 16.1406 | 77.4738 | 226.8753 | 107.9131 | 123.6862 | 85.7445 | 113.1512 | 66.9193 | 66.9193 | 71.98 | 131.8968 | 52.8117 | 126.1464 | 156.6051 | 45.9423 | 37.8743 | 108.0664 | 74.1805 | 64.6647 | 16.1406 | 89.8673 | 265.2232 | 0 | 66.8808 | 5.9789 | 65.9484 | 122.3267 | 264.9094 | 32.6723 | 53.5549 | 0 | 66.9943 | 107.79 | 100.3091 | 197.8453 | 173.877 | 82.4372 | 36.0254 | 222.4142 | 161.8766 | 73.0358 | 193.7167 | 123.8896 | 34.22 | 5.9789 | 84.2224 | 277.0683 | 104.6182 | 195.9722 | 77.4738 | 215.1451 | 119.0108 | 119.9809 | 90.2587 | 182.816
383 | 190.0294 | 114.3505 | 44.0984 | 118.0011 | 36.0526 | 135.8927 | 140.0399 | 54.4487 | 81.6204 | 160.315 | 17.074 | 49.8766 | 53.2114 | 50.5134 | 63.7006 | 204.6387 | 55.7512 | 46.3518 | 17.074 | 114.0149 | 70.6744 | 123.1259 | 0 | 305.0117 | 81.6204 | 176.0539 | 29.6926 | 99.1933 | 159.0651 | 214.1658 | 78.6655 | 63.7006 | 63.7006 | 62.1636 | 81.6878 | 37.5886 | 122.1878 | 42.9646 | 29.6926 | 342.0619 | 80.5967 | 36.0526 | 111.5609 | 52.7182 | 43.0578 | 128.4684 | 61.5546 | 199.2875 | 64.0924 | 71.7482 | 81.6204 | 235.4166 | 83.0543 | 36.0526 | 0 | 40.962 | 39.8926 | 76.7814 | 63.7006 | 15.3643 | 73.7476 | 215.9633 | 102.7227 | 117.7372 | 81.6204 | 107.709 | 63.7006 | 63.7006 | 68.518 | 125.553 | 50.2716 | 120.0791 | 149.0729 | 43.7326 | 36.0526 | 102.8687 | 70.6126 | 61.5546 | 15.3643 | 85.5449 | 252.4667 | 0 | 63.664 | 5.6913 | 62.7765 | 116.4432 | 252.168 | 31.1008 | 50.979 | 0 | 63.772 | 102.6056 | 95.4845 | 188.3294 | 165.514 | 78.4722 | 34.2927 | 211.7167 | 154.0908 | 69.523 | 184.3995 | 117.9309 | 32.5741 | 5.6913 | 80.1716 | 263.7421 | 99.5863 | 186.5465 | 73.7476 | 204.7972 | 113.2867 | 114.2101 | 85.9175 | 174.0231
384 | 178.651 | 107.5036 | 41.4579 | 110.9355 | 33.8939 | 127.7558 | 131.6547 | 51.1885 | 76.7332 | 150.7158 | 16.0517 | 46.8902 | 50.0253 | 47.4888 | 59.8864 | 192.3855 | 52.413 | 43.5764 | 16.0517 | 107.188 | 66.4426 | 115.7535 | 0 | 286.7485 | 76.7332 | 165.5123 | 27.9147 | 93.2539 | 149.5408 | 201.3422 | 73.9552 | 59.8864 | 59.8864 | 58.4415 | 76.7966 | 35.3379 | 114.8715 | 40.392 | 27.9147 | 321.5803 | 75.7708 | 33.8939 | 104.881 | 49.5616 | 40.4796 | 120.7761 | 57.8688 | 187.3548 | 60.2547 | 67.4522 | 76.7332 | 221.3205 | 78.0812 | 33.8939 | 0 | 38.5093 | 37.504 | 72.184 | 59.8864 | 14.4443 | 69.3318 | 203.032 | 96.572 | 110.6875 | 76.7332 | 101.2597 | 59.8864 | 59.8864 | 64.4153 | 118.0352 | 47.2615 | 112.8891 | 140.1468 | 41.114 | 33.8939 | 96.7092 | 66.3846 | 57.8688 | 14.4443 | 80.4228 | 237.3498 | 0 | 59.852 | 5.3506 | 59.0176 | 109.4709 | 237.0689 | 29.2386 | 47.9265 | 0 | 59.9536 | 96.4619 | 89.7672 | 177.0528 | 155.6035 | 73.7735 | 32.2393 | 199.0397 | 144.8643 | 65.3601 | 173.3582 | 110.8695 | 30.6237 | 5.3506 | 75.3711 | 247.95 | 93.6234 | 175.3766 | 69.3318 | 192.5346 | 106.5034 | 107.3716 | 80.773 | 163.6031
385 | 169.83 | 102.1955 | 39.4109 | 105.458 | 32.2204 | 121.4478 | 125.1542 | 48.661 | 72.9445 | 143.2741 | 15.2591 | 44.5749 | 47.5553 | 45.144 | 56.9295 | 182.8864 | 49.8251 | 41.4247 | 15.2591 | 101.8956 | 63.1619 | 110.0381 | 0 | 272.5902 | 72.9445 | 157.34 | 26.5364 | 88.6494 | 142.1571 | 191.4008 | 70.3037 | 56.9295 | 56.9295 | 55.5559 | 73.0047 | 33.5931 | 109.1997 | 38.3977 | 26.5364 | 305.7021 | 72.0295 | 32.2204 | 99.7024 | 47.1145 | 38.4809 | 114.8127 | 55.0115 | 178.104 | 57.2796 | 64.1217 | 72.9445 | 210.3927 | 74.2259 | 32.2204 | 0 | 36.6079 | 35.6522 | 68.6198 | 56.9295 | 13.7311 | 65.9085 | 193.0072 | 91.8037 | 105.2222 | 72.9445 | 96.2599 | 56.9295 | 56.9295 | 61.2348 | 112.2072 | 44.9279 | 107.3152 | 133.227 | 39.084 | 32.2204 | 91.9341 | 63.1068 | 55.0115 | 13.7311 | 76.4518 | 225.6305 | 0 | 56.8967 | 5.0864 | 56.1036 | 104.0657 | 225.3635 | 27.7949 | 45.5601 | 0 | 56.9933 | 91.699 | 85.3349 | 168.3108 | 147.9205 | 70.1309 | 30.6475 | 189.2121 | 137.7115 | 62.1329 | 164.7985 | 105.3953 | 29.1116 | 5.0864 | 71.6496 | 235.7073 | 89.0007 | 166.7173 | 65.9085 | 183.0281 | 101.2448 | 102.07 | 76.7848 | 155.5251
386 | 164.3242 | 98.8824 | 38.1332 | 102.0391 | 31.1758 | 117.5105 | 121.0968 | 47.0834 | 70.5796 | 138.6292 | 14.7644 | 43.1298 | 46.0135 | 43.6805 | 55.0839 | 176.9573 | 48.2098 | 40.0818 | 14.7644 | 98.5922 | 61.1143 | 106.4707 | 0 | 263.7529 | 70.5796 | 152.2391 | 25.6761 | 85.7754 | 137.5484 | 185.1957 | 68.0245 | 55.0839 | 55.0839 | 53.7548 | 70.6379 | 32.504 | 105.6595 | 37.1528 | 25.6761 | 295.7913 | 69.6944 | 31.1758 | 96.4701 | 45.5871 | 37.2334 | 111.0905 | 53.2281 | 172.33 | 55.4226 | 62.0429 | 70.5796 | 203.5718 | 71.8195 | 31.1758 | 0 | 35.4211 | 34.4964 | 66.3952 | 55.0839 | 13.286 | 63.7718 | 186.75 | 88.8275 | 101.811 | 70.5796 | 93.1392 | 55.0839 | 55.0839 | 59.2496 | 108.5695 | 43.4714 | 103.836 | 128.9078 | 37.8169 | 31.1758 | 88.9537 | 61.0609 | 53.2281 | 13.286 | 73.9733 | 218.3156 | 0 | 55.0522 | 4.9215 | 54.2847 | 100.6919 | 218.0573 | 26.8938 | 44.0831 | 0 | 55.1456 | 88.7262 | 82.5683 | 162.8542 | 143.125 | 67.8573 | 29.6539 | 183.0779 | 133.247 | 60.1186 | 159.4558 | 101.9784 | 28.1678 | 4.9215 | 69.3268 | 228.0658 | 86.1153 | 161.3124 | 63.7718 | 177.0944 | 97.9624 | 98.761 | 74.2955 | 150.483
387 | 160.4017 | 96.5221 | 37.223 | 99.6034 | 30.4316 | 114.7056 | 118.2062 | 45.9595 | 68.8949 | 135.3201 | 14.412 | 42.1003 | 44.9152 | 42.6378 | 53.769 | 172.7333 | 47.059 | 39.125 | 14.412 | 96.2388 | 59.6555 | 103.9293 | 0 | 257.4571 | 68.8949 | 148.6052 | 25.0632 | 83.728 | 134.2652 | 180.775 | 66.4007 | 53.769 | 53.769 | 52.4716 | 68.9518 | 31.7281 | 103.1374 | 36.266 | 25.0632 | 288.7308 | 68.0308 | 30.4316 | 94.1674 | 44.4989 | 36.3446 | 108.4388 | 51.9575 | 168.2164 | 54.0997 | 60.5619 | 68.8949 | 198.7126 | 70.1052 | 30.4316 | 0 | 34.5756 | 33.6729 | 64.8104 | 53.769 | 12.9688 | 62.2495 | 182.2923 | 86.7072 | 99.3807 | 68.8949 | 90.916 | 53.769 | 53.769 | 57.8353 | 105.9779 | 42.4337 | 101.3575 | 125.8308 | 36.9142 | 30.4316 | 86.8303 | 59.6034 | 51.9575 | 12.9688 | 72.2076 | 213.1044 | 0 | 53.7381 | 4.804 | 52.989 | 98.2884 | 212.8523 | 26.2519 | 43.0308 | 0 | 53.8293 | 86.6083 | 80.5974 | 158.9669 | 139.7086 | 66.2375 | 28.9461 | 178.7078 | 130.0663 | 58.6836 | 155.6496 | 99.5442 | 27.4955 | 4.804 | 67.672 | 222.6219 | 84.0597 | 157.4619 | 62.2495 | 172.8671 | 95.6241 | 96.4035 | 72.522 | 146.891
388 | 157.4511 | 94.7465 | 36.5383 | 97.7712 | 29.8718 | 112.5955 | 116.0318 | 45.1141 | 67.6276 | 132.8309 | 14.1469 | 41.3259 | 44.089 | 41.8535 | 52.7799 | 169.5559 | 46.1934 | 38.4053 | 14.1469 | 94.4684 | 58.5581 | 102.0175 | 0 | 252.7211 | 67.6276 | 145.8716 | 24.6021 | 82.1878 | 131.7953 | 177.4497 | 65.1793 | 52.7799 | 52.7799 | 51.5064 | 67.6834 | 31.1445 | 101.2402 | 35.5989 | 24.6021 | 283.4195 | 66.7793 | 29.8718 | 92.4351 | 43.6803 | 35.676 | 106.444 | 51.0018 | 165.1221 | 53.1045 | 59.4479 | 67.6276 | 195.0572 | 68.8156 | 29.8718 | 0 | 33.9396 | 33.0535 | 63.6182 | 52.7799 | 12.7303 | 61.1044 | 178.939 | 85.1122 | 97.5526 | 67.6276 | 89.2436 | 52.7799 | 52.7799 | 56.7714 | 104.0284 | 41.6531 | 99.493 | 123.5161 | 36.2352 | 29.8718 | 85.2331 | 58.507 | 51.0018 | 12.7303 | 70.8793 | 209.1844 | 0 | 52.7496 | 4.7156 | 52.0142 | 96.4804 | 208.9368 | 25.769 | 42.2393 | 0 | 52.8391 | 85.0151 | 79.1148 | 156.0426 | 137.1386 | 65.0191 | 28.4136 | 175.4204 | 127.6738 | 57.6041 | 152.7864 | 97.7131 | 26.9897 | 4.7156 | 66.4271 | 218.5267 | 82.5134 | 154.5653 | 61.1044 | 169.6872 | 93.8651 | 94.6302 | 71.188 | 144.1889
389 | 159.153 | 95.7706 | 36.9332 | 98.828 | 30.1947 | 113.8126 | 117.2859 | 45.6018 | 68.3585 | 134.2667 | 14.2998 | 41.7726 | 44.5655 | 42.3059 | 53.3504 | 171.3886 | 46.6927 | 38.8204 | 14.2998 | 95.4895 | 59.191 | 103.1202 | 0 | 255.4528 | 68.3585 | 147.4483 | 24.8681 | 83.0762 | 133.2199 | 179.3677 | 65.8838 | 53.3504 | 53.3504 | 52.0632 | 68.415 | 31.4811 | 102.3345 | 35.9836 | 24.8681 | 286.483 | 67.5012 | 30.1947 | 93.4343 | 44.1525 | 36.0616 | 107.5946 | 51.553 | 166.9069 | 53.6785 | 60.0904 | 68.3585 | 197.1656 | 69.5594 | 30.1947 | 0 | 34.3064 | 33.4108 | 64.3058 | 53.3504 | 12.8679 | 61.7649 | 180.8731 | 86.0321 | 98.6071 | 68.3585 | 90.2082 | 53.3504 | 53.3504 | 57.3851 | 105.1529 | 42.1033 | 100.5684 | 124.8512 | 36.6269 | 30.1947 | 86.1544 | 59.1394 | 51.553 | 12.8679 | 71.6454 | 211.4454 | 0 | 53.3197 | 4.7666 | 52.5764 | 97.5232 | 211.1952 | 26.0475 | 42.6958 | 0 | 53.4102 | 85.934 | 79.97 | 157.7293 | 138.621 | 65.7219 | 28.7207 | 177.3166 | 129.0538 | 58.2267 | 154.4379 | 98.7693 | 27.2814 | 4.7666 | 67.1451 | 220.8888 | 83.4053 | 156.236 | 61.7649 | 171.5214 | 94.8796 | 95.653 | 71.9575 | 145.7475
390 | 163.0692 | 98.1272 | 37.842 | 101.2598 | 30.9377 | 116.6131 | 120.1719 | 46.7239 | 70.0406 | 137.5705 | 14.6517 | 42.8005 | 45.6621 | 43.3469 | 54.6632 | 175.6059 | 47.8416 | 39.7757 | 14.6517 | 97.8392 | 60.6475 | 105.6576 | 0 | 261.7386 | 70.0406 | 151.0765 | 25.48 | 85.1204 | 136.498 | 183.7813 | 67.5049 | 54.6632 | 54.6632 | 53.3442 | 70.0985 | 32.2558 | 104.8526 | 36.8691 | 25.48 | 293.5324 | 69.1621 | 30.9377 | 95.7334 | 45.2389 | 36.949 | 110.2421 | 52.8216 | 171.0139 | 54.9993 | 61.5691 | 70.0406 | 202.0172 | 71.271 | 30.9377 | 0 | 35.1506 | 34.2329 | 65.8881 | 54.6632 | 13.1845 | 63.2847 | 185.3238 | 88.1491 | 101.0334 | 70.0406 | 92.4279 | 54.6632 | 54.6632 | 58.7971 | 107.7403 | 43.1394 | 103.043 | 127.9234 | 37.5281 | 30.9377 | 88.2743 | 60.5946 | 52.8216 | 13.1845 | 73.4084 | 216.6484 | 0 | 54.6317 | 4.8839 | 53.8702 | 99.9229 | 216.392 | 26.6885 | 43.7464 | 0 | 54.7245 | 88.0486 | 81.9378 | 161.6105 | 142.0319 | 67.3391 | 29.4275 | 181.6797 | 132.2293 | 59.6595 | 158.2381 | 101.1996 | 27.9527 | 4.8839 | 68.7973 | 226.3241 | 85.4576 | 160.0805 | 63.2847 | 175.7419 | 97.2143 | 98.0067 | 73.7281 | 149.3338
391 | 165.3525 | 99.5012 | 38.3719 | 102.6777 | 31.3709 | 118.246 | 121.8546 | 47.3781 | 71.0213 | 139.4968 | 14.8568 | 43.3998 | 46.3015 | 43.9538 | 55.4286 | 178.0647 | 48.5115 | 40.3326 | 14.8568 | 99.2092 | 61.4967 | 107.137 | 0 | 265.4035 | 71.0213 | 153.1919 | 25.8367 | 86.3123 | 138.4093 | 186.3547 | 68.4502 | 55.4286 | 55.4286 | 54.0912 | 71.08 | 32.7074 | 106.3207 | 37.3853 | 25.8367 | 297.6425 | 70.1305 | 31.3709 | 97.0738 | 45.8724 | 37.4664 | 111.7857 | 53.5612 | 173.4084 | 55.7695 | 62.4312 | 71.0213 | 204.8459 | 72.269 | 31.3709 | 0 | 35.6428 | 34.7122 | 66.8107 | 55.4286 | 13.3691 | 64.1709 | 187.9187 | 89.3834 | 102.4481 | 71.0213 | 93.7221 | 55.4286 | 55.4286 | 59.6204 | 109.2489 | 43.7434 | 104.4859 | 129.7146 | 38.0536 | 31.3709 | 89.5104 | 61.443 | 53.5612 | 13.3691 | 74.4363 | 219.6819 | 0 | 55.3967 | 4.9523 | 54.6245 | 101.3221 | 219.422 | 27.0622 | 44.359 | 0 | 55.4907 | 89.2815 | 83.0851 | 163.8734 | 144.0207 | 68.282 | 29.8395 | 184.2236 | 134.0809 | 60.4949 | 160.4538 | 102.6166 | 28.3441 | 4.9523 | 69.7607 | 229.4931 | 86.6542 | 162.3219 | 64.1709 | 178.2027 | 98.5755 | 99.379 | 74.7604 | 151.4248
392 | 173.4971 | 104.4022 | 40.2619 | 107.7352 | 32.9161 | 124.0703 | 127.8567 | 49.7117 | 74.5196 | 146.3678 | 15.5886 | 45.5374 | 48.5821 | 46.1188 | 58.1588 | 186.8355 | 50.901 | 42.3192 | 15.5886 | 104.0958 | 64.5258 | 112.4142 | 0 | 278.4762 | 74.5196 | 160.7375 | 27.1094 | 90.5636 | 145.2267 | 195.5337 | 71.8217 | 58.1588 | 58.1588 | 56.7555 | 74.5811 | 34.3185 | 111.5577 | 39.2268 | 27.1094 | 312.3031 | 73.5849 | 32.9161 | 101.8553 | 48.1318 | 39.3118 | 117.2918 | 56.1994 | 181.9498 | 58.5164 | 65.5063 | 74.5196 | 214.9357 | 75.8287 | 32.9161 | 0 | 37.3984 | 36.422 | 70.1016 | 58.1588 | 14.0276 | 67.3317 | 197.1748 | 93.786 | 107.4943 | 74.5196 | 98.3385 | 58.1588 | 58.1588 | 62.557 | 114.6301 | 45.898 | 109.6324 | 136.1038 | 39.928 | 32.9161 | 93.9193 | 64.4695 | 56.1994 | 14.0276 | 78.1027 | 230.5025 | 0 | 58.1253 | 5.1962 | 57.315 | 106.3128 | 230.2298 | 28.3951 | 46.5439 | 0 | 58.224 | 93.6791 | 87.1775 | 171.9451 | 151.1146 | 71.6452 | 31.3093 | 193.2977 | 140.6851 | 63.4746 | 168.357 | 107.6711 | 29.7402 | 5.1962 | 73.1968 | 240.797 | 90.9225 | 170.3172 | 67.3317 | 186.9802 | 103.4309 | 104.274 | 78.4428 | 158.8834
393 | 182.1542 | 109.6117 | 42.2709 | 113.1109 | 34.5585 | 130.2611 | 134.2364 | 52.1922 | 78.2379 | 153.6712 | 16.3665 | 47.8097 | 51.0063 | 48.42 | 61.0608 | 196.1581 | 53.4408 | 44.4309 | 16.3665 | 109.2899 | 67.7455 | 118.0234 | 0 | 292.3715 | 78.2379 | 168.7579 | 28.4621 | 95.0826 | 152.4732 | 205.2904 | 75.4055 | 61.0608 | 61.0608 | 59.5875 | 78.3025 | 36.0309 | 117.1241 | 41.1841 | 28.4621 | 327.8863 | 77.2566 | 34.5585 | 106.9376 | 50.5335 | 41.2734 | 123.1444 | 59.0036 | 191.0287 | 61.4363 | 68.7749 | 78.2379 | 225.6605 | 79.6123 | 34.5585 | 0 | 39.2645 | 38.2394 | 73.5995 | 61.0608 | 14.7276 | 70.6913 | 207.0134 | 98.4657 | 112.858 | 78.2379 | 103.2453 | 61.0608 | 61.0608 | 65.6785 | 120.3498 | 48.1882 | 115.1028 | 142.895 | 41.9203 | 34.5585 | 98.6056 | 67.6863 | 59.0036 | 14.7276 | 81.9998 | 242.0041 | 0 | 61.0256 | 5.4555 | 60.1749 | 111.6176 | 241.7177 | 29.812 | 48.8664 | 0 | 61.1292 | 98.3535 | 91.5275 | 180.5248 | 158.6548 | 75.2202 | 32.8715 | 202.9428 | 147.705 | 66.6418 | 176.7577 | 113.0436 | 31.2242 | 5.4555 | 76.8491 | 252.8122 | 95.4593 | 178.8157 | 70.6913 | 196.3101 | 108.5919 | 109.4771 | 82.357 | 166.8113
394 | 187.4542 | 112.8009 | 43.5008 | 116.402 | 35.564 | 134.0511 | 138.1421 | 53.7108 | 80.5143 | 158.1424 | 16.8427 | 49.2007 | 52.4903 | 49.8288 | 62.8374 | 201.8655 | 54.9957 | 45.7236 | 16.8427 | 112.4698 | 69.7166 | 121.4574 | 0 | 300.8783 | 80.5143 | 173.6681 | 29.2902 | 97.8491 | 156.9095 | 211.2635 | 77.5995 | 62.8374 | 62.8374 | 61.3212 | 80.5808 | 37.0792 | 120.5319 | 42.3824 | 29.2902 | 337.4264 | 79.5044 | 35.564 | 110.0491 | 52.0038 | 42.4743 | 126.7274 | 60.7204 | 196.5868 | 63.2238 | 70.7759 | 80.5143 | 232.2263 | 81.9287 | 35.564 | 0 | 40.4069 | 39.352 | 75.7409 | 62.8374 | 15.1561 | 72.7482 | 213.0366 | 101.3307 | 116.1417 | 80.5143 | 106.2494 | 62.8374 | 62.8374 | 67.5895 | 123.8515 | 49.5903 | 118.4518 | 147.0527 | 43.14 | 35.564 | 101.4746 | 69.6557 | 60.7204 | 15.1561 | 84.3857 | 249.0454 | 0 | 62.8012 | 5.6142 | 61.9258 | 114.8652 | 248.7507 | 30.6794 | 50.2882 | 0 | 62.9078 | 101.2151 | 94.1905 | 185.7773 | 163.271 | 77.4088 | 33.828 | 208.8476 | 152.0026 | 68.5808 | 181.9006 | 116.3327 | 32.1327 | 5.6142 | 79.0851 | 260.168 | 98.2368 | 184.0185 | 72.7482 | 202.0219 | 111.7515 | 112.6624 | 84.7532 | 171.6648
395 | 193.6967 | 116.5574 | 44.9494 | 120.2784 | 36.7484 | 138.5153 | 142.7425 | 55.4995 | 83.1956 | 163.4088 | 17.4035 | 50.8392 | 54.2383 | 51.4882 | 64.93 | 208.588 | 56.8272 | 47.2463 | 17.4035 | 116.2153 | 72.0383 | 125.5021 | 0 | 310.8981 | 83.1956 | 179.4515 | 30.2656 | 101.1076 | 162.1349 | 218.2989 | 80.1837 | 64.93 | 64.93 | 63.3633 | 83.2643 | 38.314 | 124.5459 | 43.7938 | 30.2656 | 348.6633 | 82.1521 | 36.7484 | 113.7139 | 53.7356 | 43.8887 | 130.9476 | 62.7425 | 203.1335 | 65.3293 | 73.1329 | 83.1956 | 239.9598 | 84.6571 | 36.7484 | 0 | 41.7525 | 40.6625 | 78.2632 | 64.93 | 15.6608 | 75.1708 | 220.1311 | 104.7052 | 120.0094 | 83.1956 | 109.7876 | 64.93 | 64.93 | 69.8403 | 127.976 | 51.2418 | 122.3965 | 151.9498 | 44.5766 | 36.7484 | 104.8539 | 71.9754 | 62.7425 | 15.6608 | 87.1959 | 257.339 | 0 | 64.8926 | 5.8012 | 63.988 | 118.6904 | 257.0345 | 31.7011 | 51.9628 | 0 | 65.0028 | 104.5858 | 97.3272 | 191.964 | 168.7082 | 79.9866 | 34.9545 | 215.8026 | 157.0645 | 70.8647 | 187.9582 | 120.2068 | 33.2028 | 5.8012 | 81.7188 | 268.832 | 101.5082 | 190.1466 | 75.1708 | 208.7496 | 115.473 | 116.4143 | 87.5756 | 177.3815
396 | 198.0462 | 119.1747 | 45.9588 | 122.9792 | 37.5736 | 141.6257 | 145.9478 | 56.7457 | 85.0637 | 167.0782 | 17.7943 | 51.9808 | 55.4563 | 52.6444 | 66.388 | 213.2719 | 58.1032 | 48.3072 | 17.7943 | 118.8249 | 73.6559 | 128.3203 | 0 | 317.8793 | 85.0637 | 183.4811 | 30.9452 | 103.378 | 165.7757 | 223.2009 | 81.9842 | 66.388 | 66.388 | 64.7861 | 85.134 | 39.1744 | 127.3426 | 44.7772 | 30.9452 | 356.4926 | 83.9968 | 37.5736 | 116.2674 | 54.9423 | 44.8743 | 133.8881 | 64.1514 | 207.6949 | 66.7962 | 74.7751 | 85.0637 | 245.3482 | 86.5581 | 37.5736 | 0 | 42.6901 | 41.5756 | 80.0206 | 66.388 | 16.0125 | 76.8588 | 225.0742 | 107.0563 | 122.7043 | 85.0637 | 112.2529 | 66.388 | 66.388 | 71.4086 | 130.8497 | 52.3924 | 125.1449 | 155.3619 | 45.5776 | 37.5736 | 107.2084 | 73.5916 | 64.1514 | 16.0125 | 89.1539 | 263.1176 | 0 | 66.3498 | 5.9314 | 65.4249 | 121.3556 | 262.8063 | 32.4129 | 53.1297 | 0 | 66.4624 | 106.9343 | 99.5127 | 196.2746 | 172.4966 | 81.7827 | 35.7394 | 220.6485 | 160.5914 | 72.456 | 192.1788 | 122.9061 | 33.9483 | 5.9314 | 83.5538 | 274.8687 | 103.7876 | 194.4164 | 76.8588 | 213.4371 | 118.066 | 119.0284 | 89.5421 | 181.3647
397 | 198.1672 | 119.2475 | 45.9869 | 123.0544 | 37.5965 | 141.7121 | 146.037 | 56.7804 | 85.1157 | 167.1803 | 17.8052 | 52.0125 | 55.4901 | 52.6766 | 66.4285 | 213.4021 | 58.1387 | 48.3367 | 17.8052 | 118.8975 | 73.7009 | 128.3986 | 0 | 318.0735 | 85.1157 | 183.5932 | 30.9641 | 103.4411 | 165.8769 | 223.3372 | 82.0343 | 66.4285 | 66.4285 | 64.8257 | 85.186 | 39.1983 | 127.4203 | 44.8045 | 30.9641 | 356.7103 | 84.0481 | 37.5965 | 116.3384 | 54.9758 | 44.9017 | 133.9699 | 64.1906 | 207.8218 | 66.837 | 74.8208 | 85.1157 | 245.498 | 86.611 | 37.5965 | 0 | 42.7162 | 41.601 | 80.0695 | 66.4285 | 16.0223 | 76.9057 | 225.2116 | 107.1217 | 122.7792 | 85.1157 | 112.3215 | 66.4285 | 66.4285 | 71.4522 | 130.9296 | 52.4244 | 125.2214 | 155.4568 | 45.6054 | 37.5965 | 107.2739 | 73.6366 | 64.1906 | 16.0223 | 89.2083 | 263.2783 | 0 | 66.3903 | 5.9351 | 65.4648 | 121.4297 | 262.9668 | 32.4327 | 53.1621 | 0 | 66.503 | 106.9996 | 99.5735 | 196.3944 | 172.6019 | 81.8327 | 35.7612 | 220.7833 | 160.6895 | 72.5002 | 192.2962 | 122.9812 | 33.9691 | 5.9351 | 83.6048 | 275.0366 | 103.851 | 194.5351 | 76.9057 | 213.5675 | 118.1381 | 119.1011 | 89.5968 | 181.4754
398 | 200.2044 | 120.4734 | 46.4596 | 124.3194 | 37.983 | 143.169 | 147.5382 | 57.3641 | 85.9907 | 168.8989 | 17.9883 | 52.5472 | 56.0606 | 53.2181 | 67.1115 | 215.5959 | 58.7364 | 48.8336 | 17.9883 | 120.1198 | 74.4586 | 129.7186 | 0 | 321.3434 | 85.9907 | 185.4806 | 31.2824 | 104.5045 | 167.5822 | 225.6332 | 82.8776 | 67.1115 | 67.1115 | 65.4921 | 86.0617 | 39.6013 | 128.7303 | 45.2651 | 31.2824 | 360.3774 | 84.9121 | 37.983 | 117.5344 | 55.541 | 45.3633 | 135.3471 | 64.8505 | 209.9582 | 67.5241 | 75.59 | 85.9907 | 248.0218 | 87.5013 | 37.983 | 0 | 43.1553 | 42.0286 | 80.8926 | 67.1115 | 16.187 | 77.6963 | 227.5269 | 108.223 | 124.0414 | 85.9907 | 113.4762 | 67.1115 | 67.1115 | 72.1868 | 132.2756 | 52.9633 | 126.5087 | 157.0549 | 46.0743 | 37.983 | 108.3767 | 74.3936 | 64.8505 | 16.187 | 90.1254 | 265.9849 | 0 | 67.0728 | 5.9961 | 66.1378 | 122.678 | 265.6702 | 32.7661 | 53.7087 | 0 | 67.1867 | 108.0996 | 100.5972 | 198.4134 | 174.3763 | 82.6739 | 36.1289 | 223.053 | 162.3415 | 73.2455 | 194.273 | 124.2454 | 34.3183 | 5.9961 | 84.4643 | 277.864 | 104.9186 | 196.535 | 77.6963 | 215.763 | 119.3526 | 120.3254 | 90.5179 | 183.341
399 | 204.2651 | 122.9169 | 47.402 | 126.841 | 38.7534 | 146.0729 | 150.5308 | 58.5276 | 87.7349 | 172.3247 | 18.3531 | 53.6131 | 57.1977 | 54.2975 | 68.4727 | 219.9689 | 59.9278 | 49.8241 | 18.3531 | 122.5562 | 75.9688 | 132.3497 | 0 | 327.8612 | 87.7349 | 189.2427 | 31.9169 | 106.6242 | 170.9813 | 230.2097 | 84.5586 | 68.4727 | 68.4727 | 66.8205 | 87.8073 | 40.4045 | 131.3413 | 46.1833 | 31.9169 | 367.687 | 86.6344 | 38.7534 | 119.9183 | 56.6675 | 46.2834 | 138.0924 | 66.1658 | 214.2168 | 68.8937 | 77.1232 | 87.7349 | 253.0524 | 89.2761 | 38.7534 | 0 | 44.0306 | 42.8811 | 82.5334 | 68.4727 | 16.5153 | 79.2723 | 232.1418 | 110.4181 | 126.5574 | 87.7349 | 115.7778 | 68.4727 | 68.4727 | 73.6509 | 134.9586 | 54.0376 | 129.0746 | 160.2404 | 47.0088 | 38.7534 | 110.5749 | 75.9025 | 66.1658 | 16.5153 | 91.9534 | 271.3799 | 0 | 68.4333 | 6.1177 | 67.4793 | 125.1663 | 271.0588 | 33.4307 | 54.798 | 0 | 68.5494 | 110.2922 | 102.6376 | 202.4379 | 177.9132 | 84.3508 | 36.8617 | 227.5772 | 165.6342 | 74.7312 | 198.2135 | 126.7655 | 35.0144 | 6.1177 | 86.1775 | 283.4999 | 107.0467 | 200.5213 | 79.2723 | 220.1393 | 121.7734 | 122.766 | 92.3539 | 187.0598
400 | 204.8797 | 123.2867 | 47.5446 | 127.2226 | 38.87 | 146.5124 | 150.9837 | 58.7037 | 87.9988 | 172.8432 | 18.4083 | 53.7744 | 57.3698 | 54.4609 | 68.6787 | 220.6307 | 60.1081 | 49.974 | 18.4083 | 122.9249 | 76.1974 | 132.7479 | 0 | 328.8476 | 87.9988 | 189.812 | 32.013 | 106.945 | 171.4957 | 230.9023 | 84.813 | 68.6787 | 68.6787 | 67.0216 | 88.0715 | 40.5261 | 131.7365 | 46.3222 | 32.013 | 368.7932 | 86.8951 | 38.87 | 120.2791 | 56.838 | 46.4226 | 138.5078 | 66.3649 | 214.8613 | 69.101 | 77.3552 | 87.9988 | 253.8138 | 89.5447 | 38.87 | 0 | 44.1631 | 43.0101 | 82.7817 | 68.6787 | 16.565 | 79.5108 | 232.8402 | 110.7503 | 126.9381 | 87.9988 | 116.1262 | 68.6787 | 68.6787 | 73.8725 | 135.3646 | 54.2002 | 129.463 | 160.7225 | 47.1502 | 38.87 | 110.9076 | 76.1308 | 66.3649 | 16.565 | 92.2301 | 272.1964 | 0 | 68.6392 | 6.1361 | 67.6823 | 125.5429 | 271.8743 | 33.5313 | 54.9629 | 0 | 68.7557 | 110.624 | 102.9464 | 203.0469 | 178.4485 | 84.6046 | 36.9726 | 228.2618 | 166.1326 | 74.956 | 198.8098 | 127.1469 | 35.1197 | 6.1361 | 86.4368 | 284.3529 | 107.3687 | 201.1246 | 79.5108 | 220.8016 | 122.1398 | 123.1354 | 92.6318 | 187.6225
401 | 203.4621 | 122.4337 | 47.2156 | 126.3423 | 38.6011 | 145.4987 | 149.939 | 58.2975 | 87.39 | 171.6473 | 18.281 | 53.4023 | 56.9728 | 54.0841 | 68.2035 | 219.1042 | 59.6922 | 49.6283 | 18.281 | 122.0744 | 75.6702 | 131.8294 | 0 | 326.5723 | 87.39 | 188.4987 | 31.7915 | 106.2051 | 170.3091 | 229.3047 | 84.2262 | 68.2035 | 68.2035 | 66.5578 | 87.4621 | 40.2457 | 130.825 | 46.0017 | 31.7915 | 366.2416 | 86.2939 | 38.6011 | 119.4469 | 56.4448 | 46.1014 | 137.5495 | 65.9057 | 213.3747 | 68.6229 | 76.82 | 87.39 | 252.0577 | 88.9252 | 38.6011 | 0 | 43.8575 | 42.7125 | 82.2089 | 68.2035 | 16.4504 | 78.9606 | 231.2292 | 109.984 | 126.0598 | 87.39 | 115.3227 | 68.2035 | 68.2035 | 73.3614 | 134.428 | 53.8252 | 128.5672 | 159.6105 | 46.824 | 38.6011 | 110.1402 | 75.6041 | 65.9057 | 16.4504 | 91.5919 | 270.3131 | 0 | 68.1642 | 6.0937 | 67.214 | 124.6743 | 269.9932 | 33.2993 | 54.5826 | 0 | 68.2799 | 109.8586 | 102.2341 | 201.6421 | 177.2138 | 84.0192 | 36.7168 | 226.6825 | 164.9831 | 74.4374 | 197.4343 | 126.2672 | 34.8767 | 6.0937 | 85.8387 | 282.3855 | 106.6259 | 199.733 | 78.9606 | 219.2739 | 121.2947 | 122.2834 | 91.9908 | 186.3244
402 | 198.5962 | 119.5057 | 46.0864 | 123.3208 | 37.6779 | 142.019 | 146.3532 | 56.9033 | 85.3 | 167.5423 | 17.8438 | 52.1252 | 55.6103 | 52.7906 | 66.5724 | 213.8642 | 58.2646 | 48.4414 | 17.8438 | 119.1549 | 73.8605 | 128.6767 | 0 | 318.7622 | 85.3 | 183.9907 | 31.0312 | 103.6651 | 166.2361 | 223.8208 | 82.2119 | 66.5724 | 66.5724 | 64.9661 | 85.3704 | 39.2832 | 127.6962 | 44.9016 | 31.0312 | 357.4827 | 84.2301 | 37.6779 | 116.5903 | 55.0949 | 44.9989 | 134.26 | 64.3295 | 208.2718 | 66.9818 | 74.9828 | 85.3 | 246.0296 | 86.7985 | 37.6779 | 0 | 42.8087 | 41.6911 | 80.2429 | 66.5724 | 16.057 | 77.0722 | 225.6993 | 107.3537 | 123.0451 | 85.3 | 112.5647 | 66.5724 | 66.5724 | 71.6069 | 131.2131 | 52.5379 | 125.4925 | 155.7934 | 45.7042 | 37.6779 | 107.5062 | 73.796 | 64.3295 | 16.057 | 89.4015 | 263.8484 | 0 | 66.5341 | 5.9479 | 65.6066 | 121.6926 | 263.5362 | 32.5029 | 53.2772 | 0 | 66.647 | 107.2313 | 99.7891 | 196.8197 | 172.9757 | 82.0099 | 35.8387 | 221.2613 | 161.0375 | 72.6572 | 192.7126 | 123.2474 | 34.0426 | 5.9479 | 83.7859 | 275.6321 | 104.0759 | 194.9563 | 77.0722 | 214.0299 | 118.3939 | 119.3589 | 89.7908 | 181.8684
403 | 205.595 | 123.7172 | 47.7106 | 127.6668 | 39.0058 | 147.0239 | 151.5108 | 58.9087 | 88.3061 | 173.4466 | 18.4726 | 53.9621 | 57.5701 | 54.651 | 68.9185 | 221.401 | 60.3179 | 50.1485 | 18.4726 | 123.3541 | 76.4634 | 133.2114 | 0 | 329.9957 | 88.3061 | 190.4747 | 32.1247 | 107.3184 | 172.0944 | 231.7085 | 85.1091 | 68.9185 | 68.9185 | 67.2556 | 88.379 | 40.6676 | 132.1964 | 46.4839 | 32.1247 | 370.0808 | 87.1985 | 39.0058 | 120.6991 | 57.0365 | 46.5847 | 138.9914 | 66.5966 | 215.6115 | 69.3423 | 77.6253 | 88.3061 | 254.6999 | 89.8574 | 39.0058 | 0 | 44.3173 | 43.1603 | 83.0707 | 68.9185 | 16.6228 | 79.7884 | 233.6532 | 111.1369 | 127.3813 | 88.3061 | 116.5316 | 68.9185 | 68.9185 | 74.1304 | 135.8372 | 54.3894 | 129.915 | 161.2837 | 47.3148 | 39.0058 | 111.2948 | 76.3966 | 66.5966 | 16.6228 | 92.5521 | 273.1467 | 0 | 68.8788 | 6.1575 | 67.9186 | 125.9812 | 272.8235 | 33.6484 | 55.1548 | 0 | 68.9957 | 111.0102 | 103.3058 | 203.7558 | 179.0715 | 84.9 | 37.1016 | 229.0588 | 166.7126 | 75.2177 | 199.504 | 127.5908 | 35.2423 | 6.1575 | 86.7386 | 285.3457 | 107.7436 | 201.8268 | 79.7884 | 221.5725 | 122.5662 | 123.5653 | 92.9552 | 188.2776
404 | 210.3796 | 126.5963 | 48.8209 | 130.6378 | 39.9135 | 150.4454 | 155.0368 | 60.2796 | 90.3611 | 177.4831 | 18.9025 | 55.2179 | 58.9098 | 55.9229 | 70.5223 | 226.5534 | 61.7216 | 51.3156 | 18.9025 | 126.2248 | 78.2429 | 136.3115 | 0 | 337.6754 | 90.3611 | 194.9075 | 32.8723 | 109.8159 | 176.0994 | 237.1008 | 87.0898 | 70.5223 | 70.5223 | 68.8207 | 90.4357 | 41.614 | 135.2729 | 47.5657 | 32.8723 | 378.6933 | 89.2277 | 39.9135 | 123.508 | 58.3638 | 47.6688 | 142.226 | 68.1464 | 220.6292 | 70.956 | 79.4318 | 90.3611 | 260.6273 | 91.9485 | 39.9135 | 0 | 45.3486 | 44.1647 | 85.0039 | 70.5223 | 17.0097 | 81.6452 | 239.0907 | 113.7233 | 130.3457 | 90.3611 | 119.2435 | 70.5223 | 70.5223 | 75.8556 | 138.9984 | 55.6551 | 132.9384 | 165.0371 | 48.4159 | 39.9135 | 113.8849 | 78.1745 | 68.1464 | 17.0097 | 94.7059 | 279.5034 | 0 | 70.4817 | 6.3008 | 69.4992 | 128.913 | 279.1726 | 34.4314 | 56.4383 | 0 | 70.6014 | 113.5936 | 105.7099 | 208.4976 | 183.2389 | 86.8758 | 37.9651 | 234.3894 | 170.5923 | 76.9682 | 204.1468 | 130.5601 | 36.0625 | 6.3008 | 88.7571 | 291.9862 | 110.251 | 206.5237 | 81.6452 | 226.729 | 125.4186 | 126.4409 | 95.1184 | 192.6592
405 | 205.8642 | 123.8792 | 47.773 | 127.8339 | 39.0568 | 147.2164 | 151.7092 | 58.9858 | 88.4217 | 173.6737 | 18.4968 | 54.0328 | 57.6454 | 54.7226 | 69.0087 | 221.6909 | 60.3969 | 50.2142 | 18.4968 | 123.5156 | 76.5635 | 133.3858 | 0 | 330.4278 | 88.4217 | 190.7241 | 32.1668 | 107.4589 | 172.3198 | 232.0119 | 85.2206 | 69.0087 | 69.0087 | 67.3436 | 88.4947 | 40.7208 | 132.3695 | 46.5448 | 32.1668 | 370.5654 | 87.3126 | 39.0568 | 120.8571 | 57.1112 | 46.6457 | 139.1734 | 66.6838 | 215.8938 | 69.4331 | 77.7269 | 88.4217 | 255.0334 | 89.975 | 39.0568 | 0 | 44.3753 | 43.2168 | 83.1795 | 69.0087 | 16.6446 | 79.8928 | 233.9591 | 111.2825 | 127.5481 | 88.4217 | 116.6842 | 69.0087 | 69.0087 | 74.2275 | 136.0151 | 54.4606 | 130.0851 | 161.4949 | 47.3768 | 39.0568 | 111.4405 | 76.4967 | 66.6838 | 16.6446 | 92.6733 | 273.5044 | 0 | 68.969 | 6.1656 | 68.0075 | 126.1462 | 273.1807 | 33.6924 | 55.227 | 0 | 69.0861 | 111.1556 | 103.4411 | 204.0226 | 179.306 | 85.0111 | 37.1502 | 229.3587 | 166.9309 | 75.3162 | 199.7652 | 127.7579 | 35.2885 | 6.1656 | 86.8521 | 285.7193 | 107.8847 | 202.0911 | 79.8928 | 221.8627 | 122.7267 | 123.7271 | 93.0769 | 188.5241
406 | 198.9964 | 119.7465 | 46.1793 | 123.5693 | 37.7539 | 142.3052 | 146.6481 | 57.018 | 85.4719 | 167.8799 | 17.8797 | 52.2302 | 55.7224 | 52.897 | 66.7065 | 214.2951 | 58.382 | 48.539 | 17.8797 | 119.395 | 74.0093 | 128.9359 | 0 | 319.4045 | 85.4719 | 184.3615 | 31.0937 | 103.874 | 166.5711 | 224.2718 | 82.3776 | 66.7065 | 66.7065 | 65.097 | 85.5425 | 39.3623 | 127.9536 | 44.992 | 31.0937 | 358.2031 | 84.3998 | 37.7539 | 116.8252 | 55.2059 | 45.0896 | 134.5305 | 64.4592 | 208.6914 | 67.1167 | 75.1339 | 85.4719 | 246.5253 | 86.9734 | 37.7539 | 0 | 42.8949 | 41.7751 | 80.4045 | 66.7065 | 16.0893 | 77.2275 | 226.1541 | 107.57 | 123.293 | 85.4719 | 112.7915 | 66.7065 | 66.7065 | 71.7512 | 131.4775 | 52.6438 | 125.7454 | 156.1073 | 45.7963 | 37.7539 | 107.7228 | 73.9447 | 64.4592 | 16.0893 | 89.5816 | 264.3801 | 0 | 66.6681 | 5.9599 | 65.7388 | 121.9378 | 264.0672 | 32.5684 | 53.3846 | 0 | 66.7813 | 107.4473 | 99.9902 | 197.2163 | 173.3242 | 82.1751 | 35.9109 | 221.7072 | 161.362 | 72.8036 | 193.1009 | 123.4958 | 34.1112 | 5.9599 | 83.9547 | 276.1875 | 104.2856 | 195.3492 | 77.2275 | 214.4612 | 118.6324 | 119.5995 | 89.9718 | 182.2348
407 | 190.1197 | 114.4049 | 44.1194 | 118.0572 | 36.0698 | 135.9573 | 140.1065 | 54.4746 | 81.6592 | 160.3912 | 17.0822 | 49.9003 | 53.2367 | 50.5374 | 63.7309 | 204.736 | 55.7778 | 46.3738 | 17.0822 | 114.0691 | 70.708 | 123.1845 | 0 | 305.1568 | 81.6592 | 176.1376 | 29.7067 | 99.2405 | 159.1408 | 214.2676 | 78.7029 | 63.7309 | 63.7309 | 62.1932 | 81.7266 | 37.6065 | 122.2459 | 42.9851 | 29.7067 | 342.2246 | 80.635 | 36.0698 | 111.614 | 52.7433 | 43.0782 | 128.5294 | 61.5838 | 199.3823 | 64.1228 | 71.7824 | 81.6592 | 235.5285 | 83.0938 | 36.0698 | 0 | 40.9815 | 39.9116 | 76.8179 | 63.7309 | 15.3716 | 73.7826 | 216.066 | 102.7716 | 117.7932 | 81.6592 | 107.7602 | 63.7309 | 63.7309 | 68.5506 | 125.6127 | 50.2955 | 120.1362 | 149.1438 | 43.7534 | 36.0698 | 102.9176 | 70.6462 | 61.5838 | 15.3716 | 85.5856 | 252.5868 | 0 | 63.6942 | 5.6941 | 62.8063 | 116.4985 | 252.2879 | 31.1156 | 51.0033 | 0 | 63.8024 | 102.6544 | 95.5299 | 188.419 | 165.5927 | 78.5095 | 34.309 | 211.8174 | 154.164 | 69.556 | 184.4872 | 117.987 | 32.5896 | 5.6941 | 80.2097 | 263.8675 | 99.6337 | 186.6352 | 73.7826 | 204.8946 | 113.3406 | 114.2644 | 85.9584 | 174.1058
408 | 180.5371 | 108.6385 | 41.8956 | 112.1067 | 34.2517 | 129.1046 | 133.0447 | 51.7289 | 77.5433 | 152.307 | 16.2212 | 47.3852 | 50.5534 | 47.9902 | 60.5187 | 194.4166 | 52.9664 | 44.0364 | 16.2212 | 108.3197 | 67.1441 | 116.9756 | 0 | 289.7759 | 77.5433 | 167.2597 | 28.2094 | 94.2384 | 151.1196 | 203.4678 | 74.736 | 60.5187 | 60.5187 | 59.0584 | 77.6074 | 35.711 | 116.0843 | 40.8185 | 28.2094 | 324.9754 | 76.5707 | 34.2517 | 105.9883 | 50.0849 | 40.9069 | 122.0511 | 58.4798 | 189.3328 | 60.8908 | 68.1643 | 77.5433 | 223.6571 | 78.9056 | 34.2517 | 0 | 38.9159 | 37.8999 | 72.946 | 60.5187 | 14.5968 | 70.0637 | 205.1755 | 97.5916 | 111.8561 | 77.5433 | 102.3287 | 60.5187 | 60.5187 | 65.0954 | 119.2814 | 47.7604 | 114.0809 | 141.6264 | 41.5481 | 34.2517 | 97.7302 | 67.0854 | 58.4798 | 14.5968 | 81.2718 | 239.8556 | 0 | 60.4839 | 5.4071 | 59.6407 | 110.6266 | 239.5718 | 29.5473 | 48.4325 | 0 | 60.5865 | 97.4803 | 90.7149 | 178.9221 | 157.2463 | 74.5524 | 32.5797 | 201.1411 | 146.3937 | 66.0502 | 175.1884 | 112.04 | 30.947 | 5.4071 | 76.1669 | 250.5677 | 94.6118 | 177.2282 | 70.0637 | 194.5673 | 107.6278 | 108.5051 | 81.6258 | 165.3303
409 | 172.106 | 103.5651 | 39.9391 | 106.8714 | 32.6522 | 123.0755 | 126.8315 | 49.3132 | 73.9221 | 145.1943 | 15.4636 | 45.1723 | 48.1926 | 45.749 | 57.6925 | 185.3374 | 50.4929 | 41.9799 | 15.4636 | 103.2612 | 64.0084 | 111.5128 | 0 | 276.2434 | 73.9221 | 159.4487 | 26.892 | 89.8375 | 144.0623 | 193.966 | 71.2459 | 57.6925 | 57.6925 | 56.3004 | 73.9831 | 34.0433 | 110.6632 | 38.9123 | 26.892 | 309.7991 | 72.9949 | 32.6522 | 101.0386 | 47.7459 | 38.9966 | 116.3514 | 55.7488 | 180.491 | 58.0473 | 64.981 | 73.9221 | 213.2124 | 75.2207 | 32.6522 | 0 | 37.0985 | 36.13 | 69.5395 | 57.6925 | 13.9152 | 66.7918 | 195.5939 | 93.0341 | 106.6324 | 73.9221 | 97.55 | 57.6925 | 57.6925 | 62.0555 | 113.711 | 45.53 | 108.7534 | 135.0125 | 39.6078 | 32.6522 | 93.1662 | 63.9526 | 55.7488 | 13.9152 | 77.4765 | 228.6544 | 0 | 57.6593 | 5.1545 | 56.8555 | 105.4604 | 228.3838 | 28.1675 | 46.1707 | 0 | 57.7571 | 92.928 | 86.4785 | 170.5665 | 149.9029 | 71.0708 | 31.0582 | 191.7479 | 139.5571 | 62.9657 | 167.0072 | 106.8078 | 29.5018 | 5.1545 | 72.6099 | 238.8663 | 90.1935 | 168.9517 | 66.7918 | 185.481 | 102.6016 | 103.438 | 77.8139 | 157.6095
410 | 166.3383 | 100.0944 | 38.6006 | 103.2899 | 31.5579 | 118.9509 | 122.5811 | 47.6606 | 71.4448 | 140.3284 | 14.9454 | 43.6585 | 46.5775 | 44.2159 | 55.7591 | 179.1263 | 48.8007 | 40.5731 | 14.9454 | 99.8006 | 61.8634 | 107.7758 | 0 | 266.9858 | 71.4448 | 154.1052 | 25.9908 | 86.8268 | 139.2344 | 187.4657 | 68.8583 | 55.7591 | 55.7591 | 54.4137 | 71.5038 | 32.9024 | 106.9546 | 37.6082 | 25.9908 | 299.417 | 70.5486 | 31.5579 | 97.6526 | 46.1458 | 37.6897 | 112.4522 | 53.8805 | 174.4423 | 56.1019 | 62.8034 | 71.4448 | 206.0671 | 72.6999 | 31.5579 | 0 | 35.8553 | 34.9192 | 67.209 | 55.7591 | 13.4488 | 64.5534 | 189.0391 | 89.9163 | 103.0589 | 71.4448 | 94.2809 | 55.7591 | 55.7591 | 59.9758 | 109.9002 | 44.0042 | 105.1088 | 130.4879 | 38.2805 | 31.5579 | 90.044 | 61.8093 | 53.8805 | 13.4488 | 74.88 | 220.9916 | 0 | 55.727 | 4.9818 | 54.9501 | 101.9262 | 220.7301 | 27.2235 | 44.6234 | 0 | 55.8216 | 89.8137 | 83.5804 | 164.8504 | 144.8793 | 68.689 | 30.0174 | 185.3219 | 134.8802 | 60.8555 | 161.4104 | 103.2284 | 28.5131 | 4.9818 | 70.1766 | 230.8613 | 87.1709 | 163.2897 | 64.5534 | 179.2651 | 99.1632 | 99.9715 | 75.2062 | 152.3276
411 | 162.1083 | 97.549 | 37.619 | 100.6632 | 30.7554 | 115.926 | 119.4638 | 46.4485 | 69.6279 | 136.7598 | 14.5653 | 42.5482 | 45.3931 | 43.0914 | 54.3411 | 174.5711 | 47.5597 | 39.5413 | 14.5653 | 97.2627 | 60.2902 | 105.035 | 0 | 260.1963 | 69.6279 | 150.1862 | 25.3298 | 84.6188 | 135.6937 | 182.6984 | 67.1072 | 54.3411 | 54.3411 | 53.0299 | 69.6854 | 32.0657 | 104.2347 | 36.6518 | 25.3298 | 291.8027 | 68.7546 | 30.7554 | 95.1692 | 44.9723 | 36.7313 | 109.5925 | 52.5103 | 170.0061 | 54.6753 | 61.2063 | 69.6279 | 200.8268 | 70.8511 | 30.7554 | 0 | 34.9435 | 34.0312 | 65.4999 | 54.3411 | 13.1068 | 62.9118 | 184.2317 | 87.6297 | 100.4381 | 69.6279 | 91.8833 | 54.3411 | 54.3411 | 58.4506 | 107.1054 | 42.8852 | 102.4359 | 127.1696 | 37.307 | 30.7554 | 87.7542 | 60.2375 | 52.5103 | 13.1068 | 72.9758 | 215.3717 | 0 | 54.3098 | 4.8551 | 53.5527 | 99.3341 | 215.1169 | 26.5312 | 43.4887 | 0 | 54.402 | 87.5297 | 81.4549 | 160.6582 | 141.195 | 66.9423 | 29.254 | 180.6091 | 131.4502 | 59.3079 | 157.3056 | 100.6033 | 27.788 | 4.8551 | 68.3919 | 224.9904 | 84.9541 | 159.1372 | 62.9118 | 174.7063 | 96.6415 | 97.4292 | 73.2936 | 148.4538
412 | 158.5337 | 95.398 | 36.7895 | 98.4435 | 30.0772 | 113.3697 | 116.8295 | 45.4243 | 68.0925 | 133.7442 | 14.2442 | 41.61 | 44.3921 | 42.1412 | 53.1428 | 170.7217 | 46.511 | 38.6694 | 14.2442 | 95.118 | 58.9607 | 102.7189 | 0 | 254.4588 | 68.0925 | 146.8745 | 24.7713 | 82.7529 | 132.7015 | 178.6697 | 65.6274 | 53.1428 | 53.1428 | 51.8606 | 68.1488 | 31.3586 | 101.9363 | 35.8436 | 24.7713 | 285.3682 | 67.2385 | 30.0772 | 93.0707 | 43.9807 | 35.9213 | 107.1759 | 51.3524 | 166.2574 | 53.4696 | 59.8566 | 68.0925 | 196.3984 | 69.2888 | 30.0772 | 0 | 34.1729 | 33.2808 | 64.0556 | 53.1428 | 12.8178 | 61.5246 | 180.1693 | 85.6974 | 98.2234 | 68.0925 | 89.8572 | 53.1428 | 53.1428 | 57.1618 | 104.7437 | 41.9395 | 100.1771 | 124.3654 | 36.4843 | 30.0772 | 85.8191 | 58.9092 | 51.3524 | 12.8178 | 71.3666 | 210.6226 | 0 | 53.1122 | 4.7481 | 52.3718 | 97.1437 | 210.3734 | 25.9462 | 42.5297 | 0 | 53.2024 | 85.5996 | 79.6588 | 157.1155 | 138.0815 | 65.4661 | 28.609 | 176.6266 | 128.5516 | 58.0002 | 153.8369 | 98.3849 | 27.1753 | 4.7481 | 66.8839 | 220.0292 | 83.0808 | 155.6281 | 61.5246 | 170.8539 | 94.5104 | 95.2808 | 71.6775 | 145.1803
413 | 156.6979 | 94.2933 | 36.3635 | 97.3035 | 29.7289 | 112.0569 | 115.4767 | 44.8983 | 67.304 | 132.1954 | 14.0792 | 41.1282 | 43.8781 | 41.6532 | 52.5274 | 168.7447 | 45.9724 | 38.2216 | 14.0792 | 94.0165 | 58.278 | 101.5294 | 0 | 251.5121 | 67.304 | 145.1737 | 24.4844 | 81.7946 | 131.1648 | 176.6007 | 64.8674 | 52.5274 | 52.5274 | 51.26 | 67.3596 | 30.9955 | 100.7558 | 35.4286 | 24.4844 | 282.0637 | 66.4599 | 29.7289 | 91.9929 | 43.4714 | 35.5054 | 105.9348 | 50.7578 | 164.3321 | 52.8505 | 59.1635 | 67.304 | 194.1241 | 68.4864 | 29.7289 | 0 | 33.7772 | 32.8954 | 63.3138 | 52.5274 | 12.6694 | 60.8121 | 178.0829 | 84.705 | 97.0859 | 67.304 | 88.8166 | 52.5274 | 52.5274 | 56.4998 | 103.5308 | 41.4539 | 99.017 | 122.9252 | 36.0618 | 29.7289 | 84.8253 | 58.2271 | 50.7578 | 12.6694 | 70.5402 | 208.1836 | 0 | 52.4972 | 4.6931 | 51.7654 | 96.0188 | 207.9373 | 25.6457 | 42.0372 | 0 | 52.5863 | 84.6084 | 78.7364 | 155.2961 | 136.4826 | 64.708 | 28.2777 | 174.5812 | 127.063 | 57.3285 | 152.0555 | 97.2456 | 26.8606 | 4.6931 | 66.1093 | 217.4813 | 82.1187 | 153.8259 | 60.8121 | 168.8755 | 93.416 | 94.1775 | 70.8474 | 143.4991
414 | 156.3614 | 94.0908 | 36.2854 | 97.0945 | 29.6651 | 111.8162 | 115.2287 | 44.8019 | 67.1595 | 131.9116 | 14.049 | 41.0399 | 43.7838 | 41.5638 | 52.4146 | 168.3823 | 45.8737 | 38.1395 | 14.049 | 93.8146 | 58.1528 | 101.3114 | 0 | 250.972 | 67.1595 | 144.862 | 24.4319 | 81.619 | 130.8832 | 176.2215 | 64.7281 | 52.4146 | 52.4146 | 51.1499 | 67.215 | 30.929 | 100.5395 | 35.3525 | 24.4319 | 281.458 | 66.3171 | 29.6651 | 91.7954 | 43.378 | 35.4291 | 105.7073 | 50.6488 | 163.9792 | 52.737 | 59.0364 | 67.1595 | 193.7072 | 68.3393 | 29.6651 | 0 | 33.7047 | 32.8247 | 63.1779 | 52.4146 | 12.6422 | 60.6815 | 177.7005 | 84.5231 | 96.8774 | 67.1595 | 88.6259 | 52.4146 | 52.4146 | 56.3785 | 103.3084 | 41.3648 | 98.8044 | 122.6613 | 35.9844 | 29.6651 | 84.6432 | 58.102 | 50.6488 | 12.6422 | 70.3887 | 207.7366 | 0 | 52.3845 | 4.683 | 51.6542 | 95.8126 | 207.4908 | 25.5906 | 41.9469 | 0 | 52.4734 | 84.4267 | 78.5673 | 154.9627 | 136.1895 | 64.5691 | 28.217 | 174.2063 | 126.7901 | 57.2054 | 151.729 | 97.0368 | 26.8029 | 4.683 | 65.9674 | 217.0143 | 81.9424 | 153.4956 | 60.6815 | 168.5128 | 93.2154 | 93.9752 | 70.6953 | 143.191
415 | 157.0388 | 94.4984 | 36.4426 | 97.5152 | 29.7936 | 112.3006 | 115.7279 | 44.996 | 67.4504 | 132.483 | 14.1098 | 41.2177 | 43.9735 | 41.7439 | 52.6417 | 169.1118 | 46.0724 | 38.3047 | 14.1098 | 94.221 | 58.4047 | 101.7503 | 0 | 252.0593 | 67.4504 | 145.4895 | 24.5377 | 81.9725 | 131.4502 | 176.9849 | 65.0086 | 52.6417 | 52.6417 | 51.3715 | 67.5061 | 31.0629 | 100.975 | 35.5056 | 24.5377 | 282.6773 | 66.6044 | 29.7936 | 92.1931 | 43.5659 | 35.5826 | 106.1652 | 50.8682 | 164.6896 | 52.9654 | 59.2922 | 67.4504 | 194.5464 | 68.6354 | 29.7936 | 0 | 33.8507 | 32.9669 | 63.4515 | 52.6417 | 12.6969 | 60.9444 | 178.4703 | 84.8893 | 97.2971 | 67.4504 | 89.0099 | 52.6417 | 52.6417 | 56.6227 | 103.756 | 41.544 | 99.2324 | 123.1926 | 36.1403 | 29.7936 | 85.0099 | 58.3537 | 50.8682 | 12.6969 | 70.6937 | 208.6365 | 0 | 52.6114 | 4.7033 | 51.878 | 96.2277 | 208.3896 | 25.7015 | 42.1287 | 0 | 52.7007 | 84.7925 | 78.9076 | 155.634 | 136.7795 | 64.8488 | 28.3392 | 174.961 | 127.3394 | 57.4532 | 152.3863 | 97.4572 | 26.919 | 4.7033 | 66.2531 | 217.9544 | 82.2973 | 154.1605 | 60.9444 | 169.2428 | 93.6192 | 94.3823 | 71.0016 | 143.8113
416 | 165.2524 | 99.4409 | 38.3486 | 102.6155 | 31.3519 | 118.1743 | 121.7808 | 47.3494 | 70.9783 | 139.4123 | 14.8478 | 43.3735 | 46.2734 | 43.9272 | 55.395 | 177.9568 | 48.4821 | 40.3082 | 14.8478 | 99.1491 | 61.4595 | 107.0721 | 0 | 265.2427 | 70.9783 | 153.0991 | 25.8211 | 86.26 | 138.3254 | 186.2418 | 68.4087 | 55.395 | 55.395 | 54.0584 | 71.0369 | 32.6876 | 106.2563 | 37.3627 | 25.8211 | 297.4621 | 70.088 | 31.3519 | 97.015 | 45.8446 | 37.4437 | 111.718 | 53.5288 | 173.3034 | 55.7357 | 62.3933 | 70.9783 | 204.7217 | 72.2252 | 31.3519 | 0 | 35.6212 | 34.6912 | 66.7702 | 55.395 | 13.361 | 64.132 | 187.8049 | 89.3292 | 102.3861 | 70.9783 | 93.6653 | 55.395 | 55.395 | 59.5843 | 109.1827 | 43.7169 | 104.4226 | 129.636 | 38.0305 | 31.3519 | 89.4561 | 61.4058 | 53.5288 | 13.361 | 74.3911 | 219.5488 | 0 | 55.3631 | 4.9493 | 54.5914 | 101.2607 | 219.289 | 27.0458 | 44.3321 | 0 | 55.4571 | 89.2274 | 83.0347 | 163.7741 | 143.9334 | 68.2406 | 29.8214 | 184.112 | 133.9996 | 60.4582 | 160.3565 | 102.5545 | 28.3269 | 4.9493 | 69.7184 | 229.354 | 86.6017 | 162.2236 | 64.132 | 178.0947 | 98.5158 | 99.3188 | 74.7151 | 151.3331
417 | 173.7617 | 104.5614 | 40.3233 | 107.8995 | 32.9663 | 124.2595 | 128.0516 | 49.7875 | 74.6332 | 146.591 | 15.6124 | 45.6069 | 48.6562 | 46.1891 | 58.2475 | 187.1204 | 50.9786 | 42.3838 | 15.6124 | 104.2545 | 64.6242 | 112.5856 | 0 | 278.9008 | 74.6332 | 160.9826 | 27.1507 | 90.7017 | 145.4482 | 195.8319 | 71.9313 | 58.2475 | 58.2475 | 56.842 | 74.6948 | 34.3708 | 111.7278 | 39.2866 | 27.1507 | 312.7793 | 73.6971 | 32.9663 | 102.0106 | 48.2052 | 39.3718 | 117.4707 | 56.2851 | 182.2273 | 58.6057 | 65.6062 | 74.6332 | 215.2635 | 75.9443 | 32.9663 | 0 | 37.4554 | 36.4776 | 70.2084 | 58.2475 | 14.049 | 67.4343 | 197.4755 | 93.929 | 107.6582 | 74.6332 | 98.4884 | 58.2475 | 58.2475 | 62.6524 | 114.8049 | 45.968 | 109.7996 | 136.3113 | 39.9888 | 32.9663 | 94.0625 | 64.5678 | 56.2851 | 14.049 | 78.2218 | 230.854 | 0 | 58.2139 | 5.2041 | 57.4024 | 106.4749 | 230.5809 | 28.4384 | 46.6149 | 0 | 58.3128 | 93.8219 | 87.3104 | 172.2073 | 151.345 | 71.7545 | 31.357 | 193.5925 | 140.8996 | 63.5714 | 168.6138 | 107.8353 | 29.7856 | 5.2041 | 73.3084 | 241.1642 | 91.0611 | 170.577 | 67.4343 | 187.2653 | 103.5887 | 104.433 | 78.5625 | 159.1256
418 | 179.317 | 107.9043 | 41.6125 | 111.3491 | 34.0202 | 128.2321 | 132.1455 | 51.3793 | 77.0193 | 151.2776 | 16.1115 | 47.065 | 50.2118 | 47.6658 | 60.1097 | 193.1027 | 52.6084 | 43.7388 | 16.1115 | 107.5876 | 66.6903 | 116.185 | 0 | 287.8175 | 77.0193 | 166.1293 | 28.0187 | 93.6015 | 150.0983 | 202.0928 | 74.2309 | 60.1097 | 60.1097 | 58.6593 | 77.0829 | 35.4697 | 115.2998 | 40.5426 | 28.0187 | 322.7791 | 76.0532 | 34.0202 | 105.272 | 49.7464 | 40.6305 | 121.2263 | 58.0846 | 188.0532 | 60.4793 | 67.7036 | 77.0193 | 222.1456 | 78.3723 | 34.0202 | 0 | 38.6529 | 37.6438 | 72.4531 | 60.1097 | 14.4982 | 69.5902 | 203.7889 | 96.932 | 111.1001 | 77.0193 | 101.6372 | 60.1097 | 60.1097 | 64.6555 | 118.4752 | 47.4376 | 113.31 | 140.6693 | 41.2673 | 34.0202 | 97.0697 | 66.632 | 58.0846 | 14.4982 | 80.7226 | 238.2346 | 0 | 60.0751 | 5.3705 | 59.2376 | 109.879 | 237.9527 | 29.3476 | 48.1052 | 0 | 60.1771 | 96.8215 | 90.1018 | 177.7129 | 156.1836 | 74.0485 | 32.3595 | 199.7817 | 145.4043 | 65.6038 | 174.0045 | 111.2829 | 30.7378 | 5.3705 | 75.6521 | 248.8743 | 93.9724 | 176.0304 | 69.5902 | 193.2523 | 106.9005 | 107.7718 | 81.0741 | 164.213
419 | 183.9943 | 110.7189 | 42.6979 | 114.2536 | 34.9076 | 131.577 | 135.5925 | 52.7195 | 79.0283 | 155.2236 | 16.5318 | 48.2926 | 51.5215 | 48.9092 | 61.6776 | 198.1397 | 53.9807 | 44.8797 | 16.5318 | 110.394 | 68.4299 | 119.2156 | 0 | 295.325 | 79.0283 | 170.4627 | 28.7496 | 96.0431 | 154.0135 | 207.3642 | 76.1672 | 61.6776 | 61.6776 | 60.1894 | 79.0935 | 36.3949 | 118.3073 | 41.6001 | 28.7496 | 331.1986 | 78.037 | 34.9076 | 108.0179 | 51.044 | 41.6903 | 124.3884 | 59.5997 | 192.9585 | 62.0569 | 69.4696 | 79.0283 | 227.9401 | 80.4166 | 34.9076 | 0 | 39.6611 | 38.6257 | 74.343 | 61.6776 | 14.8764 | 71.4055 | 209.1046 | 99.4604 | 113.9981 | 79.0283 | 104.2883 | 61.6776 | 61.6776 | 66.342 | 121.5656 | 48.675 | 116.2656 | 144.3386 | 42.3437 | 34.9076 | 99.6017 | 68.3701 | 59.5997 | 14.8764 | 82.8282 | 244.4488 | 0 | 61.6421 | 5.5106 | 60.7828 | 112.7451 | 244.1595 | 30.1131 | 49.36 | 0 | 61.7467 | 99.347 | 92.4521 | 182.3484 | 160.2575 | 75.98 | 33.2036 | 204.9929 | 149.1971 | 67.315 | 178.5433 | 114.1856 | 31.5396 | 5.5106 | 77.6254 | 255.3661 | 96.4236 | 180.6221 | 71.4055 | 198.2932 | 109.6889 | 110.583 | 83.1889 | 168.4964
420 | 186.9146 | 112.4762 | 43.3756 | 116.067 | 35.4617 | 133.6653 | 137.7445 | 53.5562 | 80.2826 | 157.6873 | 16.7942 | 49.0591 | 52.3393 | 49.6854 | 62.6565 | 201.2845 | 54.8374 | 45.592 | 16.7942 | 112.1461 | 69.516 | 121.1078 | 0 | 300.0123 | 80.2826 | 173.1682 | 29.2059 | 97.5674 | 156.4579 | 210.6555 | 77.3761 | 62.6565 | 62.6565 | 61.1447 | 80.3489 | 36.9725 | 120.185 | 42.2604 | 29.2059 | 336.4553 | 79.2756 | 35.4617 | 109.7323 | 51.8541 | 42.352 | 126.3627 | 60.5456 | 196.021 | 63.0418 | 70.5722 | 80.2826 | 231.5579 | 81.6929 | 35.4617 | 0 | 40.2906 | 39.2388 | 75.5229 | 62.6565 | 15.1125 | 72.5388 | 212.4235 | 101.039 | 115.8074 | 80.2826 | 105.9436 | 62.6565 | 62.6565 | 67.3949 | 123.4951 | 49.4476 | 118.1109 | 146.6295 | 43.0158 | 35.4617 | 101.1826 | 69.4553 | 60.5456 | 15.1125 | 84.1428 | 248.3286 | 0 | 62.6205 | 5.5981 | 61.7475 | 114.5346 | 248.0348 | 30.5911 | 50.1434 | 0 | 62.7268 | 100.9238 | 93.9194 | 185.2426 | 162.8011 | 77.186 | 33.7306 | 208.2465 | 151.5651 | 68.3834 | 181.377 | 115.9979 | 32.0402 | 5.5981 | 78.8575 | 259.4192 | 97.954 | 183.4888 | 72.5388 | 201.4405 | 111.4298 | 112.3381 | 84.5093 | 171.1707
421 | 186.4155 | 112.1759 | 43.2598 | 115.757 | 35.367 | 133.3084 | 137.3767 | 53.4132 | 80.0682 | 157.2662 | 16.7493 | 48.9281 | 52.1995 | 49.5527 | 62.4892 | 200.747 | 54.691 | 45.4703 | 16.7493 | 111.8466 | 69.3303 | 120.7844 | 0 | 299.2112 | 80.0682 | 172.7058 | 29.1279 | 97.3069 | 156.0401 | 210.0929 | 77.1695 | 62.4892 | 62.4892 | 60.9814 | 80.1343 | 36.8738 | 119.8641 | 42.1475 | 29.1279 | 335.5568 | 79.0639 | 35.367 | 109.4393 | 51.7157 | 42.2389 | 126.0252 | 60.3839 | 195.4976 | 62.8735 | 70.3838 | 80.0682 | 230.9396 | 81.4748 | 35.367 | 0 | 40.183 | 39.134 | 75.3212 | 62.4892 | 15.0721 | 72.3451 | 211.8562 | 100.7692 | 115.4982 | 80.0682 | 105.6606 | 62.4892 | 62.4892 | 67.215 | 123.1653 | 49.3155 | 117.7955 | 146.2379 | 42.9009 | 35.367 | 100.9124 | 69.2698 | 60.3839 | 15.0721 | 83.9181 | 247.6655 | 0 | 62.4533 | 5.5831 | 61.5826 | 114.2287 | 247.3724 | 30.5094 | 50.0095 | 0 | 62.5593 | 100.6543 | 93.6686 | 184.7479 | 162.3664 | 76.9799 | 33.6405 | 207.6904 | 151.1604 | 68.2008 | 180.8927 | 115.6882 | 31.9547 | 5.5831 | 78.6469 | 258.7264 | 97.6924 | 182.9988 | 72.3451 | 200.9025 | 111.1323 | 112.0381 | 84.2836 | 170.7136
422 | 185.9504 | 111.896 | 43.1518 | 115.4682 | 35.2787 | 132.9757 | 137.0339 | 53.2799 | 79.8684 | 156.8738 | 16.7075 | 48.806 | 52.0692 | 49.4291 | 62.3333 | 200.2461 | 54.5545 | 45.3568 | 16.7075 | 111.5676 | 69.1573 | 120.483 | 0 | 298.4646 | 79.8684 | 172.2748 | 29.0552 | 97.0641 | 155.6508 | 209.5687 | 76.9769 | 62.3333 | 62.3333 | 60.8293 | 79.9344 | 36.7818 | 119.565 | 42.0424 | 29.0552 | 334.7195 | 78.8666 | 35.2787 | 109.1662 | 51.5866 | 42.1335 | 125.7108 | 60.2333 | 195.0098 | 62.7166 | 70.2082 | 79.8684 | 230.3633 | 81.2715 | 35.2787 | 0 | 40.0828 | 39.0363 | 75.1333 | 62.3333 | 15.0345 | 72.1646 | 211.3276 | 100.5178 | 115.21 | 79.8684 | 105.397 | 62.3333 | 62.3333 | 67.0472 | 122.858 | 49.1925 | 117.5016 | 145.873 | 42.7939 | 35.2787 | 100.6606 | 69.0969 | 60.2333 | 15.0345 | 83.7087 | 247.0475 | 0 | 62.2974 | 5.5692 | 61.429 | 113.9437 | 246.7552 | 30.4333 | 49.8847 | 0 | 62.4032 | 100.4032 | 93.4349 | 184.2869 | 161.9612 | 76.7878 | 33.5566 | 207.1722 | 150.7832 | 68.0306 | 180.4413 | 115.3995 | 31.8749 | 5.5692 | 78.4507 | 258.0808 | 97.4487 | 182.5422 | 72.1646 | 200.4012 | 110.855 | 111.7586 | 84.0733 | 170.2877
423 | 185.6748 | 111.7302 | 43.0879 | 115.2971 | 35.2265 | 132.7787 | 136.8309 | 53.201 | 79.75 | 156.6413 | 16.6828 | 48.7337 | 51.9921 | 49.3559 | 62.2409 | 199.9494 | 54.4737 | 45.2896 | 16.6828 | 111.4022 | 69.0548 | 120.3045 | 0 | 298.0223 | 79.75 | 172.0196 | 29.0122 | 96.9203 | 155.4201 | 209.2582 | 76.8629 | 62.2409 | 62.2409 | 60.7391 | 79.8159 | 36.7273 | 119.3878 | 41.9801 | 29.0122 | 334.2235 | 78.7498 | 35.2265 | 109.0045 | 51.5102 | 42.0711 | 125.5245 | 60.144 | 194.7208 | 62.6237 | 70.1041 | 79.75 | 230.022 | 81.1511 | 35.2265 | 0 | 40.0234 | 38.9785 | 75.0219 | 62.2409 | 15.0122 | 72.0576 | 211.0144 | 100.3688 | 115.0393 | 79.75 | 105.2408 | 62.2409 | 62.2409 | 66.9479 | 122.6759 | 49.1196 | 117.3275 | 145.6569 | 42.7305 | 35.2265 | 100.5114 | 68.9945 | 60.144 | 15.0122 | 83.5847 | 246.6814 | 0 | 62.2051 | 5.5609 | 61.338 | 113.7748 | 246.3895 | 30.3882 | 49.8108 | 0 | 62.3107 | 100.2544 | 93.2965 | 184.0139 | 161.7212 | 76.674 | 33.5069 | 206.8652 | 150.5598 | 67.9298 | 180.174 | 115.2285 | 31.8277 | 5.5609 | 78.3344 | 257.6984 | 97.3043 | 182.2717 | 72.0576 | 200.1043 | 110.6907 | 111.593 | 83.9487 | 170.0353
424 | 186.2404 | 112.0705 | 43.2191 | 115.6483 | 35.3338 | 133.1831 | 137.2477 | 53.363 | 79.993 | 157.1184 | 16.7336 | 48.8821 | 52.1504 | 49.5062 | 62.4305 | 200.5584 | 54.6396 | 45.4276 | 16.7336 | 111.7416 | 69.2652 | 120.6709 | 0 | 298.9301 | 79.993 | 172.5435 | 29.1005 | 97.2155 | 155.8935 | 209.8956 | 77.097 | 62.4305 | 62.4305 | 60.9241 | 80.059 | 36.8391 | 119.7515 | 42.108 | 29.1005 | 335.2416 | 78.9896 | 35.3338 | 109.3365 | 51.6671 | 42.1992 | 125.9068 | 60.3272 | 195.3139 | 62.8144 | 70.3177 | 79.993 | 230.7226 | 81.3982 | 35.3338 | 0 | 40.1453 | 39.0972 | 75.2505 | 62.4305 | 15.058 | 72.2771 | 211.6572 | 100.6746 | 115.3897 | 79.993 | 105.5614 | 62.4305 | 62.4305 | 67.1518 | 123.0496 | 49.2692 | 117.6849 | 146.1005 | 42.8606 | 35.3338 | 100.8176 | 69.2047 | 60.3272 | 15.058 | 83.8393 | 247.4328 | 0 | 62.3946 | 5.5779 | 61.5248 | 114.1214 | 247.14 | 30.4807 | 49.9625 | 0 | 62.5005 | 100.5598 | 93.5806 | 184.5744 | 162.2138 | 76.9075 | 33.6089 | 207.4953 | 151.0184 | 68.1368 | 180.7228 | 115.5795 | 31.9246 | 5.5779 | 78.573 | 258.4834 | 97.6007 | 182.8269 | 72.2771 | 200.7138 | 111.0279 | 111.9329 | 84.2044 | 170.5532
425 | 186.0434 | 111.952 | 43.1734 | 115.526 | 35.2964 | 133.0423 | 137.1025 | 53.3066 | 79.9084 | 156.9523 | 16.7159 | 48.8304 | 52.0953 | 49.4538 | 62.3645 | 200.3463 | 54.5818 | 45.3795 | 16.7159 | 111.6234 | 69.1919 | 120.5433 | 0 | 298.614 | 79.9084 | 172.3611 | 29.0698 | 97.1127 | 155.7287 | 209.6736 | 77.0155 | 62.3645 | 62.3645 | 60.8597 | 79.9744 | 36.8002 | 119.6249 | 42.0634 | 29.0698 | 334.8871 | 78.9061 | 35.2964 | 109.2209 | 51.6124 | 42.1546 | 125.7737 | 60.2634 | 195.1074 | 62.748 | 70.2433 | 79.9084 | 230.4786 | 81.3122 | 35.2964 | 0 | 40.1028 | 39.0559 | 75.1709 | 62.3645 | 15.042 | 72.2007 | 211.4333 | 100.5681 | 115.2677 | 79.9084 | 105.4497 | 62.3645 | 62.3645 | 67.0808 | 122.9194 | 49.2171 | 117.5604 | 145.946 | 42.8153 | 35.2964 | 100.711 | 69.1315 | 60.2634 | 15.042 | 83.7506 | 247.1711 | 0 | 62.3286 | 5.572 | 61.4597 | 114.0007 | 246.8787 | 30.4485 | 49.9097 | 0 | 62.4344 | 100.4534 | 93.4817 | 184.3792 | 162.0423 | 76.8262 | 33.5734 | 207.2759 | 150.8586 | 68.0647 | 180.5316 | 115.4573 | 31.8909 | 5.572 | 78.4899 | 258.21 | 97.4975 | 182.6336 | 72.2007 | 200.5015 | 110.9105 | 111.8145 | 84.1154 | 170.3729
426 | 185.7813 | 111.7943 | 43.1126 | 115.3632 | 35.2467 | 132.8549 | 136.9094 | 53.2315 | 79.7958 | 156.7312 | 16.6923 | 48.7617 | 52.0219 | 49.3842 | 62.2766 | 200.0641 | 54.5049 | 45.3156 | 16.6923 | 111.4662 | 69.0945 | 120.3735 | 0 | 298.1933 | 79.7958 | 172.1183 | 29.0288 | 96.9759 | 155.5093 | 209.3782 | 76.907 | 62.2766 | 62.2766 | 60.774 | 79.8617 | 36.7483 | 119.4563 | 42.0042 | 29.0288 | 334.4153 | 78.7949 | 35.2467 | 109.067 | 51.5397 | 42.0952 | 125.5965 | 60.1785 | 194.8325 | 62.6596 | 70.1443 | 79.7958 | 230.1539 | 81.1976 | 35.2467 | 0 | 40.0463 | 39.0008 | 75.065 | 62.2766 | 15.0208 | 72.099 | 211.1355 | 100.4264 | 115.1053 | 79.7958 | 105.3012 | 62.2766 | 62.2766 | 66.9863 | 122.7463 | 49.1478 | 117.3948 | 145.7404 | 42.755 | 35.2467 | 100.5691 | 69.0341 | 60.1785 | 15.0208 | 83.6326 | 246.8229 | 0 | 62.2408 | 5.5641 | 61.3731 | 113.8401 | 246.5309 | 30.4056 | 49.8394 | 0 | 62.3464 | 100.3119 | 93.35 | 184.1194 | 161.814 | 76.718 | 33.5261 | 206.9839 | 150.6461 | 67.9688 | 180.2773 | 115.2946 | 31.8459 | 5.5641 | 78.3794 | 257.8463 | 97.3601 | 182.3763 | 72.099 | 200.2191 | 110.7542 | 111.657 | 83.9969 | 170.1329
427 | 193.463 | 116.4168 | 44.8952 | 120.1333 | 36.7041 | 138.3482 | 142.5703 | 55.4325 | 83.0952 | 163.2117 | 17.3825 | 50.7779 | 54.1729 | 51.4261 | 64.8517 | 208.3363 | 56.7586 | 47.1893 | 17.3825 | 116.0751 | 71.9514 | 125.3507 | 0 | 310.523 | 83.0952 | 179.235 | 30.2291 | 100.9856 | 161.9393 | 218.0356 | 80.0869 | 64.8517 | 64.8517 | 63.2869 | 83.1638 | 38.2678 | 124.3956 | 43.741 | 30.2291 | 348.2427 | 82.053 | 36.7041 | 113.5767 | 53.6708 | 43.8358 | 130.7897 | 62.6668 | 202.8885 | 65.2505 | 73.0447 | 83.0952 | 239.6703 | 84.555 | 36.7041 | 0 | 41.7022 | 40.6134 | 78.1688 | 64.8517 | 15.6419 | 75.0801 | 219.8655 | 104.5788 | 119.8647 | 83.0952 | 109.6552 | 64.8517 | 64.8517 | 69.7561 | 127.8216 | 51.1799 | 122.2488 | 151.7665 | 44.5228 | 36.7041 | 104.7274 | 71.8886 | 62.6668 | 15.6419 | 87.0907 | 257.0286 | 0 | 64.8143 | 5.7942 | 63.9108 | 118.5472 | 256.7244 | 31.6628 | 51.9002 | 0 | 64.9243 | 104.4596 | 97.2098 | 191.7324 | 168.5047 | 79.8901 | 34.9123 | 215.5423 | 156.875 | 70.7792 | 187.7314 | 120.0618 | 33.1627 | 5.7942 | 81.6202 | 268.5077 | 101.3858 | 189.9172 | 75.0801 | 208.4978 | 115.3337 | 116.2738 | 87.47 | 177.1675
428 | 196.0062 | 117.9471 | 45.4854 | 121.7125 | 37.1866 | 140.1668 | 144.4445 | 56.1612 | 84.1875 | 165.3572 | 17.611 | 51.4454 | 54.885 | 52.1021 | 65.7042 | 211.075 | 57.5047 | 47.8096 | 17.611 | 117.6009 | 72.8972 | 126.9985 | 0 | 314.605 | 84.1875 | 181.5911 | 30.6265 | 102.3131 | 164.0681 | 220.9018 | 81.1397 | 65.7042 | 65.7042 | 64.1188 | 84.2571 | 38.7709 | 126.0309 | 44.316 | 30.6265 | 352.8205 | 83.1316 | 37.1866 | 115.0697 | 54.3763 | 44.412 | 132.509 | 63.4906 | 205.5555 | 66.1082 | 74.0049 | 84.1875 | 242.8209 | 85.6665 | 37.1866 | 0 | 42.2504 | 41.1473 | 79.1963 | 65.7042 | 15.8475 | 76.0671 | 222.7558 | 105.9536 | 121.4403 | 84.1875 | 111.0967 | 65.7042 | 65.7042 | 70.673 | 129.5019 | 51.8527 | 123.8558 | 153.7615 | 45.1081 | 37.1866 | 106.1041 | 72.8336 | 63.4906 | 15.8475 | 88.2355 | 260.4073 | 0 | 65.6663 | 5.8703 | 64.7509 | 120.1055 | 260.0992 | 32.079 | 52.5824 | 0 | 65.7778 | 105.8328 | 98.4877 | 194.2528 | 170.7198 | 80.9403 | 35.3713 | 218.3757 | 158.9372 | 71.7096 | 190.1992 | 121.6401 | 33.5987 | 5.8703 | 82.6931 | 272.0373 | 102.7185 | 192.4138 | 76.0671 | 211.2386 | 116.8498 | 117.8023 | 88.6198 | 179.4965
429 | 190.6063 | 114.6977 | 44.2323 | 118.3593 | 36.1621 | 136.3053 | 140.4651 | 54.614 | 81.8682 | 160.8017 | 17.1259 | 50.0281 | 53.373 | 50.6667 | 63.894 | 205.26 | 55.9205 | 46.4925 | 17.1259 | 114.3611 | 70.8889 | 123.4997 | 0 | 305.9377 | 81.8682 | 176.5884 | 29.7827 | 99.4944 | 159.548 | 214.816 | 78.9043 | 63.894 | 63.894 | 62.3524 | 81.9358 | 37.7027 | 122.5587 | 43.0951 | 29.7827 | 343.1004 | 80.8413 | 36.1621 | 111.8996 | 52.8783 | 43.1885 | 128.8584 | 61.7414 | 199.8925 | 64.2869 | 71.9661 | 81.8682 | 236.1313 | 83.3064 | 36.1621 | 0 | 41.0864 | 40.0137 | 77.0145 | 63.894 | 15.4109 | 73.9715 | 216.6189 | 103.0346 | 118.0947 | 81.8682 | 108.036 | 63.894 | 63.894 | 68.726 | 125.9341 | 50.4242 | 120.4437 | 149.5255 | 43.8654 | 36.1621 | 103.181 | 70.827 | 61.7414 | 15.4109 | 85.8047 | 253.2332 | 0 | 63.8573 | 5.7086 | 62.9671 | 116.7967 | 252.9336 | 31.1953 | 51.1338 | 0 | 63.9656 | 102.9171 | 95.7744 | 188.9012 | 166.0165 | 78.7104 | 34.3968 | 212.3595 | 154.5586 | 69.734 | 184.9593 | 118.2889 | 32.673 | 5.7086 | 80.415 | 264.5428 | 99.8887 | 187.1128 | 73.9715 | 205.419 | 113.6306 | 114.5569 | 86.1784 | 174.5514
430 | 182.6929 | 109.9358 | 42.3959 | 113.4454 | 34.6607 | 130.6463 | 134.6334 | 52.3466 | 78.4693 | 154.1257 | 16.4149 | 47.9511 | 51.1571 | 48.5632 | 61.2414 | 196.7382 | 53.5989 | 44.5623 | 16.4149 | 109.6132 | 67.9458 | 118.3724 | 0 | 293.2362 | 78.4693 | 169.257 | 28.5462 | 95.3638 | 152.9241 | 205.8975 | 75.6285 | 61.2414 | 61.2414 | 59.7637 | 78.5341 | 36.1374 | 117.4705 | 41.3059 | 28.5462 | 328.856 | 77.4851 | 34.6607 | 107.2539 | 50.6829 | 41.3954 | 123.5086 | 59.1781 | 191.5936 | 61.618 | 68.9783 | 78.4693 | 226.3279 | 79.8478 | 34.6607 | 0 | 39.3806 | 38.3525 | 73.8171 | 61.2414 | 14.7711 | 70.9004 | 207.6256 | 98.7569 | 113.1918 | 78.4693 | 103.5507 | 61.2414 | 61.2414 | 65.8727 | 120.7058 | 48.3307 | 115.4432 | 143.3176 | 42.0442 | 34.6607 | 98.8972 | 67.8865 | 59.1781 | 14.7711 | 82.2423 | 242.7198 | 0 | 61.2061 | 5.4716 | 60.3529 | 111.9477 | 242.4326 | 29.9001 | 49.0109 | 0 | 61.31 | 98.6443 | 91.7981 | 181.0586 | 159.124 | 75.4426 | 32.9687 | 203.543 | 148.1418 | 66.8389 | 177.2804 | 113.378 | 31.3165 | 5.4716 | 77.0764 | 253.5599 | 95.7416 | 179.3445 | 70.9004 | 196.8907 | 108.9131 | 109.8008 | 82.6005 | 167.3046
431 | 175.0335 | 105.3267 | 40.6184 | 108.6892 | 33.2076 | 125.1689 | 128.9889 | 50.152 | 75.1794 | 147.6639 | 15.7267 | 45.9407 | 49.0123 | 46.5272 | 58.6738 | 188.4899 | 51.3517 | 42.694 | 15.7267 | 105.0176 | 65.0972 | 113.4096 | 0 | 280.9422 | 75.1794 | 162.1608 | 27.3494 | 91.3656 | 146.5128 | 197.2652 | 72.4577 | 58.6738 | 58.6738 | 57.2581 | 75.2415 | 34.6224 | 112.5455 | 39.5741 | 27.3494 | 315.0686 | 74.2365 | 33.2076 | 102.7573 | 48.5581 | 39.6599 | 118.3305 | 56.6971 | 183.561 | 59.0346 | 66.0863 | 75.1794 | 216.839 | 76.5002 | 33.2076 | 0 | 37.7296 | 36.7446 | 70.7223 | 58.6738 | 14.1519 | 67.9279 | 198.9208 | 94.6165 | 108.4462 | 75.1794 | 99.2093 | 58.6738 | 58.6738 | 63.111 | 115.6451 | 46.3045 | 110.6032 | 137.309 | 40.2815 | 33.2076 | 94.7509 | 65.0404 | 56.6971 | 14.1519 | 78.7943 | 232.5437 | 0 | 58.64 | 5.2422 | 57.8226 | 107.2542 | 232.2685 | 28.6466 | 46.9561 | 0 | 58.7396 | 94.5086 | 87.9495 | 173.4677 | 152.4527 | 72.2797 | 31.5865 | 195.0094 | 141.9309 | 64.0367 | 169.8479 | 108.6246 | 30.0036 | 5.2422 | 73.845 | 242.9293 | 91.7276 | 171.8254 | 67.9279 | 188.636 | 104.3468 | 105.1974 | 79.1375 | 160.2903
432 | 166.7206 | 100.3245 | 38.6893 | 103.5272 | 31.6305 | 119.2243 | 122.8628 | 47.7701 | 71.6089 | 140.651 | 14.9798 | 43.7588 | 46.6846 | 44.3175 | 55.8872 | 179.538 | 48.9129 | 40.6663 | 14.9798 | 100.03 | 62.0055 | 108.0235 | 0 | 267.5994 | 71.6089 | 154.4594 | 26.0505 | 87.0264 | 139.5544 | 187.8965 | 69.0165 | 55.8872 | 55.8872 | 54.5387 | 71.6681 | 32.9781 | 107.2004 | 37.6946 | 26.0505 | 300.1051 | 70.7108 | 31.6305 | 97.877 | 46.2519 | 37.7764 | 112.7106 | 54.0044 | 174.8432 | 56.2309 | 62.9477 | 71.6089 | 206.5407 | 72.8669 | 31.6305 | 0 | 35.9377 | 34.9995 | 67.3635 | 55.8872 | 13.4797 | 64.7018 | 189.4735 | 90.1229 | 103.2958 | 71.6089 | 94.4976 | 55.8872 | 55.8872 | 60.1137 | 110.1528 | 44.1053 | 105.3504 | 130.7878 | 38.3684 | 31.6305 | 90.2509 | 61.9514 | 54.0044 | 13.4797 | 75.0521 | 221.4995 | 0 | 55.855 | 4.9933 | 55.0764 | 102.1604 | 221.2374 | 27.2861 | 44.726 | 0 | 55.9499 | 90.0202 | 83.7725 | 165.2292 | 145.2123 | 68.8469 | 30.0864 | 185.7479 | 135.1902 | 60.9954 | 161.7813 | 103.4657 | 28.5786 | 4.9933 | 70.3378 | 231.3919 | 87.3712 | 163.665 | 64.7018 | 179.6771 | 99.3911 | 100.2013 | 75.379 | 152.6777
433 | 159.8152 | 96.1691 | 37.0869 | 99.2393 | 30.3204 | 114.2861 | 117.774 | 45.7915 | 68.643 | 134.8253 | 14.3593 | 41.9464 | 44.751 | 42.4819 | 53.5724 | 172.1017 | 46.8869 | 38.982 | 14.3593 | 95.8869 | 59.4373 | 103.5492 | 0 | 256.5157 | 68.643 | 148.0618 | 24.9715 | 83.4218 | 133.7742 | 180.114 | 66.1579 | 53.5724 | 53.5724 | 52.2798 | 68.6997 | 31.6121 | 102.7603 | 36.1334 | 24.9715 | 287.6751 | 67.782 | 30.3204 | 93.823 | 44.3362 | 36.2117 | 108.0423 | 51.7676 | 167.6014 | 53.9019 | 60.3405 | 68.643 | 197.986 | 69.8489 | 30.3204 | 0 | 34.4492 | 33.5498 | 64.5734 | 53.5724 | 12.9214 | 62.0219 | 181.6257 | 86.3901 | 99.0174 | 68.643 | 90.5836 | 53.5724 | 53.5724 | 57.6238 | 105.5904 | 42.2785 | 100.9869 | 125.3707 | 36.7793 | 30.3204 | 86.5128 | 59.3854 | 51.7676 | 12.9214 | 71.9435 | 212.3252 | 0 | 53.5416 | 4.7864 | 52.7952 | 97.929 | 212.074 | 26.1559 | 42.8735 | 0 | 53.6325 | 86.2916 | 80.3027 | 158.3856 | 139.1977 | 65.9953 | 28.8402 | 178.0544 | 129.5908 | 58.469 | 155.0805 | 99.1802 | 27.3949 | 4.7864 | 67.4245 | 221.8079 | 83.7524 | 156.8861 | 62.0219 | 172.2351 | 95.2744 | 96.051 | 72.2569 | 146.3539
434 | 154.4788 | 92.9579 | 35.8485 | 95.9255 | 29.3079 | 110.47 | 113.8413 | 44.2625 | 66.3509 | 130.3234 | 13.8798 | 40.5458 | 43.2567 | 41.0634 | 51.7836 | 166.355 | 45.3213 | 37.6803 | 13.8798 | 92.6851 | 57.4527 | 100.0916 | 0 | 247.9504 | 66.3509 | 143.1179 | 24.1377 | 80.6363 | 129.3074 | 174.0998 | 63.9488 | 51.7836 | 51.7836 | 50.5341 | 66.4057 | 30.5566 | 99.329 | 34.9268 | 24.1377 | 278.0693 | 65.5187 | 29.3079 | 90.6902 | 42.8557 | 35.0025 | 104.4346 | 50.039 | 162.005 | 52.102 | 58.3256 | 66.3509 | 191.375 | 67.5165 | 29.3079 | 0 | 33.2989 | 32.4295 | 62.4172 | 51.7836 | 12.49 | 59.9509 | 175.561 | 83.5055 | 95.7111 | 66.3509 | 87.5589 | 51.7836 | 51.7836 | 55.6997 | 102.0646 | 40.8668 | 97.6148 | 121.1844 | 35.5512 | 29.3079 | 83.6241 | 57.4025 | 50.039 | 12.49 | 69.5413 | 205.2355 | 0 | 51.7538 | 4.6266 | 51.0323 | 94.6591 | 204.9926 | 25.2825 | 41.4419 | 0 | 51.8416 | 83.4102 | 77.6213 | 153.0969 | 134.5498 | 63.7917 | 27.8772 | 172.1089 | 125.2636 | 56.5167 | 149.9022 | 95.8685 | 26.4802 | 4.6266 | 65.1731 | 214.4014 | 80.9558 | 151.6475 | 59.9509 | 166.4839 | 92.0931 | 92.8438 | 69.8441 | 141.467
435 | 150.3438 | 90.4697 | 34.8889 | 93.3578 | 28.5234 | 107.513 | 110.7941 | 43.0777 | 64.5749 | 126.8349 | 13.5083 | 39.4604 | 42.0988 | 39.9642 | 50.3975 | 161.9021 | 44.1082 | 36.6717 | 13.5083 | 90.2041 | 55.9148 | 97.4124 | 0 | 241.3133 | 64.5749 | 139.2869 | 23.4916 | 78.4778 | 125.8461 | 169.4396 | 62.2371 | 50.3975 | 50.3975 | 49.1814 | 64.6282 | 29.7386 | 96.6702 | 33.9919 | 23.4916 | 270.626 | 63.7649 | 28.5234 | 88.2626 | 41.7086 | 34.0656 | 101.6391 | 48.6996 | 157.6685 | 50.7074 | 56.7644 | 64.5749 | 186.2524 | 65.7093 | 28.5234 | 0 | 32.4075 | 31.5615 | 60.7464 | 50.3975 | 12.1556 | 58.3462 | 170.8617 | 81.2702 | 93.1491 | 64.5749 | 85.2151 | 50.3975 | 50.3975 | 54.2088 | 99.3326 | 39.7729 | 95.0019 | 117.9406 | 34.5995 | 28.5234 | 81.3857 | 55.866 | 48.6996 | 12.1556 | 67.6798 | 199.7418 | 0 | 50.3684 | 4.5028 | 49.6663 | 92.1253 | 199.5054 | 24.6058 | 40.3326 | 0 | 50.4539 | 81.1775 | 75.5436 | 148.9989 | 130.9482 | 62.0841 | 27.131 | 167.502 | 121.9106 | 55.0038 | 145.8897 | 93.3023 | 25.7714 | 4.5028 | 63.4286 | 208.6624 | 78.7888 | 147.5883 | 58.3462 | 162.0276 | 89.628 | 90.3586 | 67.9746 | 137.6802
436 | 146.2581 | 88.0111 | 33.9408 | 90.8208 | 27.7483 | 104.5912 | 107.7832 | 41.907 | 62.82 | 123.3881 | 13.1412 | 38.3881 | 40.9547 | 38.8781 | 49.0279 | 157.5023 | 42.9095 | 35.6751 | 13.1412 | 87.7528 | 54.3953 | 94.7651 | 0 | 234.7554 | 62.82 | 135.5017 | 22.8532 | 76.3451 | 122.4261 | 164.8349 | 60.5457 | 49.0279 | 49.0279 | 47.8449 | 62.8719 | 28.9305 | 94.0431 | 33.0682 | 22.8532 | 263.2715 | 62.032 | 27.7483 | 85.864 | 40.5751 | 33.1398 | 98.877 | 47.3761 | 153.3837 | 49.3293 | 55.2218 | 62.82 | 181.1908 | 63.9236 | 27.7483 | 0 | 31.5268 | 30.7038 | 59.0956 | 49.0279 | 11.8253 | 56.7606 | 166.2184 | 79.0616 | 90.6177 | 62.82 | 82.8993 | 49.0279 | 49.0279 | 52.7356 | 96.6331 | 38.692 | 92.4201 | 114.7355 | 33.6593 | 27.7483 | 79.1739 | 54.3478 | 47.3761 | 11.8253 | 65.8405 | 194.3136 | 0 | 48.9996 | 4.3804 | 48.3166 | 89.6217 | 194.0837 | 23.9371 | 39.2365 | 0 | 49.0828 | 78.9715 | 73.4906 | 144.9497 | 127.3896 | 60.3969 | 26.3937 | 162.95 | 118.5975 | 53.5091 | 141.925 | 90.7667 | 25.071 | 4.3804 | 61.7049 | 202.9918 | 76.6476 | 143.5774 | 56.7606 | 157.6243 | 87.1923 | 87.903 | 66.1273 | 133.9387
437 | 144.5322 | 86.9725 | 33.5403 | 89.749 | 27.4208 | 103.357 | 106.5113 | 41.4125 | 62.0787 | 121.932 | 12.9861 | 37.9351 | 40.4714 | 38.4194 | 48.4493 | 155.6437 | 42.4032 | 35.2541 | 12.9861 | 86.7172 | 53.7534 | 93.6469 | 0 | 231.9852 | 62.0787 | 133.9027 | 22.5835 | 75.4442 | 120.9815 | 162.8898 | 59.8313 | 48.4493 | 48.4493 | 47.2803 | 62.13 | 28.5891 | 92.9334 | 32.678 | 22.5835 | 260.1648 | 61.3001 | 27.4208 | 84.8508 | 40.0963 | 32.7488 | 97.7102 | 46.817 | 151.5737 | 48.7472 | 54.5701 | 62.0787 | 179.0527 | 63.1693 | 27.4208 | 0 | 31.1548 | 30.3415 | 58.3983 | 48.4493 | 11.6858 | 56.0908 | 164.2569 | 78.1287 | 89.5484 | 62.0787 | 81.9211 | 48.4493 | 48.4493 | 52.1133 | 95.4928 | 38.2355 | 91.3295 | 113.3816 | 33.2621 | 27.4208 | 78.2397 | 53.7064 | 46.817 | 11.6858 | 65.0636 | 192.0207 | 0 | 48.4214 | 4.3287 | 47.7464 | 88.5641 | 191.7935 | 23.6546 | 38.7735 | 0 | 48.5036 | 78.0396 | 72.6234 | 143.2393 | 125.8863 | 59.6842 | 26.0823 | 161.0271 | 117.1981 | 52.8776 | 140.2502 | 89.6957 | 24.7752 | 4.3287 | 60.9767 | 200.5965 | 75.7432 | 141.8832 | 56.0908 | 155.7643 | 86.1634 | 86.8657 | 65.347 | 132.3581
438 | 142.8973 | 85.9887 | 33.1609 | 88.7338 | 27.1107 | 102.1879 | 105.3065 | 40.944 | 61.3765 | 120.5528 | 12.8392 | 37.506 | 40.0137 | 37.9848 | 47.9013 | 153.8831 | 41.9235 | 34.8554 | 12.8392 | 85.7363 | 53.1453 | 92.5876 | 0 | 229.3611 | 61.3765 | 132.3881 | 22.3281 | 74.5909 | 119.613 | 161.0473 | 59.1545 | 47.9013 | 47.9013 | 46.7455 | 61.4272 | 28.2657 | 91.8821 | 32.3083 | 22.3281 | 257.222 | 60.6067 | 27.1107 | 83.891 | 39.6428 | 32.3783 | 96.605 | 46.2875 | 149.8592 | 48.1958 | 53.9529 | 61.3765 | 177.0273 | 62.4547 | 27.1107 | 0 | 30.8024 | 29.9982 | 57.7377 | 47.9013 | 11.5536 | 55.4563 | 162.3989 | 77.2449 | 88.5354 | 61.3765 | 80.9944 | 47.9013 | 47.9013 | 51.5238 | 94.4127 | 37.803 | 90.2965 | 112.099 | 32.8858 | 27.1107 | 77.3546 | 53.0989 | 46.2875 | 11.5536 | 64.3276 | 189.8486 | 0 | 47.8737 | 4.2797 | 47.2063 | 87.5623 | 189.624 | 23.3871 | 38.3349 | 0 | 47.955 | 77.1568 | 71.8019 | 141.619 | 124.4624 | 59.0091 | 25.7872 | 159.2056 | 115.8724 | 52.2795 | 138.6638 | 88.6811 | 24.4949 | 4.2797 | 60.287 | 198.3274 | 74.8864 | 140.2783 | 55.4563 | 154.0024 | 85.1887 | 85.8831 | 64.6078 | 130.861
439 | 138.7677 | 83.5038 | 32.2026 | 86.1695 | 26.3272 | 99.2348 | 102.2632 | 39.7608 | 59.6028 | 117.069 | 12.4682 | 36.4221 | 38.8573 | 36.8871 | 46.517 | 149.4361 | 40.712 | 33.8481 | 12.4682 | 83.2587 | 51.6095 | 89.9119 | 0 | 222.7329 | 59.6028 | 128.5622 | 21.6828 | 72.4353 | 116.1563 | 156.3932 | 57.445 | 46.517 | 46.517 | 45.3946 | 59.652 | 27.4489 | 89.2269 | 31.3746 | 21.6828 | 249.7886 | 58.8552 | 26.3272 | 81.4666 | 38.4972 | 31.4427 | 93.8132 | 44.9498 | 145.5284 | 46.803 | 52.3937 | 59.6028 | 171.9115 | 60.6498 | 26.3272 | 0 | 29.9123 | 29.1313 | 56.0691 | 46.517 | 11.2197 | 53.8537 | 157.7058 | 75.0126 | 85.9769 | 59.6028 | 78.6538 | 46.517 | 46.517 | 50.0348 | 91.6843 | 36.7105 | 87.687 | 108.8595 | 31.9355 | 26.3272 | 75.1192 | 51.5644 | 44.9498 | 11.2197 | 62.4686 | 184.3622 | 0 | 46.4902 | 4.1561 | 45.8421 | 85.0319 | 184.1441 | 22.7112 | 37.2271 | 0 | 46.5691 | 74.9271 | 69.7269 | 137.5264 | 120.8655 | 57.3038 | 25.042 | 154.6048 | 112.5238 | 50.7687 | 134.6566 | 86.1183 | 23.7871 | 4.1561 | 58.5448 | 192.596 | 72.7223 | 136.2244 | 53.8537 | 149.5519 | 82.7269 | 83.4012 | 62.7407 | 127.0792
440 | 142.984 | 86.0409 | 33.181 | 88.7877 | 27.1271 | 102.2499 | 105.3704 | 40.9689 | 61.4137 | 120.6259 | 12.847 | 37.5287 | 40.0379 | 38.0078 | 47.9303 | 153.9765 | 41.949 | 34.8765 | 12.847 | 85.7883 | 53.1776 | 92.6437 | 0 | 229.5002 | 61.4137 | 132.4684 | 22.3416 | 74.6361 | 119.6855 | 161.145 | 59.1904 | 47.9303 | 47.9303 | 46.7738 | 61.4644 | 28.2828 | 91.9379 | 32.3279 | 22.3416 | 257.378 | 60.6434 | 27.1271 | 83.9419 | 39.6668 | 32.398 | 96.6636 | 46.3155 | 149.9501 | 48.2251 | 53.9856 | 61.4137 | 177.1347 | 62.4926 | 27.1271 | 0 | 30.8211 | 30.0164 | 57.7727 | 47.9303 | 11.5606 | 55.4899 | 162.4974 | 77.2918 | 88.5891 | 61.4137 | 81.0436 | 47.9303 | 47.9303 | 51.5551 | 94.4699 | 37.8259 | 90.3512 | 112.167 | 32.9058 | 27.1271 | 77.4016 | 53.1311 | 46.3155 | 11.5606 | 64.3667 | 189.9638 | 0 | 47.9027 | 4.2823 | 47.235 | 87.6154 | 189.739 | 23.4012 | 38.3582 | 0 | 47.9841 | 77.2036 | 71.8455 | 141.7049 | 124.5379 | 59.0449 | 25.8029 | 159.3022 | 115.9427 | 52.3112 | 138.7479 | 88.7349 | 24.5098 | 4.2823 | 60.3236 | 198.4477 | 74.9318 | 140.3633 | 55.4899 | 154.0958 | 85.2404 | 85.9352 | 64.647 | 130.9404
441 | 148.2055 | 89.1829 | 34.3927 | 92.03 | 28.1177 | 105.9838 | 109.2183 | 42.465 | 63.6564 | 125.031 | 13.3162 | 38.8992 | 41.5 | 39.3958 | 49.6807 | 159.5994 | 43.4808 | 36.1501 | 13.3162 | 88.9212 | 55.1195 | 96.0269 | 0 | 237.8811 | 63.6564 | 137.3059 | 23.1575 | 77.3617 | 124.0562 | 167.0297 | 61.3519 | 49.6807 | 49.6807 | 48.4819 | 63.709 | 29.3157 | 95.2953 | 33.5085 | 23.1575 | 266.7769 | 62.858 | 28.1177 | 87.0073 | 41.1154 | 33.5811 | 100.1935 | 48.0069 | 155.426 | 49.9862 | 55.957 | 63.6564 | 183.6033 | 64.7747 | 28.1177 | 0 | 31.9466 | 31.1126 | 59.8824 | 49.6807 | 11.9827 | 57.5163 | 168.4315 | 80.1143 | 91.8242 | 63.6564 | 84.0031 | 49.6807 | 49.6807 | 53.4377 | 97.9198 | 39.2072 | 93.6507 | 116.2632 | 34.1074 | 28.1177 | 80.2281 | 55.0714 | 48.0069 | 11.9827 | 66.7172 | 196.9009 | 0 | 49.6521 | 4.4387 | 48.9599 | 90.815 | 196.6679 | 24.2558 | 39.759 | 0 | 49.7363 | 80.023 | 74.4691 | 146.8797 | 129.0857 | 61.2011 | 26.7451 | 165.1196 | 120.1766 | 54.2215 | 143.8147 | 91.9753 | 25.4048 | 4.4387 | 62.5265 | 205.6946 | 77.6682 | 145.4891 | 57.5163 | 159.7231 | 88.3532 | 89.0734 | 67.0078 | 135.722
442 | 152.5486 | 91.7964 | 35.4006 | 94.7269 | 28.9417 | 109.0897 | 112.4189 | 43.7094 | 65.5218 | 128.6949 | 13.7064 | 40.0391 | 42.7162 | 40.5503 | 51.1365 | 164.2764 | 44.755 | 37.2095 | 13.7064 | 91.527 | 56.7348 | 98.841 | 0 | 244.8522 | 65.5218 | 141.3296 | 23.8361 | 79.6287 | 127.6916 | 171.9244 | 63.1498 | 51.1365 | 51.1365 | 49.9027 | 65.576 | 30.1748 | 98.0879 | 34.4904 | 23.8361 | 274.5947 | 64.7 | 28.9417 | 89.557 | 42.3203 | 34.5652 | 103.1297 | 49.4137 | 159.9807 | 51.451 | 57.5968 | 65.5218 | 188.9838 | 66.6729 | 28.9417 | 0 | 32.8828 | 32.0243 | 61.6373 | 51.1365 | 12.3339 | 59.2018 | 173.3674 | 82.462 | 94.5151 | 65.5218 | 86.4648 | 51.1365 | 51.1365 | 55.0037 | 100.7893 | 40.3562 | 96.3951 | 119.6702 | 35.1069 | 28.9417 | 82.5792 | 56.6852 | 49.4137 | 12.3339 | 68.6723 | 202.671 | 0 | 51.1071 | 4.5688 | 50.3947 | 93.4763 | 202.4312 | 24.9666 | 40.9241 | 0 | 51.1938 | 82.368 | 76.6514 | 151.184 | 132.8685 | 62.9946 | 27.5289 | 169.9584 | 123.6984 | 55.8105 | 148.0291 | 94.6706 | 26.1493 | 4.5688 | 64.3588 | 211.7225 | 79.9442 | 149.7526 | 59.2018 | 164.4037 | 90.9424 | 91.6837 | 68.9714 | 139.6993
443 | 155.5114 | 93.5793 | 36.0881 | 96.5667 | 29.5038 | 111.2084 | 114.6023 | 44.5583 | 66.7944 | 131.1945 | 13.9726 | 40.8168 | 43.5458 | 41.3378 | 52.1297 | 167.467 | 45.6243 | 37.9322 | 13.9726 | 93.3046 | 57.8367 | 100.7606 | 0 | 249.6077 | 66.7944 | 144.0745 | 24.299 | 81.1753 | 130.1717 | 175.2635 | 64.3763 | 52.1297 | 52.1297 | 50.8719 | 66.8496 | 30.7608 | 99.9929 | 35.1603 | 24.299 | 279.9279 | 65.9566 | 29.5038 | 91.2964 | 43.1422 | 35.2365 | 105.1327 | 50.3734 | 163.0878 | 52.4503 | 58.7155 | 66.7944 | 192.6542 | 67.9678 | 29.5038 | 0 | 33.5215 | 32.6463 | 62.8344 | 52.1297 | 12.5734 | 60.3516 | 176.7345 | 84.0636 | 96.3508 | 66.7944 | 88.1441 | 52.1297 | 52.1297 | 56.072 | 102.7468 | 41.14 | 98.2673 | 121.9945 | 35.7888 | 29.5038 | 84.183 | 57.7862 | 50.3734 | 12.5734 | 70.0061 | 206.6073 | 0 | 52.0997 | 4.6575 | 51.3734 | 95.2918 | 206.3628 | 25.4515 | 41.7189 | 0 | 52.1881 | 83.9678 | 78.1402 | 154.1202 | 135.4491 | 64.2181 | 28.0636 | 173.2593 | 126.1009 | 56.8944 | 150.9041 | 96.5093 | 26.6572 | 4.6575 | 65.6088 | 215.8345 | 81.4969 | 152.6611 | 60.3516 | 167.5967 | 92.7087 | 93.4644 | 70.311 | 142.4126
444 | 159.747 | 96.1281 | 37.071 | 99.1969 | 30.3074 | 114.2373 | 117.7237 | 45.7719 | 68.6137 | 134.7678 | 14.3532 | 41.9285 | 44.7319 | 42.4638 | 53.5495 | 172.0282 | 46.8669 | 38.9653 | 14.3532 | 95.8459 | 59.412 | 103.505 | 0 | 256.4062 | 68.6137 | 147.9986 | 24.9609 | 83.3862 | 133.7171 | 180.0371 | 66.1297 | 53.5495 | 53.5495 | 52.2575 | 68.6703 | 31.5986 | 102.7164 | 36.1179 | 24.9609 | 287.5522 | 67.7531 | 30.3074 | 93.783 | 44.3172 | 36.1962 | 107.9961 | 51.7454 | 167.5298 | 53.8788 | 60.3147 | 68.6137 | 197.9015 | 69.819 | 30.3074 | 0 | 34.4345 | 33.5355 | 64.5458 | 53.5495 | 12.9159 | 61.9954 | 181.5482 | 86.3532 | 98.9751 | 68.6137 | 90.5449 | 53.5495 | 53.5495 | 57.5992 | 105.5453 | 42.2605 | 100.9437 | 125.3172 | 36.7636 | 30.3074 | 86.4759 | 59.3601 | 51.7454 | 12.9159 | 71.9128 | 212.2346 | 0 | 53.5187 | 4.7844 | 52.7727 | 97.8872 | 211.9834 | 26.1447 | 42.8552 | 0 | 53.6096 | 86.2548 | 80.2684 | 158.318 | 139.1383 | 65.9672 | 28.8279 | 177.9783 | 129.5354 | 58.444 | 155.0143 | 99.1379 | 27.3832 | 4.7844 | 67.3957 | 221.7131 | 83.7166 | 156.8191 | 61.9954 | 172.1615 | 95.2337 | 96.01 | 72.226 | 146.2914
445 | 162.9922 | 98.0809 | 37.8241 | 101.212 | 30.9231 | 116.558 | 120.1152 | 46.7018 | 70.0075 | 137.5055 | 14.6448 | 42.7802 | 45.6406 | 43.3264 | 54.6374 | 175.5229 | 47.819 | 39.7569 | 14.6448 | 97.793 | 60.6189 | 105.6077 | 0 | 261.6149 | 70.0075 | 151.0051 | 25.4679 | 85.0802 | 136.4335 | 183.6945 | 67.4731 | 54.6374 | 54.6374 | 53.319 | 70.0653 | 32.2405 | 104.803 | 36.8517 | 25.4679 | 293.3937 | 69.1294 | 30.9231 | 95.6881 | 45.2175 | 36.9315 | 110.19 | 52.7966 | 170.9331 | 54.9734 | 61.54 | 70.0075 | 201.9217 | 71.2374 | 30.9231 | 0 | 35.134 | 34.2167 | 65.857 | 54.6374 | 13.1783 | 63.2548 | 185.2362 | 88.1074 | 100.9857 | 70.0075 | 92.3843 | 54.6374 | 54.6374 | 58.7693 | 107.6894 | 43.119 | 102.9944 | 127.8629 | 37.5104 | 30.9231 | 88.2326 | 60.5659 | 52.7966 | 13.1783 | 73.3737 | 216.546 | 0 | 54.6059 | 4.8816 | 53.8447 | 99.8757 | 216.2898 | 26.6758 | 43.7258 | 0 | 54.6986 | 88.007 | 81.8991 | 161.5341 | 141.9648 | 67.3072 | 29.4135 | 181.5939 | 132.1669 | 59.6313 | 158.1633 | 101.1518 | 27.9395 | 4.8816 | 68.7648 | 226.2171 | 85.4173 | 160.0048 | 63.2548 | 175.6589 | 97.1684 | 97.9604 | 73.6933 | 149.2632
446 | 165.8053 | 99.7736 | 38.4769 | 102.9588 | 31.4568 | 118.5697 | 122.1882 | 47.5078 | 71.2158 | 139.8787 | 14.8975 | 43.5186 | 46.4283 | 44.0742 | 55.5804 | 178.5523 | 48.6443 | 40.443 | 14.8975 | 99.4808 | 61.6651 | 107.4304 | 0 | 266.1302 | 71.2158 | 153.6113 | 25.9075 | 86.5486 | 138.7882 | 186.8649 | 68.6376 | 55.5804 | 55.5804 | 54.2393 | 71.2746 | 32.797 | 106.6118 | 37.4877 | 25.9075 | 298.4574 | 70.3226 | 31.4568 | 97.3396 | 45.998 | 37.569 | 112.0918 | 53.7079 | 173.8832 | 55.9222 | 62.6021 | 71.2158 | 205.4067 | 72.4669 | 31.4568 | 0 | 35.7404 | 34.8073 | 66.9937 | 55.5804 | 13.4057 | 64.3466 | 188.4332 | 89.6281 | 102.7286 | 71.2158 | 93.9787 | 55.5804 | 55.5804 | 59.7836 | 109.548 | 43.8632 | 104.772 | 130.0697 | 38.1578 | 31.4568 | 89.7554 | 61.6113 | 53.7079 | 13.4057 | 74.6401 | 220.2834 | 0 | 55.5484 | 4.9658 | 54.774 | 101.5995 | 220.0228 | 27.1363 | 44.4804 | 0 | 55.6427 | 89.5259 | 83.3126 | 164.3221 | 144.415 | 68.4689 | 29.9212 | 184.728 | 134.448 | 60.6605 | 160.8931 | 102.8976 | 28.4217 | 4.9658 | 69.9517 | 230.1215 | 86.8915 | 162.7664 | 64.3466 | 178.6906 | 98.8454 | 99.6511 | 74.9651 | 151.8394
447 | 166.1812 | 99.9998 | 38.5642 | 103.1922 | 31.5281 | 118.8385 | 122.4652 | 47.6155 | 71.3772 | 140.1958 | 14.9313 | 43.6172 | 46.5335 | 44.1741 | 55.7064 | 178.957 | 48.7546 | 40.5347 | 14.9313 | 99.7063 | 61.8049 | 107.6739 | 0 | 266.7335 | 71.3772 | 153.9595 | 25.9662 | 86.7448 | 139.1029 | 187.2885 | 68.7932 | 55.7064 | 55.7064 | 54.3622 | 71.4362 | 32.8713 | 106.8535 | 37.5727 | 25.9662 | 299.134 | 70.482 | 31.5281 | 97.5603 | 46.1022 | 37.6541 | 112.3459 | 53.8296 | 174.2774 | 56.0489 | 62.744 | 71.3772 | 205.8724 | 72.6312 | 31.5281 | 0 | 35.8214 | 34.8862 | 67.1455 | 55.7064 | 13.4361 | 64.4924 | 188.8604 | 89.8313 | 102.9615 | 71.3772 | 94.1918 | 55.7064 | 55.7064 | 59.9192 | 109.7964 | 43.9626 | 105.0095 | 130.3646 | 38.2443 | 31.5281 | 89.9589 | 61.7509 | 53.8296 | 13.4361 | 74.8093 | 220.7828 | 0 | 55.6743 | 4.9771 | 54.8982 | 101.8298 | 220.5215 | 27.1978 | 44.5813 | 0 | 55.7688 | 89.7289 | 83.5014 | 164.6946 | 144.7424 | 68.6241 | 29.989 | 185.1468 | 134.7528 | 60.798 | 161.2578 | 103.1309 | 28.4862 | 4.9771 | 70.1102 | 230.6431 | 87.0885 | 163.1354 | 64.4924 | 179.0957 | 99.0695 | 99.877 | 75.1351 | 152.1836
448 | 166.7774 | 100.3586 | 38.7025 | 103.5625 | 31.6412 | 119.2649 | 122.9046 | 47.7863 | 71.6333 | 140.6988 | 14.9849 | 43.7737 | 46.7005 | 44.3326 | 55.9062 | 179.5991 | 48.9295 | 40.6802 | 14.9849 | 100.064 | 62.0266 | 108.0602 | 0 | 267.6905 | 71.6333 | 154.5119 | 26.0594 | 87.056 | 139.6019 | 187.9605 | 69.04 | 55.9062 | 55.9062 | 54.5573 | 71.6925 | 32.9893 | 107.2369 | 37.7075 | 26.0594 | 300.2072 | 70.7348 | 31.6412 | 97.9103 | 46.2676 | 37.7892 | 112.749 | 54.0227 | 174.9027 | 56.25 | 62.9691 | 71.6333 | 206.611 | 72.8917 | 31.6412 | 0 | 35.9499 | 35.0114 | 67.3864 | 55.9062 | 13.4843 | 64.7238 | 189.538 | 90.1536 | 103.3309 | 71.6333 | 94.5297 | 55.9062 | 55.9062 | 60.1341 | 110.1903 | 44.1203 | 105.3862 | 130.8323 | 38.3815 | 31.6412 | 90.2817 | 61.9725 | 54.0227 | 13.4843 | 75.0777 | 221.5749 | 0 | 55.8741 | 4.995 | 55.0952 | 102.1952 | 221.3127 | 27.2953 | 44.7412 | 0 | 55.9689 | 90.0508 | 83.801 | 165.2855 | 145.2617 | 68.8703 | 30.0966 | 185.8111 | 135.2362 | 61.0161 | 161.8364 | 103.5009 | 28.5884 | 4.995 | 70.3618 | 231.4706 | 87.4009 | 163.7207 | 64.7238 | 179.7383 | 99.4249 | 100.2354 | 75.4047 | 152.7296
449 | 165.6584 | 99.6852 | 38.4428 | 102.8676 | 31.4289 | 118.4647 | 122.08 | 47.4657 | 71.1527 | 139.7548 | 14.8843 | 43.48 | 46.3871 | 44.0351 | 55.5311 | 178.3941 | 48.6012 | 40.4072 | 14.8843 | 99.3927 | 61.6105 | 107.3352 | 0 | 265.8944 | 71.1527 | 153.4752 | 25.8845 | 86.4719 | 138.6653 | 186.6993 | 68.5768 | 55.5311 | 55.5311 | 54.1912 | 71.2115 | 32.7679 | 106.5174 | 37.4545 | 25.8845 | 298.193 | 70.2602 | 31.4289 | 97.2534 | 45.9572 | 37.5357 | 111.9925 | 53.6603 | 173.7292 | 55.8726 | 62.5466 | 71.1527 | 205.2247 | 72.4027 | 31.4289 | 0 | 35.7087 | 34.7765 | 66.9343 | 55.5311 | 13.3939 | 64.2895 | 188.2663 | 89.5487 | 102.6376 | 71.1527 | 93.8955 | 55.5311 | 55.5311 | 59.7307 | 109.451 | 43.8243 | 104.6791 | 129.9545 | 38.124 | 31.4289 | 89.6759 | 61.5567 | 53.6603 | 13.3939 | 74.5739 | 220.0882 | 0 | 55.4992 | 4.9614 | 54.7255 | 101.5095 | 219.8278 | 27.1122 | 44.441 | 0 | 55.5934 | 89.4466 | 83.2387 | 164.1765 | 144.2871 | 68.4082 | 29.8947 | 184.5644 | 134.3288 | 60.6067 | 160.7505 | 102.8064 | 28.3965 | 4.9614 | 69.8897 | 229.9176 | 86.8145 | 162.6222 | 64.2895 | 178.5323 | 98.7578 | 99.5628 | 74.8987 | 151.7049
450 | 165.735 | 99.7314 | 38.4606 | 102.9152 | 31.4435 | 118.5195 | 122.1365 | 47.4877 | 71.1856 | 139.8195 | 14.8912 | 43.5001 | 46.4086 | 44.0555 | 55.5568 | 178.4766 | 48.6237 | 40.4259 | 14.8912 | 99.4387 | 61.639 | 107.3849 | 0 | 266.0174 | 71.1856 | 153.5462 | 25.8965 | 86.5119 | 138.7294 | 186.7857 | 68.6085 | 55.5568 | 55.5568 | 54.2163 | 71.2444 | 32.7831 | 106.5667 | 37.4718 | 25.8965 | 298.331 | 70.2928 | 31.4435 | 97.2984 | 45.9785 | 37.553 | 112.0443 | 53.6851 | 173.8096 | 55.8985 | 62.5756 | 71.1856 | 205.3197 | 72.4362 | 31.4435 | 0 | 35.7252 | 34.7925 | 66.9653 | 55.5568 | 13.4001 | 64.3193 | 188.3534 | 89.5901 | 102.6851 | 71.1856 | 93.9389 | 55.5568 | 55.5568 | 59.7583 | 109.5016 | 43.8446 | 104.7276 | 130.0146 | 38.1416 | 31.4435 | 89.7174 | 61.5852 | 53.6851 | 13.4001 | 74.6084 | 220.1901 | 0 | 55.5248 | 4.9637 | 54.7508 | 101.5565 | 219.9295 | 27.1248 | 44.4616 | 0 | 55.6191 | 89.488 | 83.2773 | 164.2524 | 144.3538 | 68.4399 | 29.9085 | 184.6498 | 134.391 | 60.6348 | 160.8249 | 102.854 | 28.4097 | 4.9637 | 69.922 | 230.0239 | 86.8547 | 162.6974 | 64.3193 | 178.6149 | 98.8035 | 99.6089 | 74.9334 | 151.7751
451 | 175.3488 | 105.5165 | 40.6916 | 108.885 | 33.2674 | 125.3945 | 129.2213 | 50.2423 | 75.3149 | 147.93 | 15.755 | 46.0235 | 49.1006 | 46.611 | 58.7795 | 188.8295 | 51.4442 | 42.7709 | 15.755 | 105.2068 | 65.2145 | 113.6139 | 0 | 281.4484 | 75.3149 | 162.453 | 27.3987 | 91.5302 | 146.7767 | 197.6206 | 72.5883 | 58.7795 | 58.7795 | 57.3612 | 75.3771 | 34.6848 | 112.7483 | 39.6454 | 27.3987 | 315.6363 | 74.3702 | 33.2674 | 102.9424 | 48.6455 | 39.7314 | 118.5437 | 56.7992 | 183.8918 | 59.141 | 66.2054 | 75.3149 | 217.2297 | 76.638 | 33.2674 | 0 | 37.7975 | 36.8108 | 70.8497 | 58.7795 | 14.1773 | 68.0503 | 199.2792 | 94.787 | 108.6416 | 75.3149 | 99.388 | 58.7795 | 58.7795 | 63.2247 | 115.8535 | 46.3879 | 110.8025 | 137.5564 | 40.3541 | 33.2674 | 94.9217 | 65.1575 | 56.7992 | 14.1773 | 78.9363 | 232.9627 | 0 | 58.7457 | 5.2517 | 57.9268 | 107.4475 | 232.687 | 28.6982 | 47.0407 | 0 | 58.8454 | 94.6789 | 88.1079 | 173.7803 | 152.7274 | 72.4099 | 31.6434 | 195.3608 | 142.1866 | 64.152 | 170.1539 | 108.8203 | 30.0577 | 5.2517 | 73.978 | 243.367 | 91.8929 | 172.135 | 68.0503 | 188.9759 | 104.5349 | 105.3869 | 79.28 | 160.5791
452 | 180.5041 | 108.6187 | 41.8879 | 112.0863 | 34.2455 | 129.081 | 133.0204 | 51.7194 | 77.5291 | 152.2791 | 16.2182 | 47.3765 | 50.5442 | 47.9814 | 60.5076 | 194.3811 | 52.9567 | 44.0284 | 16.2182 | 108.2999 | 67.1318 | 116.9542 | 0 | 289.7229 | 77.5291 | 167.2291 | 28.2042 | 94.2212 | 151.0919 | 203.4307 | 74.7224 | 60.5076 | 60.5076 | 59.0477 | 77.5932 | 35.7045 | 116.0631 | 40.811 | 28.2042 | 324.916 | 76.5567 | 34.2455 | 105.9689 | 50.0757 | 40.8995 | 122.0288 | 58.4691 | 189.2982 | 60.8797 | 68.1518 | 77.5291 | 223.6162 | 78.8911 | 34.2455 | 0 | 38.9088 | 37.893 | 72.9327 | 60.5076 | 14.5942 | 70.0509 | 205.138 | 97.5737 | 111.8356 | 77.5291 | 102.31 | 60.5076 | 60.5076 | 65.0835 | 119.2596 | 47.7517 | 114.0601 | 141.6006 | 41.5405 | 34.2455 | 97.7123 | 67.0732 | 58.4691 | 14.5942 | 81.257 | 239.8118 | 0 | 60.4728 | 5.4061 | 59.6298 | 110.6064 | 239.528 | 29.5419 | 48.4237 | 0 | 60.5754 | 97.4625 | 90.6983 | 178.8894 | 157.2176 | 74.5387 | 32.5737 | 201.1044 | 146.3669 | 66.0381 | 175.1564 | 112.0196 | 30.9413 | 5.4061 | 76.1529 | 250.5219 | 94.5945 | 177.1958 | 70.0509 | 194.5317 | 107.6082 | 108.4853 | 81.6109 | 165.3001
453 | 177.1479 | 106.5991 | 41.1091 | 110.0022 | 33.6087 | 126.681 | 130.5471 | 50.7578 | 76.0876 | 149.4478 | 15.9166 | 46.4957 | 49.6044 | 47.0893 | 59.3826 | 190.767 | 51.9721 | 43.2097 | 15.9166 | 106.2862 | 65.8836 | 114.7796 | 0 | 284.336 | 76.0876 | 164.1198 | 27.6798 | 92.4693 | 148.2827 | 199.6483 | 73.333 | 59.3826 | 59.3826 | 57.9498 | 76.1505 | 35.0406 | 113.9051 | 40.0522 | 27.6798 | 318.8748 | 75.1333 | 33.6087 | 103.9986 | 49.1446 | 40.139 | 119.7599 | 57.382 | 185.7785 | 59.7478 | 66.8847 | 76.0876 | 219.4585 | 77.4243 | 33.6087 | 0 | 38.1853 | 37.1884 | 71.5767 | 59.3826 | 14.3228 | 68.7485 | 201.3239 | 95.7595 | 109.7563 | 76.0876 | 100.4078 | 59.3826 | 59.3826 | 63.8734 | 117.0422 | 46.8638 | 111.9394 | 138.9678 | 40.7681 | 33.6087 | 95.8956 | 65.8261 | 57.382 | 14.3228 | 79.7462 | 235.3529 | 0 | 59.3484 | 5.3055 | 58.5211 | 108.5499 | 235.0744 | 28.9926 | 47.5233 | 0 | 59.4492 | 95.6503 | 89.0119 | 175.5633 | 154.2944 | 73.1528 | 31.9681 | 197.3652 | 143.6455 | 64.8102 | 171.8997 | 109.9368 | 30.366 | 5.3055 | 74.737 | 245.864 | 92.8357 | 173.9012 | 68.7485 | 190.9148 | 105.6074 | 106.4682 | 80.0935 | 162.2267
454 | 173.5601 | 104.4401 | 40.2765 | 107.7743 | 32.928 | 124.1153 | 127.9031 | 49.7298 | 74.5466 | 146.4209 | 15.5943 | 45.554 | 48.5997 | 46.1355 | 58.1799 | 186.9033 | 50.9194 | 42.3346 | 15.5943 | 104.1336 | 64.5492 | 112.4549 | 0 | 278.5772 | 74.5466 | 160.7958 | 27.1192 | 90.5965 | 145.2794 | 195.6047 | 71.8478 | 58.1799 | 58.1799 | 56.7761 | 74.6082 | 34.3309 | 111.5981 | 39.241 | 27.1192 | 312.4164 | 73.6116 | 32.928 | 101.8923 | 48.1493 | 39.3261 | 117.3344 | 56.2198 | 182.0158 | 58.5377 | 65.53 | 74.5466 | 215.0137 | 75.8562 | 32.928 | 0 | 37.412 | 36.4352 | 70.127 | 58.1799 | 14.0327 | 67.3561 | 197.2464 | 93.8201 | 107.5333 | 74.5466 | 98.3742 | 58.1799 | 58.1799 | 62.5797 | 114.6717 | 45.9147 | 109.6722 | 136.1532 | 39.9424 | 32.928 | 93.9533 | 64.4929 | 56.2198 | 14.0327 | 78.131 | 230.5862 | 0 | 58.1464 | 5.1981 | 57.3358 | 106.3514 | 230.3133 | 28.4054 | 46.5608 | 0 | 58.2451 | 93.7131 | 87.2091 | 172.0075 | 151.1694 | 71.6712 | 31.3206 | 193.3678 | 140.7362 | 63.4976 | 168.4181 | 107.7102 | 29.751 | 5.1981 | 73.2233 | 240.8843 | 90.9555 | 170.379 | 67.3561 | 187.0481 | 103.4685 | 104.3119 | 78.4713 | 158.941
455 | 167.3117 | 100.6802 | 38.8265 | 103.8943 | 31.7426 | 119.647 | 123.2984 | 47.9395 | 71.8628 | 141.1496 | 15.0329 | 43.914 | 46.8501 | 44.4746 | 56.0854 | 180.1746 | 49.0863 | 40.8105 | 15.0329 | 100.3847 | 62.2254 | 108.4065 | 0 | 268.5482 | 71.8628 | 155.007 | 26.1429 | 87.3349 | 140.0492 | 188.5627 | 69.2612 | 56.0854 | 56.0854 | 54.7321 | 71.9222 | 33.095 | 107.5805 | 37.8283 | 26.1429 | 301.1691 | 70.9615 | 31.7426 | 98.224 | 46.4159 | 37.9103 | 113.1102 | 54.1958 | 175.4631 | 56.4303 | 63.1709 | 71.8628 | 207.273 | 73.1253 | 31.7426 | 0 | 36.0651 | 35.1235 | 67.6023 | 56.0854 | 13.5275 | 64.9312 | 190.1453 | 90.4424 | 103.662 | 71.8628 | 94.8326 | 56.0854 | 56.0854 | 60.3268 | 110.5434 | 44.2617 | 105.7239 | 131.2515 | 38.5045 | 31.7426 | 90.5709 | 62.1711 | 54.1958 | 13.5275 | 75.3182 | 222.2849 | 0 | 56.0531 | 5.011 | 55.2717 | 102.5226 | 222.0218 | 27.3828 | 44.8846 | 0 | 56.1482 | 90.3393 | 84.0695 | 165.8151 | 145.7271 | 69.091 | 30.1931 | 186.4064 | 135.6695 | 61.2116 | 162.3549 | 103.8325 | 28.68 | 5.011 | 70.5872 | 232.2123 | 87.681 | 164.2452 | 64.9312 | 180.3142 | 99.7435 | 100.5565 | 75.6463 | 153.219
456 | 160.2291 | 96.4182 | 37.1829 | 99.4963 | 30.3989 | 114.5821 | 118.079 | 45.9101 | 68.8207 | 135.1745 | 14.3965 | 42.055 | 44.8669 | 42.5919 | 53.7112 | 172.5474 | 47.0084 | 39.0829 | 14.3965 | 96.1352 | 59.5913 | 103.8174 | 0 | 257.18 | 68.8207 | 148.4452 | 25.0362 | 83.6379 | 134.1207 | 180.5805 | 66.3292 | 53.7112 | 53.7112 | 52.4152 | 68.8776 | 31.694 | 103.0264 | 36.2269 | 25.0362 | 288.4201 | 67.9576 | 30.3989 | 94.066 | 44.451 | 36.3055 | 108.3221 | 51.9016 | 168.0354 | 54.0414 | 60.4967 | 68.8207 | 198.4987 | 70.0298 | 30.3989 | 0 | 34.5384 | 33.6367 | 64.7406 | 53.7112 | 12.9549 | 62.1825 | 182.0961 | 86.6138 | 99.2738 | 68.8207 | 90.8182 | 53.7112 | 53.7112 | 57.7731 | 105.8639 | 42.388 | 101.2484 | 125.6954 | 36.8745 | 30.3989 | 86.7369 | 59.5392 | 51.9016 | 12.9549 | 72.1299 | 212.8751 | 0 | 53.6802 | 4.7988 | 52.9319 | 98.1826 | 212.6232 | 26.2236 | 42.9845 | 0 | 53.7714 | 86.5151 | 80.5107 | 158.7958 | 139.5582 | 66.1662 | 28.9149 | 178.5155 | 129.9264 | 58.6204 | 155.4821 | 99.4371 | 27.4659 | 4.7988 | 67.5991 | 222.3823 | 83.9693 | 157.2924 | 62.1825 | 172.6811 | 95.5212 | 96.2998 | 72.444 | 146.7329
457 | 154.0271 | 92.6861 | 35.7437 | 95.645 | 29.2222 | 110.147 | 113.5084 | 44.133 | 66.1569 | 129.9423 | 13.8392 | 40.4272 | 43.1302 | 40.9433 | 51.6321 | 165.8686 | 45.1888 | 37.5701 | 13.8392 | 92.4141 | 57.2846 | 99.7989 | 0 | 247.2253 | 66.1569 | 142.6993 | 24.0671 | 80.4005 | 128.9292 | 173.5907 | 63.7618 | 51.6321 | 51.6321 | 50.3863 | 66.2115 | 30.4672 | 99.0385 | 34.8247 | 24.0671 | 277.2561 | 65.3271 | 29.2222 | 90.425 | 42.7304 | 34.9002 | 104.1292 | 49.8926 | 161.5312 | 51.9497 | 58.1551 | 66.1569 | 190.8154 | 67.3191 | 29.2222 | 0 | 33.2015 | 32.3347 | 62.2347 | 51.6321 | 12.4534 | 59.7756 | 175.0476 | 83.2613 | 95.4312 | 66.1569 | 87.3028 | 51.6321 | 51.6321 | 55.5368 | 101.7662 | 40.7473 | 97.3293 | 120.8301 | 35.4472 | 29.2222 | 83.3795 | 57.2346 | 49.8926 | 12.4534 | 69.3379 | 204.6353 | 0 | 51.6024 | 4.6131 | 50.8831 | 94.3823 | 204.3931 | 25.2086 | 41.3207 | 0 | 51.69 | 83.1663 | 77.3943 | 152.6492 | 134.1563 | 63.6051 | 27.7957 | 171.6056 | 124.8973 | 56.3514 | 149.4638 | 95.5881 | 26.4028 | 4.6131 | 64.9826 | 213.7745 | 80.7191 | 151.2041 | 59.7756 | 165.9971 | 91.8238 | 92.5723 | 69.6399 | 141.0533
458 | 149.2818 | 89.8306 | 34.6425 | 92.6984 | 28.3219 | 106.7535 | 110.0114 | 42.7734 | 64.1187 | 125.939 | 13.4129 | 39.1817 | 41.8014 | 39.6819 | 50.0415 | 160.7585 | 43.7966 | 36.4127 | 13.4129 | 89.5669 | 55.5198 | 96.7243 | 0 | 239.6087 | 64.1187 | 138.303 | 23.3257 | 77.9235 | 124.9571 | 168.2427 | 61.7974 | 50.0415 | 50.0415 | 48.834 | 64.1717 | 29.5286 | 95.9873 | 33.7518 | 23.3257 | 268.7143 | 63.3145 | 28.3219 | 87.6391 | 41.414 | 33.825 | 100.9212 | 48.3555 | 156.5547 | 50.3492 | 56.3634 | 64.1187 | 184.9367 | 65.2451 | 28.3219 | 0 | 32.1786 | 31.3385 | 60.3173 | 50.0415 | 12.0698 | 57.934 | 169.6547 | 80.6961 | 92.4911 | 64.1187 | 84.6132 | 50.0415 | 50.0415 | 53.8258 | 98.6309 | 39.4919 | 94.3308 | 117.1075 | 34.3551 | 28.3219 | 80.8108 | 55.4713 | 48.3555 | 12.0698 | 67.2017 | 198.3308 | 0 | 50.0126 | 4.471 | 49.3155 | 91.4745 | 198.0962 | 24.432 | 40.0477 | 0 | 50.0975 | 80.6041 | 75.01 | 147.9464 | 130.0232 | 61.6456 | 26.9394 | 166.3188 | 121.0494 | 54.6153 | 144.8591 | 92.6432 | 25.5893 | 4.471 | 62.9806 | 207.1885 | 78.2322 | 146.5457 | 57.934 | 160.883 | 88.9949 | 89.7203 | 67.4944 | 136.7077
459 | 145.8701 | 87.7776 | 33.8508 | 90.5799 | 27.6747 | 104.3138 | 107.4973 | 41.7958 | 62.6534 | 123.0608 | 13.1063 | 38.2862 | 40.8461 | 38.775 | 48.8978 | 157.0845 | 42.7957 | 35.5805 | 13.1063 | 87.52 | 54.251 | 94.5138 | 0 | 234.1327 | 62.6534 | 135.1423 | 22.7926 | 76.1426 | 122.1014 | 164.3977 | 60.3851 | 48.8978 | 48.8978 | 47.718 | 62.7051 | 28.8537 | 93.7937 | 32.9805 | 22.7926 | 262.5732 | 61.8675 | 27.6747 | 85.6363 | 40.4675 | 33.0519 | 98.6147 | 47.2504 | 152.9768 | 49.1985 | 55.0753 | 62.6534 | 180.7102 | 63.754 | 27.6747 | 0 | 31.4432 | 30.6223 | 58.9389 | 48.8978 | 11.7939 | 56.61 | 165.7775 | 78.8519 | 90.3773 | 62.6534 | 82.6794 | 48.8978 | 48.8978 | 52.5957 | 96.3768 | 38.5894 | 92.175 | 114.4311 | 33.57 | 27.6747 | 78.9639 | 54.2036 | 47.2504 | 11.7939 | 65.6659 | 193.7982 | 0 | 48.8697 | 4.3688 | 48.1884 | 89.384 | 193.5689 | 23.8736 | 39.1325 | 0 | 48.9526 | 78.762 | 73.2957 | 144.5652 | 127.0517 | 60.2367 | 26.3237 | 162.5177 | 118.283 | 53.3671 | 141.5485 | 90.526 | 25.0045 | 4.3688 | 61.5412 | 202.4534 | 76.4443 | 143.1966 | 56.61 | 157.2062 | 86.961 | 87.6698 | 65.9519 | 133.5834
460 | 142.3274 | 85.6458 | 33.0286 | 88.38 | 27.0025 | 101.7803 | 104.8865 | 40.7808 | 61.1317 | 120.072 | 12.788 | 37.3564 | 39.8541 | 37.8333 | 47.7102 | 153.2694 | 41.7563 | 34.7163 | 12.788 | 85.3944 | 52.9334 | 92.2183 | 0 | 228.4464 | 61.1317 | 131.8601 | 22.239 | 74.2934 | 119.1359 | 160.405 | 58.9186 | 47.7102 | 47.7102 | 46.5591 | 61.1822 | 28.153 | 91.5157 | 32.1795 | 22.239 | 256.1961 | 60.3649 | 27.0025 | 83.5564 | 39.4847 | 32.2492 | 96.2197 | 46.1029 | 149.2615 | 48.0036 | 53.7377 | 61.1317 | 176.3213 | 62.2056 | 27.0025 | 0 | 30.6796 | 29.8786 | 57.5074 | 47.7102 | 11.5075 | 55.2351 | 161.7513 | 76.9368 | 88.1824 | 61.1317 | 80.6714 | 47.7102 | 47.7102 | 51.3183 | 94.0361 | 37.6522 | 89.9363 | 111.652 | 32.7547 | 27.0025 | 77.0462 | 52.8872 | 46.1029 | 11.5075 | 64.0711 | 189.0915 | 0 | 47.6828 | 4.2627 | 47.0181 | 87.2131 | 188.8677 | 23.2938 | 38.182 | 0 | 47.7637 | 76.8491 | 71.5156 | 141.0542 | 123.966 | 58.7738 | 25.6844 | 158.5707 | 115.4103 | 52.071 | 138.1108 | 88.3274 | 24.3972 | 4.2627 | 60.0466 | 197.5365 | 74.5877 | 139.7188 | 55.2351 | 153.3882 | 84.849 | 85.5406 | 64.3501 | 130.3391
461 | 141.2723 | 85.0109 | 32.7838 | 87.7248 | 26.8024 | 101.0258 | 104.1089 | 40.4784 | 60.6785 | 119.1819 | 12.6932 | 37.0794 | 39.5586 | 37.5528 | 47.3565 | 152.1332 | 41.4468 | 34.459 | 12.6932 | 84.7613 | 52.541 | 91.5347 | 0 | 226.7528 | 60.6785 | 130.8826 | 22.0741 | 73.7426 | 118.2527 | 159.2158 | 58.4818 | 47.3565 | 47.3565 | 46.2139 | 60.7286 | 27.9443 | 90.8373 | 31.9409 | 22.0741 | 254.2968 | 59.9174 | 26.8024 | 82.937 | 39.192 | 32.0101 | 95.5064 | 45.7611 | 148.155 | 47.6478 | 53.3393 | 60.6785 | 175.0142 | 61.7445 | 26.8024 | 0 | 30.4521 | 29.6571 | 57.0811 | 47.3565 | 11.4222 | 54.8257 | 160.5521 | 76.3665 | 87.5286 | 60.6785 | 80.0734 | 47.3565 | 47.3565 | 50.9379 | 93.339 | 37.3731 | 89.2696 | 110.8243 | 32.5119 | 26.8024 | 76.475 | 52.4951 | 45.7611 | 11.4222 | 63.5961 | 187.6896 | 0 | 47.3293 | 4.2311 | 46.6695 | 86.5666 | 187.4676 | 23.1211 | 37.899 | 0 | 47.4096 | 76.2794 | 70.9854 | 140.0085 | 123.047 | 58.3381 | 25.494 | 157.3951 | 114.5547 | 51.685 | 137.0869 | 87.6726 | 24.2164 | 4.2311 | 59.6014 | 196.072 | 74.0348 | 138.683 | 54.8257 | 152.251 | 84.22 | 84.9065 | 63.8731 | 129.3728
462 | 140.5511 | 84.5769 | 32.6164 | 87.277 | 26.6655 | 100.5101 | 103.5775 | 40.2718 | 60.3688 | 118.5735 | 12.6284 | 36.8902 | 39.3567 | 37.3611 | 47.1148 | 151.3566 | 41.2352 | 34.2831 | 12.6284 | 84.3287 | 52.2728 | 91.0674 | 0 | 225.5953 | 60.3688 | 130.2145 | 21.9615 | 73.3662 | 117.6491 | 158.4031 | 58.1832 | 47.1148 | 47.1148 | 45.978 | 60.4186 | 27.8016 | 90.3736 | 31.7779 | 21.9615 | 252.9987 | 59.6116 | 26.6655 | 82.5136 | 38.9919 | 31.8467 | 95.0189 | 45.5275 | 147.3987 | 47.4045 | 53.067 | 60.3688 | 174.1208 | 61.4293 | 26.6655 | 0 | 30.2967 | 29.5057 | 56.7897 | 47.1148 | 11.3639 | 54.5458 | 159.7326 | 75.9767 | 87.0818 | 60.3688 | 79.6646 | 47.1148 | 47.1148 | 50.6779 | 92.8625 | 37.1823 | 88.8139 | 110.2585 | 32.3459 | 26.6655 | 76.0846 | 52.2271 | 45.5275 | 11.3639 | 63.2715 | 186.7316 | 0 | 47.0877 | 4.2095 | 46.4313 | 86.1247 | 186.5106 | 23.0031 | 37.7055 | 0 | 47.1676 | 75.89 | 70.6231 | 139.2938 | 122.4189 | 58.0403 | 25.3638 | 156.5917 | 113.9699 | 51.4212 | 136.3871 | 87.2251 | 24.0928 | 4.2095 | 59.2972 | 195.0712 | 73.6569 | 137.9751 | 54.5458 | 151.4739 | 83.7901 | 84.4731 | 63.547 | 128.7124
463 | 138.2054 | 83.1653 | 32.0721 | 85.8203 | 26.2205 | 98.8326 | 101.8488 | 39.5997 | 59.3612 | 116.5945 | 12.4177 | 36.2745 | 38.6998 | 36.7376 | 46.3285 | 148.8305 | 40.547 | 33.7109 | 12.4177 | 82.9212 | 51.4003 | 89.5475 | 0 | 221.8302 | 59.3612 | 128.0412 | 21.5949 | 72.1417 | 115.6856 | 155.7594 | 57.2122 | 46.3285 | 46.3285 | 45.2106 | 59.4102 | 27.3376 | 88.8653 | 31.2475 | 21.5949 | 248.7763 | 58.6167 | 26.2205 | 81.1365 | 38.3411 | 31.3152 | 93.433 | 44.7677 | 144.9387 | 46.6134 | 52.1814 | 59.3612 | 171.2148 | 60.4041 | 26.2205 | 0 | 29.791 | 29.0133 | 55.8419 | 46.3285 | 11.1742 | 53.6354 | 157.0667 | 74.7086 | 85.6284 | 59.3612 | 78.335 | 46.3285 | 46.3285 | 49.8321 | 91.3127 | 36.5617 | 87.3316 | 108.4184 | 31.806 | 26.2205 | 74.8148 | 51.3555 | 44.7677 | 11.1742 | 62.2155 | 183.6151 | 0 | 46.3018 | 4.1392 | 45.6563 | 84.6873 | 183.3978 | 22.6192 | 37.0762 | 0 | 46.3804 | 74.6234 | 69.4444 | 136.969 | 120.3757 | 57.0716 | 24.9405 | 153.9782 | 112.0678 | 50.563 | 134.1108 | 85.7693 | 23.6907 | 4.1392 | 58.3075 | 191.8155 | 72.4276 | 135.6723 | 53.6354 | 148.9458 | 82.3916 | 83.0632 | 62.4865 | 126.5642
464 | 143.0598 | 86.0865 | 33.1986 | 88.8348 | 27.1415 | 102.3041 | 105.4262 | 40.9906 | 61.4463 | 120.6899 | 12.8538 | 37.5486 | 40.0592 | 38.028 | 47.9558 | 154.0581 | 41.9712 | 34.895 | 12.8538 | 85.8338 | 53.2058 | 92.6929 | 0 | 229.622 | 61.4463 | 132.5386 | 22.3535 | 74.6757 | 119.749 | 161.2304 | 59.2218 | 47.9558 | 47.9558 | 46.7986 | 61.497 | 28.2978 | 91.9866 | 32.3451 | 22.3535 | 257.5145 | 60.6756 | 27.1415 | 83.9864 | 39.6879 | 32.4152 | 96.7148 | 46.3401 | 150.0296 | 48.2507 | 54.0142 | 61.4463 | 177.2286 | 62.5257 | 27.1415 | 0 | 30.8374 | 30.0324 | 57.8033 | 47.9558 | 11.5667 | 55.5194 | 162.5836 | 77.3328 | 88.6361 | 61.4463 | 81.0866 | 47.9558 | 47.9558 | 51.5824 | 94.52 | 37.8459 | 90.3991 | 112.2265 | 32.9232 | 27.1415 | 77.4426 | 53.1593 | 46.3401 | 11.5667 | 64.4008 | 190.0645 | 0 | 47.9281 | 4.2846 | 47.26 | 87.6619 | 189.8396 | 23.4136 | 38.3785 | 0 | 48.0095 | 77.2446 | 71.8836 | 141.7801 | 124.6039 | 59.0762 | 25.8166 | 159.3867 | 116.0041 | 52.339 | 138.8215 | 88.7819 | 24.5228 | 4.2846 | 60.3556 | 198.553 | 74.9716 | 140.4378 | 55.5194 | 154.1775 | 85.2856 | 85.9808 | 64.6813 | 131.0098
465 | 148.3483 | 89.2689 | 34.4258 | 92.1187 | 28.1448 | 106.086 | 109.3235 | 42.5059 | 63.7178 | 125.1515 | 13.329 | 38.9367 | 41.54 | 39.4338 | 49.7285 | 159.7532 | 43.5228 | 36.185 | 13.329 | 89.0069 | 55.1726 | 96.1195 | 0 | 238.1104 | 63.7178 | 137.4382 | 23.1798 | 77.4362 | 124.1758 | 167.1907 | 61.411 | 49.7285 | 49.7285 | 48.5287 | 63.7704 | 29.3439 | 95.3871 | 33.5408 | 23.1798 | 267.0341 | 62.9186 | 28.1448 | 87.0911 | 41.155 | 33.6135 | 100.2901 | 48.0532 | 155.5758 | 50.0343 | 56.011 | 63.7178 | 183.7803 | 64.8371 | 28.1448 | 0 | 31.9774 | 31.1426 | 59.9402 | 49.7285 | 11.9943 | 57.5718 | 168.5939 | 80.1915 | 91.9128 | 63.7178 | 84.0841 | 49.7285 | 49.7285 | 53.4893 | 98.0142 | 39.245 | 93.741 | 116.3752 | 34.1403 | 28.1448 | 80.3055 | 55.1245 | 48.0532 | 11.9943 | 66.7815 | 197.0907 | 0 | 49.6999 | 4.443 | 49.0071 | 90.9025 | 196.8575 | 24.2792 | 39.7973 | 0 | 49.7843 | 80.1001 | 74.5409 | 147.0213 | 129.2102 | 61.2601 | 26.7709 | 165.2788 | 120.2925 | 54.2738 | 143.9533 | 92.0639 | 25.4293 | 4.443 | 62.5867 | 205.8929 | 77.7431 | 145.6294 | 57.5718 | 159.877 | 88.4384 | 89.1593 | 67.0724 | 135.8529
466 | 153.6765 | 92.4752 | 35.6623 | 95.4274 | 29.1557 | 109.8963 | 113.2501 | 44.0326 | 66.0063 | 129.6465 | 13.8078 | 40.3352 | 43.032 | 40.8501 | 51.5146 | 165.4911 | 45.086 | 37.4846 | 13.8078 | 92.2037 | 57.1543 | 99.5718 | 0 | 246.6626 | 66.0063 | 142.3746 | 24.0123 | 80.2175 | 128.6358 | 173.1956 | 63.6167 | 51.5146 | 51.5146 | 50.2717 | 66.0608 | 30.3979 | 98.8131 | 34.7454 | 24.0123 | 276.6251 | 65.1784 | 29.1557 | 90.2192 | 42.6332 | 34.8208 | 103.8922 | 49.7791 | 161.1636 | 51.8314 | 58.0227 | 66.0063 | 190.3811 | 67.1659 | 29.1557 | 0 | 33.1259 | 32.2611 | 62.093 | 51.5146 | 12.4251 | 59.6396 | 174.6493 | 83.0718 | 95.214 | 66.0063 | 87.1041 | 51.5146 | 51.5146 | 55.4104 | 101.5345 | 40.6546 | 97.1078 | 120.5551 | 35.3665 | 29.1557 | 83.1898 | 57.1044 | 49.7791 | 12.4251 | 69.1801 | 204.1696 | 0 | 51.485 | 4.6026 | 50.7673 | 94.1675 | 203.928 | 25.1512 | 41.2267 | 0 | 51.5724 | 82.977 | 77.2182 | 152.3018 | 133.851 | 63.4604 | 27.7325 | 171.2151 | 124.613 | 56.2231 | 149.1237 | 95.3706 | 26.3427 | 4.6026 | 64.8347 | 213.2879 | 80.5353 | 150.8599 | 59.6396 | 165.6193 | 91.6148 | 92.3616 | 69.4814 | 140.7323
467 | 158.8519 | 95.5894 | 36.8633 | 98.6411 | 30.1376 | 113.5972 | 117.064 | 45.5155 | 68.2292 | 134.0126 | 14.2728 | 41.6935 | 44.4812 | 42.2258 | 53.2495 | 171.0643 | 46.6043 | 38.747 | 14.2728 | 95.3089 | 59.0791 | 102.9251 | 0 | 254.9695 | 68.2292 | 147.1693 | 24.821 | 82.919 | 132.9679 | 179.0283 | 65.7591 | 53.2495 | 53.2495 | 51.9647 | 68.2856 | 31.4216 | 102.1409 | 35.9156 | 24.821 | 285.941 | 67.3734 | 30.1376 | 93.2575 | 44.0689 | 35.9934 | 107.391 | 51.4555 | 166.5911 | 53.5769 | 59.9767 | 68.2292 | 196.7926 | 69.4278 | 30.1376 | 0 | 34.2415 | 33.3476 | 64.1841 | 53.2495 | 12.8435 | 61.6481 | 180.5309 | 85.8694 | 98.4205 | 68.2292 | 90.0375 | 53.2495 | 53.2495 | 57.2765 | 104.9539 | 42.0237 | 100.3781 | 124.615 | 36.5576 | 30.1376 | 85.9914 | 59.0275 | 51.4555 | 12.8435 | 71.5099 | 211.0454 | 0 | 53.2188 | 4.7576 | 52.477 | 97.3387 | 210.7956 | 25.9982 | 42.6151 | 0 | 53.3092 | 85.7715 | 79.8187 | 157.4309 | 138.3587 | 65.5975 | 28.6664 | 176.9811 | 128.8096 | 58.1166 | 154.1457 | 98.5824 | 27.2298 | 4.7576 | 67.0181 | 220.4708 | 83.2475 | 155.9404 | 61.6481 | 171.1969 | 94.7001 | 95.4721 | 71.8213 | 145.4717
468 | 161.8156 | 97.3728 | 37.5511 | 100.4814 | 30.6999 | 115.7166 | 119.2481 | 46.3647 | 69.5022 | 136.5129 | 14.539 | 42.4714 | 45.3111 | 43.0136 | 54.243 | 174.2559 | 47.4738 | 39.4699 | 14.539 | 97.087 | 60.1813 | 104.8453 | 0 | 259.7264 | 69.5022 | 149.9151 | 25.2841 | 84.466 | 135.4486 | 182.3685 | 66.986 | 54.243 | 54.243 | 52.9342 | 69.5596 | 32.0078 | 104.0465 | 36.5856 | 25.2841 | 291.2758 | 68.6304 | 30.6999 | 94.9974 | 44.8911 | 36.6649 | 109.3946 | 52.4155 | 169.6992 | 54.5765 | 61.0957 | 69.5022 | 200.4641 | 70.7231 | 30.6999 | 0 | 34.8804 | 33.9697 | 65.3816 | 54.243 | 13.0832 | 62.7982 | 183.8991 | 87.4714 | 100.2567 | 69.5022 | 91.7174 | 54.243 | 54.243 | 58.3451 | 106.912 | 42.8077 | 102.2509 | 126.9399 | 37.2396 | 30.6999 | 87.5957 | 60.1287 | 52.4155 | 13.0832 | 72.844 | 214.9828 | 0 | 54.2117 | 4.8463 | 53.456 | 99.1548 | 214.7285 | 26.4833 | 43.4101 | 0 | 54.3038 | 87.3717 | 81.3079 | 160.3681 | 140.94 | 66.8214 | 29.2012 | 180.283 | 131.2128 | 59.2009 | 157.0216 | 100.4216 | 27.7378 | 4.8463 | 68.2685 | 224.5842 | 84.8007 | 158.8498 | 62.7982 | 174.3909 | 96.467 | 97.2533 | 73.1613 | 148.1858
469 | 162.6983 | 97.904 | 37.7559 | 101.0295 | 30.8673 | 116.3479 | 119.8986 | 46.6176 | 69.8813 | 137.2576 | 14.6184 | 42.7031 | 45.5583 | 43.2483 | 54.5389 | 175.2064 | 47.7328 | 39.6852 | 14.6184 | 97.6167 | 60.5096 | 105.4173 | 0 | 261.1432 | 69.8813 | 150.7328 | 25.422 | 84.9268 | 136.1875 | 183.3633 | 67.3514 | 54.5389 | 54.5389 | 53.2229 | 69.939 | 32.1824 | 104.6141 | 36.7852 | 25.422 | 292.8647 | 69.0048 | 30.8673 | 95.5156 | 45.136 | 36.865 | 109.9913 | 52.7014 | 170.6249 | 54.8742 | 61.429 | 69.8813 | 201.5577 | 71.1089 | 30.8673 | 0 | 35.0706 | 34.155 | 65.7383 | 54.5389 | 13.1545 | 63.1408 | 184.9022 | 87.9486 | 100.8036 | 69.8813 | 92.2177 | 54.5389 | 54.5389 | 58.6634 | 107.4952 | 43.0412 | 102.8087 | 127.6324 | 37.4428 | 30.8673 | 88.0735 | 60.4567 | 52.7014 | 13.1545 | 73.2414 | 216.1556 | 0 | 54.5075 | 4.8728 | 53.7476 | 99.6957 | 215.8998 | 26.6278 | 43.6469 | 0 | 54.6 | 87.8483 | 81.7514 | 161.2429 | 141.7089 | 67.1859 | 29.3605 | 181.2665 | 131.9286 | 59.5238 | 157.8781 | 100.9694 | 27.8891 | 4.8728 | 68.6409 | 225.8093 | 85.2633 | 159.7163 | 63.1408 | 175.3422 | 96.9932 | 97.7838 | 73.5604 | 148.9941
470 | 163.4717 | 98.3694 | 37.9354 | 101.5098 | 31.0141 | 116.9009 | 120.4685 | 46.8392 | 70.2135 | 137.91 | 14.6878 | 42.9061 | 45.7748 | 43.4538 | 54.7981 | 176.0393 | 47.9597 | 39.8738 | 14.6878 | 98.0807 | 60.7972 | 105.9184 | 0 | 262.3846 | 70.2135 | 151.4493 | 25.5429 | 85.3305 | 136.8349 | 184.2349 | 67.6715 | 54.7981 | 54.7981 | 53.4759 | 70.2715 | 32.3354 | 105.1113 | 36.9601 | 25.5429 | 294.2568 | 69.3328 | 31.0141 | 95.9696 | 45.3506 | 37.0402 | 110.5142 | 52.9519 | 171.4359 | 55.1351 | 61.721 | 70.2135 | 202.5157 | 71.4469 | 31.0141 | 0 | 35.2373 | 34.3174 | 66.0508 | 54.7981 | 13.2171 | 63.4409 | 185.7811 | 88.3666 | 101.2828 | 70.2135 | 92.656 | 54.7981 | 54.7981 | 58.9422 | 108.0062 | 43.2458 | 103.2974 | 128.2391 | 37.6207 | 31.0141 | 88.4922 | 60.7441 | 52.9519 | 13.2171 | 73.5895 | 217.183 | 0 | 54.7666 | 4.8959 | 54.0031 | 100.1696 | 216.9261 | 26.7543 | 43.8544 | 0 | 54.8595 | 88.2659 | 82.14 | 162.0093 | 142.3825 | 67.5052 | 29.5001 | 182.1281 | 132.5557 | 59.8067 | 158.6286 | 101.4494 | 28.0217 | 4.8959 | 68.9671 | 226.8826 | 85.6686 | 160.4755 | 63.4409 | 176.1756 | 97.4542 | 98.2486 | 73.91 | 149.7024
471 | 161.85 | 97.3936 | 37.5591 | 100.5028 | 30.7064 | 115.7413 | 119.2735 | 46.3745 | 69.517 | 136.5419 | 14.5421 | 42.4805 | 45.3207 | 43.0228 | 54.2545 | 174.2929 | 47.4839 | 39.4783 | 14.5421 | 97.1077 | 60.1941 | 104.8676 | 0 | 259.7817 | 69.517 | 149.9469 | 25.2895 | 84.484 | 135.4775 | 182.4073 | 67.0002 | 54.2545 | 54.2545 | 52.9454 | 69.5744 | 32.0146 | 104.0686 | 36.5934 | 25.2895 | 291.3378 | 68.645 | 30.7064 | 95.0176 | 44.9007 | 36.6727 | 109.4179 | 52.4267 | 169.7353 | 54.5881 | 61.1087 | 69.517 | 200.5068 | 70.7382 | 30.7064 | 0 | 34.8878 | 33.977 | 65.3955 | 54.2545 | 13.0859 | 62.8116 | 183.9382 | 87.49 | 100.2781 | 69.517 | 91.7369 | 54.2545 | 54.2545 | 58.3575 | 106.9348 | 42.8168 | 102.2726 | 126.9669 | 37.2475 | 30.7064 | 87.6143 | 60.1415 | 52.4267 | 13.0859 | 72.8595 | 215.0286 | 0 | 54.2233 | 4.8474 | 53.4674 | 99.1759 | 214.7741 | 26.4889 | 43.4194 | 0 | 54.3153 | 87.3903 | 81.3252 | 160.4022 | 140.97 | 66.8356 | 29.2074 | 180.3214 | 131.2407 | 59.2134 | 157.055 | 100.443 | 27.7437 | 4.8474 | 68.283 | 224.6319 | 84.8187 | 158.8836 | 62.8116 | 174.428 | 96.4875 | 97.274 | 73.1769 | 148.2173
472 | 162.2266 | 97.6202 | 37.6465 | 100.7366 | 30.7778 | 116.0106 | 119.551 | 46.4824 | 69.6787 | 136.8597 | 14.576 | 42.5793 | 45.4262 | 43.1229 | 54.3808 | 174.6985 | 47.5944 | 39.5701 | 14.576 | 97.3337 | 60.3342 | 105.1117 | 0 | 260.3862 | 69.6787 | 150.2958 | 25.3483 | 84.6806 | 135.7927 | 182.8317 | 67.1561 | 54.3808 | 54.3808 | 53.0686 | 69.7363 | 32.0891 | 104.3108 | 36.6786 | 25.3483 | 292.0157 | 68.8047 | 30.7778 | 95.2387 | 45.0052 | 36.7581 | 109.6725 | 52.5487 | 170.1302 | 54.7152 | 61.2509 | 69.6787 | 200.9733 | 70.9028 | 30.7778 | 0 | 34.969 | 34.056 | 65.5477 | 54.3808 | 13.1164 | 62.9577 | 184.3662 | 87.6936 | 100.5114 | 69.6787 | 91.9503 | 54.3808 | 54.3808 | 58.4933 | 107.1836 | 42.9165 | 102.5106 | 127.2624 | 37.3342 | 30.7778 | 87.8182 | 60.2815 | 52.5487 | 13.1164 | 73.0291 | 215.5289 | 0 | 54.3495 | 4.8587 | 53.5918 | 99.4066 | 215.2739 | 26.5506 | 43.5204 | 0 | 54.4417 | 87.5936 | 81.5144 | 160.7754 | 141.298 | 66.9911 | 29.2754 | 180.741 | 131.5461 | 59.3512 | 157.4204 | 100.6767 | 27.8083 | 4.8587 | 68.4419 | 225.1546 | 85.0161 | 159.2533 | 62.9577 | 174.8338 | 96.712 | 97.5003 | 73.3471 | 148.5622
473 | 162.3606 | 97.7008 | 37.6775 | 100.8198 | 30.8033 | 116.1063 | 119.6497 | 46.5208 | 69.7362 | 136.9726 | 14.588 | 42.6145 | 45.4637 | 43.1585 | 54.4256 | 174.8427 | 47.6337 | 39.6028 | 14.588 | 97.414 | 60.384 | 105.1984 | 0 | 260.6011 | 69.7362 | 150.4199 | 25.3692 | 84.7505 | 135.9048 | 182.9827 | 67.2116 | 54.4256 | 54.4256 | 53.1124 | 69.7938 | 32.1156 | 104.3969 | 36.7089 | 25.3692 | 292.2567 | 68.8616 | 30.8033 | 95.3173 | 45.0423 | 36.7884 | 109.763 | 52.592 | 170.2707 | 54.7603 | 61.3015 | 69.7362 | 201.1392 | 70.9613 | 30.8033 | 0 | 34.9978 | 34.0841 | 65.6018 | 54.4256 | 13.1272 | 63.0097 | 184.5184 | 87.766 | 100.5944 | 69.7362 | 92.0263 | 54.4256 | 54.4256 | 58.5416 | 107.2721 | 42.9519 | 102.5952 | 127.3674 | 37.365 | 30.8033 | 87.8907 | 60.3312 | 52.592 | 13.1272 | 73.0894 | 215.7069 | 0 | 54.3943 | 4.8627 | 53.636 | 99.4887 | 215.4516 | 26.5725 | 43.5563 | 0 | 54.4867 | 87.6659 | 81.5817 | 160.9081 | 141.4147 | 67.0464 | 29.2996 | 180.8902 | 131.6547 | 59.4002 | 157.5504 | 100.7598 | 27.8312 | 4.8627 | 68.4984 | 225.3405 | 85.0863 | 159.3848 | 63.0097 | 174.9782 | 96.7918 | 97.5808 | 73.4077 | 148.6848
474 | 164.4053 | 98.9312 | 38.152 | 102.0895 | 31.1912 | 117.5685 | 121.1565 | 47.1067 | 70.6145 | 138.6976 | 14.7717 | 43.1511 | 46.0362 | 43.702 | 55.1111 | 177.0446 | 48.2336 | 40.1016 | 14.7717 | 98.6408 | 61.1444 | 106.5233 | 0 | 263.8831 | 70.6145 | 152.3143 | 25.6887 | 85.8178 | 137.6163 | 185.2871 | 68.058 | 55.1111 | 55.1111 | 53.7813 | 70.6728 | 32.5201 | 105.7116 | 37.1712 | 25.6887 | 295.9373 | 69.7288 | 31.1912 | 96.5177 | 45.6096 | 37.2517 | 111.1453 | 53.2544 | 172.415 | 55.45 | 62.0735 | 70.6145 | 203.6723 | 71.855 | 31.1912 | 0 | 35.4386 | 34.5134 | 66.428 | 55.1111 | 13.2925 | 63.8032 | 186.8422 | 88.8713 | 101.8612 | 70.6145 | 93.1852 | 55.1111 | 55.1111 | 59.2788 | 108.623 | 43.4928 | 103.8873 | 128.9715 | 37.8356 | 31.1912 | 88.9976 | 61.091 | 53.2544 | 13.2925 | 74.0098 | 218.4234 | 0 | 55.0793 | 4.9239 | 54.3115 | 100.7416 | 218.1649 | 26.9071 | 44.1049 | 0 | 55.1728 | 88.77 | 82.6091 | 162.9346 | 143.1956 | 67.8908 | 29.6686 | 183.1682 | 133.3127 | 60.1483 | 159.5345 | 102.0288 | 28.1817 | 4.9239 | 69.361 | 228.1784 | 86.1578 | 161.392 | 63.8032 | 177.1818 | 98.0108 | 98.8097 | 74.3322 | 150.5573
475 | 176.1944 | 106.0253 | 40.8878 | 109.4101 | 33.4278 | 125.9991 | 129.8444 | 50.4846 | 75.6781 | 148.6434 | 15.831 | 46.2454 | 49.3374 | 46.8358 | 59.063 | 189.7401 | 51.6923 | 42.9772 | 15.831 | 105.7141 | 65.529 | 114.1618 | 0 | 282.8056 | 75.6781 | 163.2364 | 27.5308 | 91.9716 | 147.4845 | 198.5736 | 72.9383 | 59.063 | 59.063 | 57.6379 | 75.7406 | 34.852 | 113.292 | 39.8366 | 27.5308 | 317.1584 | 74.7289 | 33.4278 | 103.4388 | 48.8801 | 39.923 | 119.1153 | 57.0731 | 184.7785 | 59.4262 | 66.5247 | 75.6781 | 218.2773 | 77.0076 | 33.4278 | 0 | 37.9798 | 36.9883 | 71.1914 | 59.063 | 14.2457 | 68.3784 | 200.2402 | 95.2441 | 109.1655 | 75.6781 | 99.8673 | 59.063 | 59.063 | 63.5296 | 116.4122 | 46.6116 | 111.3368 | 138.2197 | 40.5487 | 33.4278 | 95.3794 | 65.4718 | 57.0731 | 14.2457 | 79.3169 | 234.0861 | 0 | 59.029 | 5.277 | 58.2061 | 107.9656 | 233.8091 | 28.8366 | 47.2675 | 0 | 59.1292 | 95.1355 | 88.5328 | 174.6183 | 153.4639 | 72.7591 | 31.796 | 196.3029 | 142.8723 | 64.4614 | 170.9744 | 109.345 | 30.2026 | 5.277 | 74.3347 | 244.5406 | 92.336 | 172.9651 | 68.3784 | 189.8872 | 105.039 | 105.8952 | 79.6624 | 161.3535
476 | 181.3142 | 109.1062 | 42.076 | 112.5893 | 34.3992 | 129.6604 | 133.6174 | 51.9516 | 77.8771 | 152.9626 | 16.291 | 47.5892 | 50.771 | 48.1967 | 60.7792 | 195.2536 | 53.1944 | 44.226 | 16.291 | 108.786 | 67.4331 | 117.4791 | 0 | 291.0233 | 77.8771 | 167.9797 | 28.3308 | 94.6441 | 151.7701 | 204.3437 | 75.0578 | 60.7792 | 60.7792 | 59.3127 | 77.9414 | 35.8647 | 116.584 | 40.9942 | 28.3308 | 326.3743 | 76.9003 | 34.3992 | 106.4445 | 50.3005 | 41.083 | 122.5765 | 58.7315 | 190.1478 | 61.153 | 68.4577 | 77.8771 | 224.6199 | 79.2452 | 34.3992 | 0 | 39.0834 | 38.0631 | 73.2601 | 60.7792 | 14.6597 | 70.3654 | 206.0588 | 98.0117 | 112.3376 | 77.8771 | 102.7692 | 60.7792 | 60.7792 | 65.3756 | 119.7949 | 47.966 | 114.572 | 142.2361 | 41.727 | 34.3992 | 98.1509 | 67.3742 | 58.7315 | 14.6597 | 81.6217 | 240.8881 | 0 | 60.7442 | 5.4303 | 59.8974 | 111.1028 | 240.6031 | 29.6745 | 48.641 | 0 | 60.8473 | 97.8999 | 91.1054 | 179.6923 | 157.9232 | 74.8733 | 32.7199 | 202.007 | 147.0239 | 66.3345 | 175.9426 | 112.5224 | 31.0802 | 5.4303 | 76.4947 | 251.6464 | 95.0191 | 177.9911 | 70.3654 | 195.4048 | 108.0911 | 108.9722 | 81.9772 | 166.042
477 | 178.2985 | 107.2915 | 41.3761 | 110.7167 | 33.827 | 127.5038 | 131.395 | 51.0875 | 76.5818 | 150.4184 | 16.02 | 46.7976 | 49.9266 | 47.3951 | 59.7683 | 192.0059 | 52.3096 | 43.4904 | 16.02 | 106.9765 | 66.3115 | 115.5251 | 0 | 286.1827 | 76.5818 | 165.1857 | 27.8596 | 93.0699 | 149.2457 | 200.9449 | 73.8093 | 59.7683 | 59.7683 | 58.3261 | 76.645 | 35.2682 | 114.6449 | 40.3123 | 27.8596 | 320.9458 | 75.6213 | 33.827 | 104.674 | 49.4638 | 40.3997 | 120.5378 | 57.7547 | 186.9851 | 60.1358 | 67.3191 | 76.5818 | 220.8838 | 77.9272 | 33.827 | 0 | 38.4334 | 37.43 | 72.0415 | 59.7683 | 14.4158 | 69.195 | 202.6314 | 96.3815 | 110.4691 | 76.5818 | 101.0599 | 59.7683 | 59.7683 | 64.2882 | 117.8023 | 47.1682 | 112.6664 | 139.8703 | 41.0329 | 33.827 | 96.5184 | 66.2536 | 57.7547 | 14.4158 | 80.2641 | 236.8815 | 0 | 59.7339 | 5.34 | 58.9012 | 109.2549 | 236.6012 | 29.1809 | 47.832 | 0 | 59.8353 | 96.2716 | 89.5901 | 176.7035 | 155.2965 | 73.6279 | 32.1757 | 198.647 | 144.5784 | 65.2312 | 173.0161 | 110.6508 | 30.5633 | 5.34 | 75.2224 | 247.4608 | 93.4387 | 175.0306 | 69.195 | 192.1547 | 106.2933 | 107.1597 | 80.6137 | 163.2803
478 | 171.8427 | 103.4067 | 39.878 | 106.7078 | 32.6022 | 122.8871 | 126.6374 | 49.2377 | 73.8089 | 144.9721 | 15.44 | 45.1032 | 48.1188 | 45.679 | 57.6042 | 185.0538 | 50.4156 | 41.9157 | 15.44 | 103.1032 | 63.9105 | 111.3422 | 0 | 275.8207 | 73.8089 | 159.2047 | 26.8508 | 89.7 | 143.8419 | 193.6691 | 71.1369 | 57.6042 | 57.6042 | 56.2143 | 73.8699 | 33.9912 | 110.4939 | 38.8527 | 26.8508 | 309.325 | 72.8832 | 32.6022 | 100.884 | 47.6729 | 38.9369 | 116.1733 | 55.6635 | 180.2148 | 57.9584 | 64.8816 | 73.8089 | 212.8861 | 75.1056 | 32.6022 | 0 | 37.0418 | 36.0747 | 69.4331 | 57.6042 | 13.8939 | 66.6896 | 195.2946 | 92.8917 | 106.4692 | 73.8089 | 97.4007 | 57.6042 | 57.6042 | 61.9605 | 113.537 | 45.4603 | 108.587 | 134.8059 | 39.5472 | 32.6022 | 93.0237 | 63.8547 | 55.6635 | 13.8939 | 77.3579 | 228.3045 | 0 | 57.571 | 5.1467 | 56.7685 | 105.299 | 228.0344 | 28.1244 | 46.1001 | 0 | 57.6688 | 92.7858 | 86.3462 | 170.3055 | 149.6735 | 70.962 | 31.0107 | 191.4545 | 139.3436 | 62.8693 | 166.7516 | 106.6444 | 29.4566 | 5.1467 | 72.4988 | 238.5008 | 90.0555 | 168.6931 | 66.6896 | 185.1972 | 102.4446 | 103.2797 | 77.6948 | 157.3683
479 | 163.5718 | 98.4297 | 37.9586 | 101.5719 | 31.0331 | 116.9725 | 120.5423 | 46.8679 | 70.2565 | 137.9945 | 14.6968 | 42.9324 | 45.8029 | 43.4805 | 54.8317 | 176.1471 | 47.9891 | 39.8983 | 14.6968 | 98.1408 | 60.8345 | 105.9832 | 0 | 262.5453 | 70.2565 | 151.5421 | 25.5585 | 85.3827 | 136.9187 | 184.3478 | 67.713 | 54.8317 | 54.8317 | 53.5087 | 70.3145 | 32.3552 | 105.1757 | 36.9827 | 25.5585 | 294.4371 | 69.3753 | 31.0331 | 96.0284 | 45.3783 | 37.0629 | 110.5819 | 52.9844 | 171.541 | 55.1689 | 61.7588 | 70.2565 | 202.6398 | 71.4907 | 31.0331 | 0 | 35.2589 | 34.3384 | 66.0912 | 54.8317 | 13.2251 | 63.4798 | 185.895 | 88.4208 | 101.3448 | 70.2565 | 92.7128 | 54.8317 | 54.8317 | 58.9783 | 108.0724 | 43.2723 | 103.3606 | 128.3176 | 37.6438 | 31.0331 | 88.5464 | 60.7813 | 52.9844 | 13.2251 | 73.6346 | 217.3161 | 0 | 54.8001 | 4.8989 | 54.0362 | 100.2309 | 217.059 | 26.7707 | 43.8813 | 0 | 54.8931 | 88.32 | 82.1903 | 162.1086 | 142.4697 | 67.5466 | 29.5182 | 182.2397 | 132.6369 | 59.8434 | 158.7258 | 101.5115 | 28.0389 | 4.8989 | 69.0094 | 227.0216 | 85.721 | 160.5738 | 63.4798 | 176.2836 | 97.5139 | 98.3088 | 73.9553 | 149.7941
480 | 154.827 | 93.1674 | 35.9293 | 96.1417 | 29.374 | 110.719 | 114.0979 | 44.3622 | 66.5005 | 130.6171 | 13.9111 | 40.6371 | 43.3542 | 41.1559 | 51.9003 | 166.73 | 45.4235 | 37.7652 | 13.9111 | 92.894 | 57.5821 | 100.3172 | 0 | 248.5092 | 66.5005 | 143.4404 | 24.1921 | 80.818 | 129.5988 | 174.4922 | 64.093 | 51.9003 | 51.9003 | 50.648 | 66.5554 | 30.6254 | 99.5529 | 35.0056 | 24.1921 | 278.696 | 65.6664 | 29.374 | 90.8946 | 42.9523 | 35.0814 | 104.67 | 50.1518 | 162.3701 | 52.2194 | 58.4571 | 66.5005 | 191.8064 | 67.6687 | 29.374 | 0 | 33.3739 | 32.5026 | 62.5579 | 51.9003 | 12.5181 | 60.0861 | 175.9567 | 83.6937 | 95.9268 | 66.5005 | 87.7562 | 51.9003 | 51.9003 | 55.8252 | 102.2947 | 40.9589 | 97.8348 | 121.4576 | 35.6313 | 29.374 | 83.8126 | 57.5319 | 50.1518 | 12.5181 | 69.698 | 205.698 | 0 | 51.8704 | 4.637 | 51.1473 | 94.8724 | 205.4546 | 25.3395 | 41.5353 | 0 | 51.9585 | 83.5982 | 77.7963 | 153.442 | 134.853 | 63.9355 | 27.9401 | 172.4968 | 125.5459 | 56.644 | 150.24 | 96.0846 | 26.5399 | 4.637 | 65.32 | 214.8847 | 81.1383 | 151.9893 | 60.0861 | 166.8592 | 92.3007 | 93.053 | 70.0016 | 141.7858
481 | 148.8903 | 89.595 | 34.5516 | 92.4553 | 28.2477 | 106.4735 | 109.7229 | 42.6612 | 63.9505 | 125.6087 | 13.3777 | 39.0789 | 41.6918 | 39.5778 | 49.9102 | 160.3368 | 43.6818 | 36.3172 | 13.3777 | 89.332 | 55.3742 | 96.4706 | 0 | 238.9803 | 63.9505 | 137.9403 | 23.2645 | 77.7191 | 124.6294 | 167.8014 | 61.6354 | 49.9102 | 49.9102 | 48.7059 | 64.0034 | 29.4511 | 95.7356 | 33.6633 | 23.2645 | 268.0096 | 63.1484 | 28.2477 | 87.4093 | 41.3054 | 33.7363 | 100.6565 | 48.2287 | 156.1441 | 50.2171 | 56.2156 | 63.9505 | 184.4517 | 65.074 | 28.2477 | 0 | 32.0942 | 31.2563 | 60.1591 | 49.9102 | 12.0381 | 57.7821 | 169.2098 | 80.4845 | 92.2485 | 63.9505 | 84.3913 | 49.9102 | 49.9102 | 53.6847 | 98.3722 | 39.3884 | 94.0834 | 116.8004 | 34.265 | 28.2477 | 80.5988 | 55.3258 | 48.2287 | 12.0381 | 67.0255 | 197.8107 | 0 | 49.8815 | 4.4592 | 49.1861 | 91.2346 | 197.5766 | 24.3679 | 39.9427 | 0 | 49.9661 | 80.3927 | 74.8132 | 147.5584 | 129.6822 | 61.4839 | 26.8687 | 165.8826 | 120.7319 | 54.4721 | 144.4792 | 92.4003 | 25.5222 | 4.4592 | 62.8154 | 206.6451 | 78.0271 | 146.1614 | 57.7821 | 160.4611 | 88.7615 | 89.485 | 67.3174 | 136.3491
482 | 144.0387 | 86.6756 | 33.4258 | 89.4426 | 27.3272 | 103.0041 | 106.1476 | 41.2711 | 61.8667 | 121.5158 | 12.9418 | 37.8056 | 40.3333 | 38.2882 | 48.2839 | 155.1123 | 42.2584 | 35.1338 | 12.9418 | 86.4212 | 53.5699 | 93.3272 | 0 | 231.1932 | 61.8667 | 133.4456 | 22.5064 | 75.1867 | 120.5684 | 162.3337 | 59.627 | 48.2839 | 48.2839 | 47.1189 | 61.9178 | 28.4915 | 92.6161 | 32.5664 | 22.5064 | 259.2766 | 61.0908 | 27.3272 | 84.5611 | 39.9594 | 32.637 | 97.3766 | 46.6572 | 151.0562 | 48.5808 | 54.3838 | 61.8667 | 178.4414 | 62.9536 | 27.3272 | 0 | 31.0485 | 30.2379 | 58.1989 | 48.2839 | 11.6459 | 55.8993 | 163.6961 | 77.8619 | 89.2426 | 61.8667 | 81.6414 | 48.2839 | 48.2839 | 51.9354 | 95.1668 | 38.1049 | 91.0177 | 112.9945 | 33.1485 | 27.3272 | 77.9725 | 53.5231 | 46.6572 | 11.6459 | 64.8415 | 191.3651 | 0 | 48.2561 | 4.3139 | 47.5834 | 88.2618 | 191.1387 | 23.5739 | 38.6411 | 0 | 48.338 | 77.7731 | 72.3755 | 142.7502 | 125.4565 | 59.4805 | 25.9932 | 160.4773 | 116.7979 | 52.6971 | 139.7714 | 89.3894 | 24.6906 | 4.3139 | 60.7686 | 199.9116 | 75.4846 | 141.3988 | 55.8993 | 155.2325 | 85.8692 | 86.5692 | 65.1239 | 131.9063
483 | 140.585 | 84.5973 | 32.6243 | 87.298 | 26.672 | 100.5344 | 103.6025 | 40.2815 | 60.3833 | 118.6021 | 12.6315 | 36.8991 | 39.3662 | 37.3701 | 47.1262 | 151.3931 | 41.2452 | 34.2914 | 12.6315 | 84.349 | 52.2854 | 91.0894 | 0 | 225.6498 | 60.3833 | 130.2459 | 21.9668 | 73.3839 | 117.6775 | 158.4413 | 58.1973 | 47.1262 | 47.1262 | 45.9891 | 60.4332 | 27.8083 | 90.3954 | 31.7855 | 21.9668 | 253.0598 | 59.626 | 26.672 | 82.5335 | 39.0013 | 31.8544 | 95.0418 | 45.5385 | 147.4343 | 47.416 | 53.0798 | 60.3833 | 174.1628 | 61.4441 | 26.672 | 0 | 30.304 | 29.5128 | 56.8034 | 47.1262 | 11.3666 | 54.559 | 159.7711 | 75.995 | 87.1028 | 60.3833 | 79.6839 | 47.1262 | 47.1262 | 50.6901 | 92.885 | 37.1913 | 88.8354 | 110.2851 | 32.3537 | 26.672 | 76.103 | 52.2397 | 45.5385 | 11.3666 | 63.2867 | 186.7766 | 0 | 47.099 | 4.2105 | 46.4425 | 86.1455 | 186.5556 | 23.0086 | 37.7146 | 0 | 47.179 | 75.9083 | 70.6401 | 139.3274 | 122.4484 | 58.0543 | 25.37 | 156.6295 | 113.9974 | 51.4336 | 136.42 | 87.2461 | 24.0986 | 4.2105 | 59.3115 | 195.1182 | 73.6747 | 138.0084 | 54.559 | 151.5104 | 83.8103 | 84.4934 | 63.5624 | 128.7435
484 | 139.1676 | 83.7444 | 32.2954 | 86.4179 | 26.4031 | 99.5208 | 102.558 | 39.8754 | 59.7745 | 117.4064 | 12.5041 | 36.5271 | 38.9693 | 36.9934 | 46.651 | 149.8668 | 40.8293 | 33.9456 | 12.5041 | 83.4986 | 51.7582 | 90.171 | 0 | 223.3747 | 59.7745 | 128.9327 | 21.7453 | 72.644 | 116.491 | 156.8439 | 57.6105 | 46.651 | 46.651 | 45.5254 | 59.8239 | 27.528 | 89.484 | 31.4651 | 21.7453 | 250.5084 | 59.0248 | 26.4031 | 81.7014 | 38.6081 | 31.5333 | 94.0836 | 45.0794 | 145.9478 | 46.9379 | 52.5447 | 59.7745 | 172.4069 | 60.8246 | 26.4031 | 0 | 29.9985 | 29.2153 | 56.2307 | 46.651 | 11.252 | 54.0089 | 158.1603 | 75.2288 | 86.2246 | 59.7745 | 78.8805 | 46.651 | 46.651 | 50.179 | 91.9485 | 36.8163 | 87.9397 | 109.1732 | 32.0275 | 26.4031 | 75.3357 | 51.713 | 45.0794 | 11.252 | 62.6487 | 184.8935 | 0 | 46.6242 | 4.168 | 45.9742 | 85.2769 | 184.6747 | 22.7766 | 37.3344 | 0 | 46.7033 | 75.143 | 69.9279 | 137.9227 | 121.2139 | 57.469 | 25.1142 | 155.0503 | 112.8481 | 50.915 | 135.0446 | 86.3665 | 23.8556 | 4.168 | 58.7135 | 193.151 | 72.9319 | 136.617 | 54.0089 | 149.9829 | 82.9653 | 83.6416 | 62.9215 | 127.4455
485 | 143.3561 | 86.2648 | 33.2674 | 89.0188 | 27.1977 | 102.516 | 105.6446 | 41.0755 | 61.5735 | 120.9399 | 12.8805 | 37.6264 | 40.1421 | 38.1068 | 48.0551 | 154.3772 | 42.0581 | 34.9673 | 12.8805 | 86.0116 | 53.316 | 92.8849 | 0 | 230.0976 | 61.5735 | 132.8132 | 22.3998 | 74.8304 | 119.997 | 161.5644 | 59.3444 | 48.0551 | 48.0551 | 46.8956 | 61.6244 | 28.3565 | 92.1772 | 32.4121 | 22.3998 | 258.0479 | 60.8013 | 27.1977 | 84.1604 | 39.7701 | 32.4823 | 96.9152 | 46.4361 | 150.3404 | 48.3506 | 54.1261 | 61.5735 | 177.5957 | 62.6552 | 27.1977 | 0 | 30.9013 | 30.0946 | 57.9231 | 48.0551 | 11.5907 | 55.6344 | 162.9204 | 77.4929 | 88.8197 | 61.5735 | 81.2545 | 48.0551 | 48.0551 | 51.6892 | 94.7158 | 37.9243 | 90.5864 | 112.459 | 32.9914 | 27.1977 | 77.603 | 53.2694 | 46.4361 | 11.5907 | 64.5342 | 190.4582 | 0 | 48.0274 | 4.2935 | 47.3579 | 87.8435 | 190.2328 | 23.4621 | 38.458 | 0 | 48.1089 | 77.4046 | 72.0325 | 142.0737 | 124.862 | 59.1986 | 25.87 | 159.7168 | 116.2444 | 52.4474 | 139.109 | 88.9658 | 24.5736 | 4.2935 | 60.4806 | 198.9642 | 75.1269 | 140.7287 | 55.6344 | 154.4969 | 85.4623 | 86.1589 | 64.8153 | 131.2811
486 | 150.5908 | 90.6183 | 34.9462 | 93.5112 | 28.5703 | 107.6896 | 110.9761 | 43.1484 | 64.681 | 127.0433 | 13.5305 | 39.5253 | 42.168 | 40.0299 | 50.4803 | 162.1681 | 44.1807 | 36.7319 | 13.5305 | 90.3523 | 56.0066 | 97.5724 | 0 | 241.7098 | 64.681 | 139.5158 | 23.5302 | 78.6068 | 126.0529 | 169.718 | 62.3393 | 50.4803 | 50.4803 | 49.2622 | 64.7344 | 29.7875 | 96.829 | 34.0478 | 23.5302 | 271.0706 | 63.8697 | 28.5703 | 88.4076 | 41.7771 | 34.1216 | 101.8061 | 48.7796 | 157.9275 | 50.7907 | 56.8577 | 64.681 | 186.5584 | 65.8172 | 28.5703 | 0 | 32.4608 | 31.6133 | 60.8462 | 50.4803 | 12.1756 | 58.442 | 171.1424 | 81.4037 | 93.3021 | 64.681 | 85.3551 | 50.4803 | 50.4803 | 54.2978 | 99.4958 | 39.8382 | 95.158 | 118.1344 | 34.6564 | 28.5703 | 81.5194 | 55.9577 | 48.7796 | 12.1756 | 67.791 | 200.07 | 0 | 50.4512 | 4.5102 | 49.7479 | 92.2766 | 199.8332 | 24.6462 | 40.3989 | 0 | 50.5368 | 81.3109 | 75.6677 | 149.2437 | 131.1633 | 62.1861 | 27.1756 | 167.7772 | 122.1109 | 55.0942 | 146.1293 | 93.4556 | 25.8137 | 4.5102 | 63.5328 | 209.0052 | 78.9182 | 147.8308 | 58.442 | 162.2938 | 89.7753 | 90.507 | 68.0863 | 137.9064
487 | 154.4999 | 92.9706 | 35.8534 | 95.9387 | 29.3119 | 110.4851 | 113.8569 | 44.2685 | 66.36 | 130.3412 | 13.8817 | 40.5513 | 43.2626 | 41.069 | 51.7907 | 166.3778 | 45.3275 | 37.6855 | 13.8817 | 92.6978 | 57.4605 | 100.1053 | 0 | 247.9842 | 66.36 | 143.1374 | 24.141 | 80.6473 | 129.325 | 174.1236 | 63.9576 | 51.7907 | 51.7907 | 50.541 | 66.4148 | 30.5607 | 99.3426 | 34.9316 | 24.141 | 278.1073 | 65.5276 | 29.3119 | 90.7026 | 42.8616 | 35.0073 | 104.4489 | 50.0458 | 162.0271 | 52.1091 | 58.3336 | 66.36 | 191.4012 | 67.5258 | 29.3119 | 0 | 33.3034 | 32.434 | 62.4257 | 51.7907 | 12.4917 | 59.9591 | 175.585 | 83.5169 | 95.7241 | 66.36 | 87.5708 | 51.7907 | 51.7907 | 55.7073 | 102.0786 | 40.8724 | 97.6281 | 121.201 | 35.556 | 29.3119 | 83.6355 | 57.4103 | 50.0458 | 12.4917 | 69.5508 | 205.2635 | 0 | 51.7608 | 4.6272 | 51.0393 | 94.672 | 205.0206 | 25.286 | 41.4476 | 0 | 51.8487 | 83.4216 | 77.6319 | 153.1178 | 134.5682 | 63.8004 | 27.881 | 172.1324 | 125.2807 | 56.5244 | 149.9227 | 95.8816 | 26.4838 | 4.6272 | 65.182 | 214.4307 | 80.9669 | 151.6682 | 59.9591 | 166.5067 | 92.1057 | 92.8565 | 69.8537 | 141.4863
488 | 160.9751 | 96.8671 | 37.356 | 99.9595 | 30.5404 | 115.1156 | 118.6287 | 46.1238 | 69.1411 | 135.8038 | 14.4635 | 42.2508 | 45.0757 | 42.7902 | 53.9612 | 173.3507 | 47.2272 | 39.2649 | 14.4635 | 96.5827 | 59.8687 | 104.3007 | 0 | 258.3773 | 69.1411 | 149.1363 | 25.1528 | 84.0273 | 134.7451 | 181.4212 | 66.638 | 53.9612 | 53.9612 | 52.6592 | 69.1982 | 31.8416 | 103.506 | 36.3956 | 25.1528 | 289.7628 | 68.2739 | 30.5404 | 94.504 | 44.6579 | 36.4745 | 108.8264 | 52.1432 | 168.8177 | 54.293 | 60.7784 | 69.1411 | 199.4229 | 70.3558 | 30.5404 | 0 | 34.6992 | 33.7933 | 65.042 | 53.9612 | 13.0152 | 62.472 | 182.9438 | 87.0171 | 99.736 | 69.1411 | 91.241 | 53.9612 | 53.9612 | 58.042 | 106.3567 | 42.5854 | 101.7198 | 126.2806 | 37.0462 | 30.5404 | 87.1407 | 59.8164 | 52.1432 | 13.0152 | 72.4657 | 213.8662 | 0 | 53.9302 | 4.8212 | 53.1784 | 98.6397 | 213.6131 | 26.3457 | 43.1846 | 0 | 54.0217 | 86.9179 | 80.8855 | 159.5351 | 140.208 | 66.4743 | 29.0495 | 179.3466 | 130.5313 | 58.8933 | 156.206 | 99.9 | 27.5938 | 4.8212 | 67.9138 | 223.4176 | 84.3602 | 158.0247 | 62.472 | 173.485 | 95.9659 | 96.7481 | 72.7813 | 147.416
489 | 170.157 | 102.3923 | 39.4868 | 105.6611 | 32.2824 | 121.6817 | 125.3952 | 48.7547 | 73.0849 | 143.55 | 15.2885 | 44.6608 | 47.6468 | 45.2309 | 57.0391 | 183.2386 | 49.921 | 41.5045 | 15.2885 | 102.0918 | 63.2836 | 110.25 | 0 | 273.1151 | 73.0849 | 157.643 | 26.5875 | 88.8201 | 142.4309 | 191.7694 | 70.439 | 57.0391 | 57.0391 | 55.6629 | 73.1453 | 33.6578 | 109.41 | 38.4716 | 26.5875 | 306.2907 | 72.1682 | 32.2824 | 99.8944 | 47.2052 | 38.555 | 115.0338 | 55.1175 | 178.447 | 57.3899 | 64.2452 | 73.0849 | 210.7978 | 74.3688 | 32.2824 | 0 | 36.6784 | 35.7208 | 68.752 | 57.0391 | 13.7576 | 66.0354 | 193.3789 | 91.9805 | 105.4248 | 73.0849 | 96.4453 | 57.0391 | 57.0391 | 61.3527 | 112.4232 | 45.0144 | 107.5218 | 133.4836 | 39.1593 | 32.2824 | 92.1112 | 63.2283 | 55.1175 | 13.7576 | 76.5991 | 226.065 | 0 | 57.0063 | 5.0962 | 56.2116 | 104.2661 | 225.7975 | 27.8485 | 45.6479 | 0 | 57.1031 | 91.8756 | 85.4992 | 168.6349 | 148.2053 | 70.2659 | 30.7065 | 189.5764 | 137.9767 | 62.2526 | 165.1159 | 105.5983 | 29.1677 | 5.0962 | 71.7876 | 236.1612 | 89.1721 | 167.0383 | 66.0354 | 183.3805 | 101.4397 | 102.2666 | 76.9327 | 155.8246
490 | 174.5565 | 105.0397 | 40.5078 | 108.3931 | 33.1171 | 124.8279 | 128.6374 | 50.0153 | 74.9746 | 147.2616 | 15.6838 | 45.8155 | 48.8788 | 46.4004 | 58.5139 | 187.9763 | 51.2118 | 42.5776 | 15.6838 | 104.7314 | 64.9198 | 113.1006 | 0 | 280.1766 | 74.9746 | 161.719 | 27.2749 | 91.1166 | 146.1135 | 196.7277 | 72.2603 | 58.5139 | 58.5139 | 57.1021 | 75.0365 | 34.528 | 112.2389 | 39.4663 | 27.2749 | 314.2101 | 74.0342 | 33.1171 | 102.4773 | 48.4257 | 39.5519 | 118.008 | 56.5426 | 183.0609 | 58.8737 | 65.9063 | 74.9746 | 216.2482 | 76.2917 | 33.1171 | 0 | 37.6268 | 36.6444 | 70.5296 | 58.5139 | 14.1133 | 67.7428 | 198.3788 | 94.3587 | 108.1507 | 74.9746 | 98.939 | 58.5139 | 58.5139 | 62.939 | 115.33 | 46.1783 | 110.3019 | 136.9349 | 40.1718 | 33.1171 | 94.4928 | 64.8631 | 56.5426 | 14.1133 | 78.5796 | 231.91 | 0 | 58.4802 | 5.2279 | 57.665 | 106.962 | 231.6356 | 28.5685 | 46.8281 | 0 | 58.5795 | 94.2511 | 87.7098 | 172.995 | 152.0373 | 72.0827 | 31.5005 | 194.478 | 141.5442 | 63.8622 | 169.3851 | 108.3286 | 29.9218 | 5.2279 | 73.6437 | 242.2673 | 91.4777 | 171.3572 | 67.7428 | 188.122 | 104.0625 | 104.9108 | 78.9218 | 159.8535
491 | 180.5112 | 108.623 | 41.8896 | 112.0907 | 34.2468 | 129.0861 | 133.0256 | 51.7215 | 77.5322 | 152.2852 | 16.2188 | 47.3784 | 50.5462 | 47.9833 | 60.51 | 194.3888 | 52.9588 | 44.0301 | 16.2188 | 108.3042 | 67.1344 | 116.9588 | 0 | 289.7344 | 77.5322 | 167.2357 | 28.2053 | 94.2249 | 151.0979 | 203.4387 | 74.7253 | 60.51 | 60.51 | 59.05 | 77.5962 | 35.7059 | 116.0677 | 40.8126 | 28.2053 | 324.9288 | 76.5598 | 34.2468 | 105.9731 | 50.0777 | 40.9011 | 122.0337 | 58.4714 | 189.3057 | 60.8821 | 68.1545 | 77.5322 | 223.6251 | 78.8943 | 34.2468 | 0 | 38.9103 | 37.8945 | 72.9356 | 60.51 | 14.5947 | 70.0537 | 205.1462 | 97.5776 | 111.8401 | 77.5322 | 102.3141 | 60.51 | 60.51 | 65.0861 | 119.2643 | 47.7536 | 114.0646 | 141.6062 | 41.5422 | 34.2468 | 97.7162 | 67.0758 | 58.4714 | 14.5947 | 81.2602 | 239.8212 | 0 | 60.4752 | 5.4063 | 59.6322 | 110.6108 | 239.5375 | 29.5431 | 48.4256 | 0 | 60.5778 | 97.4663 | 90.7019 | 178.8965 | 157.2238 | 74.5417 | 32.575 | 201.1123 | 146.3727 | 66.0407 | 175.1633 | 112.024 | 30.9426 | 5.4063 | 76.156 | 250.5319 | 94.5983 | 177.2028 | 70.0537 | 194.5394 | 107.6124 | 108.4896 | 81.6141 | 165.3067
492 | 186.8763 | 112.4532 | 43.3667 | 116.0432 | 35.4544 | 133.6379 | 137.7163 | 53.5453 | 80.2661 | 157.6549 | 16.7907 | 49.0491 | 52.3285 | 49.6752 | 62.6437 | 201.2432 | 54.8262 | 45.5827 | 16.7907 | 112.1231 | 69.5017 | 121.083 | 0 | 299.9508 | 80.2661 | 173.1327 | 29.1999 | 97.5474 | 156.4259 | 210.6123 | 77.3603 | 62.6437 | 62.6437 | 61.1322 | 80.3324 | 36.9649 | 120.1604 | 42.2517 | 29.1999 | 336.3863 | 79.2594 | 35.4544 | 109.7098 | 51.8435 | 42.3433 | 126.3368 | 60.5332 | 195.9808 | 63.0289 | 70.5578 | 80.2661 | 231.5104 | 81.6762 | 35.4544 | 0 | 40.2824 | 39.2307 | 75.5074 | 62.6437 | 15.1094 | 72.5239 | 212.3799 | 101.0183 | 115.7837 | 80.2661 | 105.9218 | 62.6437 | 62.6437 | 67.3811 | 123.4697 | 49.4374 | 118.0867 | 146.5994 | 43.007 | 35.4544 | 101.1618 | 69.441 | 60.5332 | 15.1094 | 84.1255 | 248.2777 | 0 | 62.6076 | 5.5969 | 61.7349 | 114.5111 | 247.9839 | 30.5848 | 50.1331 | 0 | 62.7139 | 100.9031 | 93.9002 | 185.2046 | 162.7677 | 77.1701 | 33.7237 | 208.2038 | 151.534 | 68.3694 | 181.3399 | 115.9741 | 32.0336 | 5.5969 | 78.8413 | 259.366 | 97.9339 | 183.4512 | 72.5239 | 201.3992 | 111.407 | 112.3151 | 84.4919 | 171.1356
493 | 187.8848 | 113.06 | 43.6007 | 116.6694 | 35.6457 | 134.3591 | 138.4595 | 53.8342 | 80.6993 | 158.5057 | 16.8813 | 49.3137 | 52.6109 | 49.9433 | 62.9817 | 202.3292 | 55.1221 | 45.8287 | 16.8813 | 112.7282 | 69.8768 | 121.7364 | 0 | 301.5695 | 80.6993 | 174.067 | 29.3575 | 98.0738 | 157.27 | 211.7488 | 77.7777 | 62.9817 | 62.9817 | 61.4621 | 80.7659 | 37.1644 | 120.8088 | 42.4797 | 29.3575 | 338.2016 | 79.6871 | 35.6457 | 110.3019 | 52.1233 | 42.5718 | 127.0185 | 60.8599 | 197.0384 | 63.369 | 70.9385 | 80.6993 | 232.7598 | 82.1169 | 35.6457 | 0 | 40.4997 | 39.4424 | 75.9149 | 62.9817 | 15.1909 | 72.9153 | 213.526 | 101.5635 | 116.4085 | 80.6993 | 106.4934 | 62.9817 | 62.9817 | 67.7447 | 124.136 | 49.7042 | 118.7239 | 147.3905 | 43.2391 | 35.6457 | 101.7077 | 69.8157 | 60.8599 | 15.1909 | 84.5795 | 249.6175 | 0 | 62.9455 | 5.6271 | 62.068 | 115.129 | 249.3221 | 30.7499 | 50.4037 | 0 | 63.0523 | 101.4477 | 94.4069 | 186.2041 | 163.6461 | 77.5866 | 33.9057 | 209.3274 | 152.3518 | 68.7384 | 182.3185 | 116.6 | 32.2065 | 5.6271 | 79.2668 | 260.7656 | 98.4624 | 184.4412 | 72.9153 | 202.486 | 112.0082 | 112.9212 | 84.9479 | 172.0591
494 | 191.3687 | 115.1565 | 44.4092 | 118.8328 | 36.3067 | 136.8505 | 141.0269 | 54.8324 | 82.1957 | 161.4449 | 17.1944 | 50.2282 | 53.5865 | 50.8694 | 64.1496 | 206.081 | 56.1442 | 46.6784 | 17.1944 | 114.8185 | 71.1725 | 123.9937 | 0 | 307.1614 | 82.1957 | 177.2947 | 29.9018 | 99.8924 | 160.1862 | 215.6752 | 79.2199 | 64.1496 | 64.1496 | 62.6018 | 82.2635 | 37.8535 | 123.049 | 43.2674 | 29.9018 | 344.4728 | 81.1647 | 36.3067 | 112.3472 | 53.0898 | 43.3612 | 129.3738 | 61.9884 | 200.6921 | 64.5441 | 72.2539 | 82.1957 | 237.0758 | 83.6396 | 36.3067 | 0 | 41.2507 | 40.1738 | 77.3226 | 64.1496 | 15.4726 | 74.2673 | 217.4854 | 103.4467 | 118.5671 | 82.1957 | 108.4681 | 64.1496 | 64.1496 | 69.0009 | 126.4379 | 50.6259 | 120.9254 | 150.1235 | 44.0409 | 36.3067 | 103.5937 | 71.1103 | 61.9884 | 15.4726 | 86.1479 | 254.2461 | 0 | 64.1127 | 5.7315 | 63.2189 | 117.2638 | 253.9453 | 31.32 | 51.3383 | 0 | 64.2215 | 103.3288 | 96.1575 | 189.6568 | 166.6805 | 79.0253 | 34.5344 | 213.2089 | 155.1768 | 70.013 | 185.6991 | 118.7621 | 32.8037 | 5.7315 | 80.7366 | 265.601 | 100.2882 | 187.8613 | 74.2673 | 206.2407 | 114.0851 | 115.0151 | 86.5231 | 175.2496
495 | 196.2894 | 118.1175 | 45.5511 | 121.8883 | 37.2403 | 140.3693 | 144.6531 | 56.2423 | 84.3091 | 165.5961 | 17.6365 | 51.5197 | 54.9643 | 52.1774 | 65.7991 | 211.3799 | 57.5878 | 47.8787 | 17.6365 | 117.7708 | 73.0025 | 127.182 | 0 | 315.0595 | 84.3091 | 181.8535 | 30.6707 | 102.4609 | 164.3051 | 221.2209 | 81.2569 | 65.7991 | 65.7991 | 64.2114 | 84.3788 | 38.8269 | 126.2129 | 44.38 | 30.6707 | 353.3302 | 83.2517 | 37.2403 | 115.236 | 54.4549 | 44.4762 | 132.7004 | 63.5823 | 205.8525 | 66.2037 | 74.1118 | 84.3091 | 243.1717 | 85.7902 | 37.2403 | 0 | 42.3114 | 41.2068 | 79.3108 | 65.7991 | 15.8704 | 76.177 | 223.0776 | 106.1067 | 121.6158 | 84.3091 | 111.2572 | 65.7991 | 65.7991 | 70.7751 | 129.689 | 51.9276 | 124.0348 | 153.9837 | 45.1733 | 37.2403 | 106.2574 | 72.9388 | 63.5823 | 15.8704 | 88.363 | 260.7835 | 0 | 65.7612 | 5.8788 | 64.8445 | 120.2791 | 260.475 | 32.1254 | 52.6584 | 0 | 65.8728 | 105.9857 | 98.63 | 194.5334 | 170.9664 | 81.0572 | 35.4224 | 218.6911 | 159.1669 | 71.8132 | 190.474 | 121.8158 | 33.6472 | 5.8788 | 82.8126 | 272.4304 | 102.8669 | 192.6917 | 76.177 | 211.5437 | 117.0186 | 117.9725 | 88.7478 | 179.7558
496 | 197.8078 | 119.0312 | 45.9035 | 122.8312 | 37.5284 | 141.4552 | 145.7721 | 56.6774 | 84.9613 | 166.8771 | 17.7729 | 51.9182 | 55.3895 | 52.581 | 66.3081 | 213.0151 | 58.0333 | 48.2491 | 17.7729 | 118.6819 | 73.5673 | 128.1658 | 0 | 317.4967 | 84.9613 | 183.2602 | 30.908 | 103.2535 | 165.5761 | 222.9322 | 81.8855 | 66.3081 | 66.3081 | 64.7082 | 85.0315 | 39.1272 | 127.1893 | 44.7233 | 30.908 | 356.0635 | 83.8957 | 37.5284 | 116.1274 | 54.8761 | 44.8202 | 133.7269 | 64.0741 | 207.4449 | 66.7158 | 74.6851 | 84.9613 | 245.0528 | 86.4539 | 37.5284 | 0 | 42.6387 | 41.5255 | 79.9243 | 66.3081 | 15.9932 | 76.7663 | 224.8032 | 106.9275 | 122.5566 | 84.9613 | 112.1178 | 66.3081 | 66.3081 | 71.3226 | 130.6922 | 52.3293 | 124.9943 | 155.1748 | 45.5227 | 37.5284 | 107.0794 | 73.503 | 64.0741 | 15.9932 | 89.0465 | 262.8009 | 0 | 66.2699 | 5.9243 | 65.3461 | 121.2095 | 262.4899 | 32.3739 | 53.0657 | 0 | 66.3824 | 106.8055 | 99.3929 | 196.0383 | 172.2889 | 81.6843 | 35.6964 | 220.3829 | 160.3981 | 72.3687 | 191.9475 | 122.7581 | 33.9075 | 5.9243 | 83.4532 | 274.5378 | 103.6627 | 194.1823 | 76.7663 | 213.1802 | 117.9238 | 118.8851 | 89.4344 | 181.1463
497 | 196.3165 | 118.1338 | 45.5574 | 121.9051 | 37.2454 | 140.3887 | 144.6731 | 56.2501 | 84.3208 | 165.6189 | 17.6389 | 51.5268 | 54.9719 | 52.1846 | 65.8082 | 211.4091 | 57.5958 | 47.8853 | 17.6389 | 117.7871 | 73.0126 | 127.1995 | 0 | 315.103 | 84.3208 | 181.8786 | 30.6749 | 102.4751 | 164.3278 | 221.2514 | 81.2681 | 65.8082 | 65.8082 | 64.2203 | 84.3904 | 38.8322 | 126.2304 | 44.3861 | 30.6749 | 353.379 | 83.2632 | 37.2454 | 115.2519 | 54.4624 | 44.4823 | 132.7187 | 63.5911 | 205.8809 | 66.2128 | 74.122 | 84.3208 | 243.2053 | 85.8021 | 37.2454 | 0 | 42.3172 | 41.2125 | 79.3217 | 65.8082 | 15.8726 | 76.1875 | 223.1084 | 106.1213 | 121.6326 | 84.3208 | 111.2725 | 65.8082 | 65.8082 | 70.7849 | 129.7069 | 51.9348 | 124.0519 | 154.0049 | 45.1795 | 37.2454 | 106.2721 | 72.9489 | 63.5911 | 15.8726 | 88.3752 | 260.8195 | 0 | 65.7703 | 5.8796 | 64.8534 | 120.2957 | 260.5109 | 32.1298 | 52.6656 | 0 | 65.8819 | 106.0003 | 98.6436 | 194.5603 | 170.99 | 81.0684 | 35.4272 | 218.7213 | 159.1888 | 71.8231 | 190.5003 | 121.8326 | 33.6518 | 5.8796 | 82.824 | 272.468 | 102.8811 | 192.7183 | 76.1875 | 211.5729 | 117.0348 | 117.9888 | 88.7601 | 179.7806
498 | 192.8456 | 116.0452 | 44.7519 | 119.7499 | 36.5869 | 137.9066 | 142.1153 | 55.2556 | 82.83 | 162.6908 | 17.3271 | 50.6158 | 54 | 51.262 | 64.6447 | 207.6714 | 56.5775 | 47.0387 | 17.3271 | 115.7046 | 71.7217 | 124.9506 | 0 | 309.5319 | 82.83 | 178.663 | 30.1326 | 100.6633 | 161.4225 | 217.3397 | 79.8313 | 64.6447 | 64.6447 | 63.0849 | 82.8984 | 38.1457 | 123.9986 | 43.6014 | 30.1326 | 347.1312 | 81.7911 | 36.5869 | 113.2142 | 53.4995 | 43.6959 | 130.3722 | 62.4668 | 202.2409 | 65.0422 | 72.8115 | 82.83 | 238.9054 | 84.2851 | 36.5869 | 0 | 41.5691 | 40.4838 | 77.9193 | 64.6447 | 15.592 | 74.8405 | 219.1638 | 104.2451 | 119.4821 | 82.83 | 109.3052 | 64.6447 | 64.6447 | 69.5334 | 127.4136 | 51.0166 | 121.8587 | 151.2821 | 44.3807 | 36.5869 | 104.3932 | 71.6591 | 62.4668 | 15.592 | 86.8127 | 256.2082 | 0 | 64.6075 | 5.7757 | 63.7068 | 118.1688 | 255.9051 | 31.5618 | 51.7345 | 0 | 64.7171 | 104.1262 | 96.8996 | 191.1205 | 167.9669 | 79.6351 | 34.8009 | 214.8543 | 156.3744 | 70.5533 | 187.1323 | 119.6786 | 33.0569 | 5.7757 | 81.3597 | 267.6507 | 101.0622 | 189.3111 | 74.8405 | 207.8323 | 114.9656 | 115.9027 | 87.1908 | 176.6021
499 | 199.6472 | 120.1381 | 46.3303 | 123.9734 | 37.8773 | 142.7705 | 147.1276 | 57.2045 | 85.7514 | 168.4289 | 17.9382 | 52.401 | 55.9046 | 53.07 | 66.9247 | 214.9959 | 58.5729 | 48.6977 | 17.9382 | 119.7855 | 74.2514 | 129.3576 | 0 | 320.4491 | 85.7514 | 184.9644 | 31.1954 | 104.2137 | 167.1158 | 225.0052 | 82.647 | 66.9247 | 66.9247 | 65.3099 | 85.8222 | 39.4911 | 128.372 | 45.1392 | 31.1954 | 359.3745 | 84.6758 | 37.8773 | 117.2073 | 55.3864 | 45.237 | 134.9704 | 64.67 | 209.3739 | 67.3362 | 75.3796 | 85.7514 | 247.3315 | 87.2578 | 37.8773 | 0 | 43.0352 | 41.9117 | 80.6675 | 66.9247 | 16.1419 | 77.4801 | 226.8937 | 107.9218 | 123.6962 | 85.7514 | 113.1604 | 66.9247 | 66.9247 | 71.9859 | 131.9075 | 52.8159 | 126.1566 | 156.6178 | 45.946 | 37.8773 | 108.0751 | 74.1865 | 64.67 | 16.1419 | 89.8746 | 265.2447 | 0 | 66.8862 | 5.9794 | 65.9537 | 122.3366 | 264.9308 | 32.6749 | 53.5592 | 0 | 66.9997 | 107.7987 | 100.3172 | 197.8612 | 173.8911 | 82.4438 | 36.0283 | 222.4322 | 161.8897 | 73.0417 | 193.7324 | 123.8997 | 34.2228 | 5.9794 | 84.2292 | 277.0907 | 104.6266 | 195.988 | 77.4801 | 215.1625 | 119.0204 | 119.9906 | 90.266 | 182.8308
500 | 206.2727 | 124.125 | 47.8678 | 128.0876 | 39.1343 | 147.5085 | 152.0102 | 59.1029 | 88.5971 | 174.0184 | 18.5335 | 54.14 | 57.7598 | 54.8312 | 69.1456 | 222.1308 | 60.5167 | 50.3138 | 18.5335 | 123.7607 | 76.7155 | 133.6505 | 0 | 331.0835 | 88.5971 | 191.1026 | 32.2306 | 107.6721 | 172.6617 | 232.4723 | 85.3897 | 69.1456 | 69.1456 | 67.4773 | 88.6703 | 40.8016 | 132.6322 | 46.6372 | 32.2306 | 371.3007 | 87.4859 | 39.1343 | 121.0969 | 57.2245 | 46.7383 | 139.4496 | 66.8161 | 216.3222 | 69.5709 | 77.8811 | 88.5971 | 255.5395 | 90.1536 | 39.1343 | 0 | 44.4634 | 43.3026 | 83.3445 | 69.1456 | 16.6776 | 80.0514 | 234.4234 | 111.5033 | 127.8012 | 88.5971 | 116.9157 | 69.1456 | 69.1456 | 74.3748 | 136.285 | 54.5687 | 130.3432 | 161.8153 | 47.4708 | 39.1343 | 111.6617 | 76.6485 | 66.8161 | 16.6776 | 92.8572 | 274.0471 | 0 | 69.1058 | 6.1778 | 68.1425 | 126.3965 | 273.7228 | 33.7593 | 55.3366 | 0 | 69.2232 | 111.3761 | 103.6463 | 204.4275 | 179.6618 | 85.1798 | 37.224 | 229.8139 | 167.2621 | 75.4657 | 200.1616 | 128.0114 | 35.3585 | 6.1778 | 87.0245 | 286.2863 | 108.0988 | 202.4921 | 80.0514 | 222.3029 | 122.9702 | 123.9726 | 93.2616 | 188.8982
501 | 201.5124 | 121.2605 | 46.7631 | 125.1316 | 38.2312 | 144.1044 | 148.5022 | 57.7389 | 86.5525 | 170.0024 | 18.1058 | 52.8906 | 56.4269 | 53.5658 | 67.5499 | 217.0045 | 59.1201 | 49.1527 | 18.1058 | 120.9045 | 74.945 | 130.5661 | 0 | 323.4428 | 86.5525 | 186.6924 | 31.4868 | 105.1873 | 168.677 | 227.1073 | 83.4191 | 67.5499 | 67.5499 | 65.92 | 86.624 | 39.86 | 129.5713 | 45.5609 | 31.4868 | 362.7319 | 85.4669 | 38.2312 | 118.3023 | 55.9039 | 45.6596 | 136.2314 | 65.2741 | 211.33 | 67.9653 | 76.0838 | 86.5525 | 249.6422 | 88.073 | 38.2312 | 0 | 43.4373 | 42.3032 | 81.4211 | 67.5499 | 16.2927 | 78.2039 | 229.0134 | 108.93 | 124.8518 | 86.5525 | 114.2176 | 67.5499 | 67.5499 | 72.6584 | 133.1398 | 53.3094 | 127.3352 | 158.081 | 46.3753 | 38.2312 | 109.0848 | 74.8796 | 65.2741 | 16.2927 | 90.7142 | 267.7227 | 0 | 67.511 | 6.0353 | 66.5699 | 123.4795 | 267.4059 | 32.9802 | 54.0595 | 0 | 67.6256 | 108.8058 | 101.2544 | 199.7097 | 175.5156 | 83.2141 | 36.3649 | 224.5102 | 163.4021 | 73.7241 | 195.5423 | 125.0572 | 34.5425 | 6.0353 | 85.0161 | 279.6794 | 105.6041 | 197.819 | 78.2039 | 217.1726 | 120.1323 | 121.1116 | 91.1093 | 184.5389
502 | 193.5174 | 116.4495 | 44.9078 | 120.167 | 36.7144 | 138.3871 | 142.6104 | 55.4481 | 83.1186 | 163.2576 | 17.3874 | 50.7921 | 54.1881 | 51.4406 | 64.8699 | 208.3949 | 56.7746 | 47.2026 | 17.3874 | 116.1077 | 71.9716 | 125.3859 | 0 | 310.6103 | 83.1186 | 179.2854 | 30.2376 | 101.014 | 161.9848 | 218.0969 | 80.1094 | 64.8699 | 64.8699 | 63.3047 | 83.1872 | 38.2786 | 124.4306 | 43.7533 | 30.2376 | 348.3406 | 82.076 | 36.7144 | 113.6087 | 53.6859 | 43.8481 | 130.8264 | 62.6844 | 202.9455 | 65.2688 | 73.0652 | 83.1186 | 239.7377 | 84.5787 | 36.7144 | 0 | 41.7139 | 40.6249 | 78.1908 | 64.8699 | 15.6463 | 75.1012 | 219.9273 | 104.6083 | 119.8984 | 83.1186 | 109.686 | 64.8699 | 64.8699 | 69.7757 | 127.8575 | 51.1943 | 122.2832 | 151.8092 | 44.5354 | 36.7144 | 104.7569 | 71.9088 | 62.6844 | 15.6463 | 87.1152 | 257.1008 | 0 | 64.8326 | 5.7958 | 63.9288 | 118.5805 | 256.7966 | 31.6717 | 51.9148 | 0 | 64.9426 | 104.489 | 97.2372 | 191.7863 | 168.5521 | 79.9126 | 34.9221 | 215.6029 | 156.9192 | 70.7991 | 187.7842 | 120.0956 | 33.172 | 5.7958 | 81.6431 | 268.5832 | 101.4143 | 189.9706 | 75.1012 | 208.5564 | 115.3661 | 116.3065 | 87.4946 | 177.2173
503 | 182.6785 | 109.9271 | 42.3925 | 113.4365 | 34.658 | 130.636 | 134.6228 | 52.3425 | 78.4631 | 154.1135 | 16.4136 | 47.9473 | 51.1531 | 48.5594 | 61.2365 | 196.7227 | 53.5946 | 44.5587 | 16.4136 | 109.6045 | 67.9405 | 118.363 | 0 | 293.213 | 78.4631 | 169.2436 | 28.544 | 95.3562 | 152.912 | 205.8813 | 75.6225 | 61.2365 | 61.2365 | 59.759 | 78.5279 | 36.1346 | 117.4612 | 41.3026 | 28.544 | 328.83 | 77.4789 | 34.658 | 107.2454 | 50.6789 | 41.3922 | 123.4988 | 59.1734 | 191.5785 | 61.6131 | 68.9728 | 78.4631 | 226.31 | 79.8415 | 34.658 | 0 | 39.3775 | 38.3495 | 73.8113 | 61.2365 | 14.77 | 70.8948 | 207.6092 | 98.7491 | 113.1828 | 78.4631 | 103.5425 | 61.2365 | 61.2365 | 65.8675 | 120.6962 | 48.3269 | 115.4341 | 143.3063 | 42.0409 | 34.658 | 98.8894 | 67.8811 | 59.1734 | 14.77 | 82.2358 | 242.7006 | 0 | 61.2013 | 5.4712 | 60.3481 | 111.9388 | 242.4134 | 29.8978 | 49.007 | 0 | 61.3052 | 98.6365 | 91.7909 | 181.0443 | 159.1114 | 75.4367 | 32.9661 | 203.5269 | 148.1301 | 66.8336 | 177.2664 | 113.369 | 31.3141 | 5.4712 | 77.0703 | 253.5398 | 95.734 | 179.3303 | 70.8948 | 196.8751 | 108.9044 | 109.7922 | 82.594 | 167.2914
504 | 171.8844 | 103.4318 | 39.8877 | 106.7338 | 32.6101 | 122.917 | 126.6682 | 49.2497 | 73.8269 | 145.0073 | 15.4437 | 45.1142 | 48.1305 | 45.6901 | 57.6182 | 185.0988 | 50.4278 | 41.9259 | 15.4437 | 103.1282 | 63.926 | 111.3693 | 0 | 275.8877 | 73.8269 | 159.2434 | 26.8574 | 89.7218 | 143.8768 | 193.7162 | 71.1541 | 57.6182 | 57.6182 | 56.2279 | 73.8879 | 33.9995 | 110.5207 | 38.8622 | 26.8574 | 309.4002 | 72.9009 | 32.6101 | 100.9085 | 47.6844 | 38.9464 | 116.2016 | 55.677 | 180.2586 | 57.9725 | 64.8974 | 73.8269 | 212.9379 | 75.1238 | 32.6101 | 0 | 37.0508 | 36.0835 | 69.4499 | 57.6182 | 13.8972 | 66.7058 | 195.342 | 92.9143 | 106.4951 | 73.8269 | 97.4244 | 57.6182 | 57.6182 | 61.9756 | 113.5646 | 45.4714 | 108.6134 | 134.8387 | 39.5568 | 32.6101 | 93.0463 | 63.8702 | 55.677 | 13.8972 | 77.3767 | 228.36 | 0 | 57.585 | 5.1479 | 56.7823 | 105.3246 | 228.0898 | 28.1312 | 46.1113 | 0 | 57.6828 | 92.8083 | 86.3672 | 170.3468 | 149.7099 | 70.9793 | 31.0182 | 191.501 | 139.3774 | 62.8846 | 166.7921 | 106.6703 | 29.4638 | 5.1479 | 72.5164 | 238.5587 | 90.0773 | 168.7341 | 66.7058 | 185.2422 | 102.4695 | 103.3048 | 77.7137 | 157.4065
505 | 163.3065 | 98.27 | 37.8971 | 101.4072 | 30.9827 | 116.7828 | 120.3468 | 46.7919 | 70.1426 | 137.7707 | 14.673 | 42.8627 | 45.7286 | 43.41 | 54.7428 | 175.8614 | 47.9112 | 39.8336 | 14.673 | 97.9816 | 60.7358 | 105.8114 | 0 | 262.1195 | 70.1426 | 151.2964 | 25.5171 | 85.2443 | 136.6967 | 184.0488 | 67.6032 | 54.7428 | 54.7428 | 53.4219 | 70.2005 | 32.3027 | 105.0052 | 36.9227 | 25.5171 | 293.9596 | 69.2628 | 30.9827 | 95.8727 | 45.3047 | 37.0028 | 110.4025 | 52.8985 | 171.2628 | 55.0794 | 61.6587 | 70.1426 | 202.3112 | 71.3748 | 30.9827 | 0 | 35.2017 | 34.2827 | 65.984 | 54.7428 | 13.2037 | 63.3768 | 185.5935 | 88.2774 | 101.1805 | 70.1426 | 92.5624 | 54.7428 | 54.7428 | 58.8827 | 107.8971 | 43.2021 | 103.193 | 128.1096 | 37.5827 | 30.9827 | 88.4028 | 60.6828 | 52.8985 | 13.2037 | 73.5152 | 216.9637 | 0 | 54.7113 | 4.891 | 53.9486 | 100.0684 | 216.7069 | 26.7273 | 43.8101 | 0 | 54.8041 | 88.1767 | 82.057 | 161.8457 | 142.2386 | 67.4371 | 29.4703 | 181.9441 | 132.4218 | 59.7463 | 158.4684 | 101.3469 | 27.9934 | 4.891 | 68.8975 | 226.6535 | 85.582 | 160.3134 | 63.3768 | 175.9977 | 97.3558 | 98.1494 | 73.8354 | 149.5511
506 | 157.607 | 94.8403 | 36.5744 | 97.868 | 29.9014 | 112.707 | 116.1466 | 45.1588 | 67.6945 | 132.9624 | 14.1609 | 41.3668 | 44.1326 | 41.8949 | 52.8322 | 169.7237 | 46.2391 | 38.4433 | 14.1609 | 94.562 | 58.6161 | 102.1185 | 0 | 252.9713 | 67.6945 | 146.016 | 24.6265 | 82.2692 | 131.9258 | 177.6253 | 65.2438 | 52.8322 | 52.8322 | 51.5574 | 67.7504 | 31.1753 | 101.3404 | 35.6341 | 24.6265 | 283.7001 | 66.8454 | 29.9014 | 92.5267 | 43.7236 | 35.7113 | 106.5494 | 51.0523 | 165.2855 | 53.1571 | 59.5067 | 67.6945 | 195.2504 | 68.8837 | 29.9014 | 0 | 33.9732 | 33.0862 | 63.6811 | 52.8322 | 12.7429 | 61.1649 | 179.1161 | 85.1964 | 97.6492 | 67.6945 | 89.3319 | 52.8322 | 52.8322 | 56.8276 | 104.1314 | 41.6944 | 99.5915 | 123.6384 | 36.2711 | 29.9014 | 85.3175 | 58.5649 | 51.0523 | 12.7429 | 70.9495 | 209.3915 | 0 | 52.8018 | 4.7203 | 52.0657 | 96.5759 | 209.1437 | 25.7945 | 42.2811 | 0 | 52.8914 | 85.0993 | 79.1932 | 156.1971 | 137.2744 | 65.0835 | 28.4417 | 175.5941 | 127.8002 | 57.6611 | 152.9377 | 97.8098 | 27.0164 | 4.7203 | 66.4929 | 218.7431 | 82.5951 | 154.7184 | 61.1649 | 169.8552 | 93.958 | 94.7239 | 71.2585 | 144.3317
507 | 153.5244 | 92.3836 | 35.627 | 95.3329 | 29.1269 | 109.7875 | 113.138 | 43.989 | 65.941 | 129.5182 | 13.7941 | 40.2953 | 42.9894 | 40.8097 | 51.4637 | 165.3273 | 45.0413 | 37.4475 | 13.7941 | 92.1125 | 57.0977 | 99.4732 | 0 | 246.4185 | 65.941 | 142.2337 | 23.9886 | 80.1381 | 128.5085 | 173.0242 | 63.5537 | 51.4637 | 51.4637 | 50.2219 | 65.9955 | 30.3678 | 98.7153 | 34.7111 | 23.9886 | 276.3513 | 65.1139 | 29.1269 | 90.1299 | 42.591 | 34.7863 | 103.7894 | 49.7298 | 161.0041 | 51.7801 | 57.9653 | 65.941 | 190.1927 | 67.0994 | 29.1269 | 0 | 33.0932 | 32.2292 | 62.0316 | 51.4637 | 12.4128 | 59.5805 | 174.4764 | 82.9895 | 95.1197 | 65.941 | 87.0179 | 51.4637 | 51.4637 | 55.3556 | 101.4341 | 40.6143 | 97.0117 | 120.4358 | 35.3315 | 29.1269 | 83.1074 | 57.0479 | 49.7298 | 12.4128 | 69.1116 | 203.9675 | 0 | 51.434 | 4.598 | 50.717 | 94.0743 | 203.7261 | 25.1263 | 41.1859 | 0 | 51.5213 | 82.8949 | 77.1418 | 152.1511 | 133.7185 | 63.3976 | 27.705 | 171.0456 | 124.4897 | 56.1675 | 148.9761 | 95.2762 | 26.3166 | 4.598 | 64.7705 | 213.0769 | 80.4556 | 150.7106 | 59.5805 | 165.4554 | 91.5242 | 92.2702 | 69.4126 | 140.593
508 | 151.5479 | 91.1943 | 35.1684 | 94.1056 | 28.7519 | 108.3741 | 111.6815 | 43.4227 | 65.0921 | 127.8508 | 13.6165 | 39.7765 | 42.436 | 40.2843 | 50.8011 | 163.1988 | 44.4615 | 36.9654 | 13.6165 | 90.9266 | 56.3626 | 98.1926 | 0 | 243.2461 | 65.0921 | 140.4025 | 23.6797 | 79.1064 | 126.854 | 170.7967 | 62.7355 | 50.8011 | 50.8011 | 49.5753 | 65.1458 | 29.9768 | 97.4445 | 34.2642 | 23.6797 | 272.7935 | 64.2756 | 28.7519 | 88.9695 | 42.0427 | 34.3385 | 102.4532 | 49.0896 | 158.9313 | 51.1135 | 57.219 | 65.0921 | 187.7441 | 66.2356 | 28.7519 | 0 | 32.6671 | 31.8143 | 61.233 | 50.8011 | 12.253 | 58.8135 | 172.2302 | 81.9211 | 93.8952 | 65.0921 | 85.8976 | 50.8011 | 50.8011 | 54.6429 | 100.1282 | 40.0915 | 95.7628 | 118.8852 | 34.8767 | 28.7519 | 82.0375 | 56.3134 | 49.0896 | 12.253 | 68.2219 | 201.3416 | 0 | 50.7719 | 4.5388 | 50.0641 | 92.8631 | 201.1033 | 24.8028 | 40.6556 | 0 | 50.858 | 81.8277 | 76.1487 | 150.1923 | 131.997 | 62.5814 | 27.3483 | 168.8436 | 122.887 | 55.4444 | 147.0581 | 94.0496 | 25.9778 | 4.5388 | 63.9366 | 210.3337 | 79.4198 | 148.7704 | 58.8135 | 163.3253 | 90.3459 | 91.0823 | 68.519 | 138.783
509 | 154.549 | 93.0002 | 35.8648 | 95.9691 | 29.3212 | 110.5202 | 113.8931 | 44.2826 | 66.3811 | 130.3826 | 13.8861 | 40.5642 | 43.2763 | 41.082 | 51.8071 | 166.4306 | 45.3419 | 37.6974 | 13.8861 | 92.7272 | 57.4788 | 100.1371 | 0 | 248.063 | 66.3811 | 143.1829 | 24.1487 | 80.6729 | 129.3661 | 174.1789 | 63.9779 | 51.8071 | 51.8071 | 50.5571 | 66.4359 | 30.5705 | 99.3741 | 34.9427 | 24.1487 | 278.1956 | 65.5485 | 29.3212 | 90.7314 | 42.8752 | 35.0185 | 104.482 | 50.0617 | 162.0786 | 52.1257 | 58.3521 | 66.3811 | 191.462 | 67.5472 | 29.3212 | 0 | 33.314 | 32.4443 | 62.4456 | 51.8071 | 12.4956 | 59.9782 | 175.6408 | 83.5434 | 95.7545 | 66.3811 | 87.5987 | 51.8071 | 51.8071 | 55.725 | 102.111 | 40.8854 | 97.6591 | 121.2395 | 35.5673 | 29.3212 | 83.6621 | 57.4286 | 50.0617 | 12.4956 | 69.5729 | 205.3287 | 0 | 51.7773 | 4.6287 | 51.0555 | 94.7021 | 205.0857 | 25.294 | 41.4607 | 0 | 51.8652 | 83.4481 | 77.6566 | 153.1665 | 134.6109 | 63.8207 | 27.8899 | 172.1871 | 125.3205 | 56.5423 | 149.9703 | 95.912 | 26.4922 | 4.6287 | 65.2027 | 214.4989 | 80.9926 | 151.7164 | 59.9782 | 166.5596 | 92.135 | 92.886 | 69.8759 | 141.5313
510 | 160.6831 | 96.6914 | 37.2883 | 99.7782 | 30.485 | 114.9068 | 118.4135 | 46.0402 | 69.0158 | 135.5575 | 14.4373 | 42.1742 | 44.994 | 42.7126 | 53.8634 | 173.0363 | 47.1416 | 39.1937 | 14.4373 | 96.4076 | 59.7601 | 104.1116 | 0 | 257.9088 | 69.0158 | 148.8659 | 25.1071 | 83.8749 | 134.5007 | 181.0922 | 66.5172 | 53.8634 | 53.8634 | 52.5637 | 69.0728 | 31.7838 | 103.3183 | 36.3296 | 25.1071 | 289.2373 | 68.1501 | 30.485 | 94.3326 | 44.577 | 36.4084 | 108.629 | 52.0487 | 168.5115 | 54.1946 | 60.6682 | 69.0158 | 199.0612 | 70.2282 | 30.485 | 0 | 34.6363 | 33.732 | 64.9241 | 53.8634 | 12.9916 | 62.3587 | 182.6121 | 86.8593 | 99.5551 | 69.0158 | 91.0755 | 53.8634 | 53.8634 | 57.9368 | 106.1638 | 42.5081 | 101.5353 | 126.0516 | 36.979 | 30.485 | 86.9827 | 59.7079 | 52.0487 | 12.9916 | 72.3342 | 213.4783 | 0 | 53.8323 | 4.8124 | 53.0819 | 98.4608 | 213.2257 | 26.2979 | 43.1063 | 0 | 53.9237 | 86.7602 | 80.7388 | 159.2457 | 139.9537 | 66.3537 | 28.9969 | 179.0213 | 130.2945 | 58.7865 | 155.9227 | 99.7188 | 27.5437 | 4.8124 | 67.7907 | 223.0124 | 84.2072 | 157.7381 | 62.3587 | 173.1704 | 95.7918 | 96.5727 | 72.6493 | 147.1487
511 | 162.0879 | 97.5367 | 37.6143 | 100.6505 | 30.7515 | 115.9114 | 119.4488 | 46.4427 | 69.6191 | 136.7427 | 14.5635 | 42.5429 | 45.3874 | 43.086 | 54.3343 | 174.5491 | 47.5537 | 39.5363 | 14.5635 | 97.2504 | 60.2826 | 105.0218 | 0 | 260.1636 | 69.6191 | 150.1674 | 25.3266 | 84.6082 | 135.6766 | 182.6754 | 67.0987 | 54.3343 | 54.3343 | 53.0232 | 69.6766 | 32.0617 | 104.2216 | 36.6472 | 25.3266 | 291.766 | 68.7459 | 30.7515 | 95.1573 | 44.9667 | 36.7267 | 109.5787 | 52.5037 | 169.9848 | 54.6684 | 61.1986 | 69.6191 | 200.8015 | 70.8422 | 30.7515 | 0 | 34.9391 | 34.0269 | 65.4917 | 54.3343 | 13.1052 | 62.9039 | 184.2086 | 87.6187 | 100.4255 | 69.6191 | 91.8717 | 54.3343 | 54.3343 | 58.4433 | 107.092 | 42.8798 | 102.423 | 127.1536 | 37.3023 | 30.7515 | 87.7431 | 60.2299 | 52.5037 | 13.1052 | 72.9666 | 215.3447 | 0 | 54.303 | 4.8545 | 53.546 | 99.3217 | 215.0899 | 26.5279 | 43.4832 | 0 | 54.3952 | 87.5187 | 81.4447 | 160.638 | 141.1772 | 66.9338 | 29.2504 | 180.5864 | 131.4337 | 59.3005 | 157.2859 | 100.5906 | 27.7845 | 4.8545 | 68.3833 | 224.9621 | 84.9434 | 159.1172 | 62.9039 | 174.6844 | 96.6293 | 97.417 | 73.2844 | 148.4352
512 | 167.1058 | 100.5563 | 38.7787 | 103.7664 | 31.7035 | 119.4997 | 123.1467 | 47.8805 | 71.7744 | 140.9759 | 15.0144 | 43.8599 | 46.7924 | 44.4199 | 56.0163 | 179.9528 | 49.0259 | 40.7603 | 15.0144 | 100.2611 | 62.1488 | 108.273 | 0 | 268.2177 | 71.7744 | 154.8162 | 26.1107 | 87.2274 | 139.8769 | 188.3306 | 69.176 | 56.0163 | 56.0163 | 54.6647 | 71.8337 | 33.0542 | 107.4481 | 37.7817 | 26.1107 | 300.7985 | 70.8742 | 31.7035 | 98.1031 | 46.3587 | 37.8636 | 112.971 | 54.1291 | 175.2471 | 56.3608 | 63.0931 | 71.7744 | 207.0179 | 73.0353 | 31.7035 | 0 | 36.0207 | 35.0803 | 67.5191 | 56.0163 | 13.5109 | 64.8513 | 189.9113 | 90.3311 | 103.5344 | 71.7744 | 94.7159 | 56.0163 | 56.0163 | 60.2526 | 110.4073 | 44.2072 | 105.5938 | 131.09 | 38.4571 | 31.7035 | 90.4595 | 62.0945 | 54.1291 | 13.5109 | 75.2255 | 222.0113 | 0 | 55.9841 | 5.0048 | 55.2037 | 102.3964 | 221.7486 | 27.3491 | 44.8293 | 0 | 56.0791 | 90.2281 | 83.9661 | 165.611 | 145.5478 | 69.006 | 30.1559 | 186.177 | 135.5025 | 61.1363 | 162.1551 | 103.7047 | 28.6447 | 5.0048 | 70.5003 | 231.9265 | 87.5731 | 164.0431 | 64.8513 | 180.0922 | 99.6207 | 100.4328 | 75.5532 | 153.0304
513 | 175.2984 | 105.4862 | 40.6799 | 108.8537 | 33.2578 | 125.3584 | 129.1841 | 50.2279 | 75.2932 | 147.8875 | 15.7505 | 46.0102 | 49.0865 | 46.5976 | 58.7626 | 188.7753 | 51.4294 | 42.7586 | 15.7505 | 105.1766 | 65.1957 | 113.5813 | 0 | 281.3674 | 75.2932 | 162.4063 | 27.3908 | 91.5039 | 146.7345 | 197.5638 | 72.5674 | 58.7626 | 58.7626 | 57.3447 | 75.3554 | 34.6748 | 112.7159 | 39.634 | 27.3908 | 315.5455 | 74.3489 | 33.2578 | 102.9128 | 48.6316 | 39.72 | 118.5096 | 56.7829 | 183.8389 | 59.124 | 66.1864 | 75.2932 | 217.1672 | 76.616 | 33.2578 | 0 | 37.7867 | 36.8002 | 70.8294 | 58.7626 | 14.1733 | 68.0307 | 199.2219 | 94.7597 | 108.6103 | 75.2932 | 99.3595 | 58.7626 | 58.7626 | 63.2065 | 115.8202 | 46.3746 | 110.7707 | 137.5169 | 40.3425 | 33.2578 | 94.8944 | 65.1388 | 56.7829 | 14.1733 | 78.9136 | 232.8957 | 0 | 58.7288 | 5.2502 | 57.9101 | 107.4166 | 232.6201 | 28.6899 | 47.0272 | 0 | 58.8285 | 94.6517 | 88.0826 | 173.7303 | 152.6835 | 72.3891 | 31.6343 | 195.3046 | 142.1458 | 64.1336 | 170.105 | 108.789 | 30.049 | 5.2502 | 73.9567 | 243.297 | 91.8665 | 172.0855 | 68.0307 | 188.9215 | 104.5048 | 105.3566 | 79.2573 | 160.5329
514 | 180.3087 | 108.5011 | 41.8426 | 111.9649 | 34.2084 | 128.9413 | 132.8764 | 51.6634 | 77.4452 | 152.1143 | 16.2006 | 47.3253 | 50.4895 | 47.9294 | 60.4421 | 194.1707 | 52.8994 | 43.9807 | 16.2006 | 108.1826 | 67.0591 | 116.8276 | 0 | 289.4093 | 77.4452 | 167.0481 | 28.1737 | 94.1192 | 150.9284 | 203.2105 | 74.6415 | 60.4421 | 60.4421 | 58.9837 | 77.5092 | 35.6658 | 115.9375 | 40.7668 | 28.1737 | 324.5643 | 76.4739 | 34.2084 | 105.8542 | 50.0215 | 40.8552 | 121.8968 | 58.4058 | 189.0932 | 60.8138 | 68.0781 | 77.4452 | 223.3742 | 78.8057 | 34.2084 | 0 | 38.8667 | 37.852 | 72.8538 | 60.4421 | 14.5784 | 69.9751 | 204.916 | 97.4681 | 111.7146 | 77.4452 | 102.1993 | 60.4421 | 60.4421 | 65.0131 | 119.1305 | 47.7 | 113.9366 | 141.4473 | 41.4955 | 34.2084 | 97.6066 | 67.0006 | 58.4058 | 14.5784 | 81.169 | 239.5522 | 0 | 60.4073 | 5.4002 | 59.5652 | 110.4867 | 239.2687 | 29.5099 | 48.3713 | 0 | 60.5099 | 97.357 | 90.6001 | 178.6957 | 157.0474 | 74.4581 | 32.5385 | 200.8867 | 146.2085 | 65.9666 | 174.9668 | 111.8983 | 30.9078 | 5.4002 | 76.0705 | 250.2508 | 94.4921 | 177.004 | 69.9751 | 194.3211 | 107.4917 | 108.3679 | 81.5225 | 165.1212
515 | 187.035 | 112.5487 | 43.4035 | 116.1417 | 35.4845 | 133.7514 | 137.8332 | 53.5907 | 80.3343 | 157.7888 | 16.805 | 49.0907 | 52.3729 | 49.7174 | 62.6969 | 201.4141 | 54.8727 | 45.6214 | 16.805 | 112.2183 | 69.5607 | 121.1858 | 0 | 300.2055 | 80.3343 | 173.2797 | 29.2247 | 97.6303 | 156.5587 | 210.7911 | 77.4259 | 62.6969 | 62.6969 | 61.1841 | 80.4006 | 36.9963 | 120.2624 | 42.2876 | 29.2247 | 336.6719 | 79.3267 | 35.4845 | 109.803 | 51.8875 | 42.3793 | 126.444 | 60.5846 | 196.1472 | 63.0824 | 70.6177 | 80.3343 | 231.707 | 81.7455 | 35.4845 | 0 | 40.3166 | 39.264 | 75.5715 | 62.6969 | 15.1222 | 72.5855 | 212.5602 | 101.1041 | 115.882 | 80.3343 | 106.0118 | 62.6969 | 62.6969 | 67.4383 | 123.5746 | 49.4794 | 118.187 | 146.7239 | 43.0435 | 35.4845 | 101.2477 | 69.5 | 60.5846 | 15.1222 | 84.197 | 248.4885 | 0 | 62.6608 | 5.6017 | 61.7873 | 114.6083 | 248.1945 | 30.6108 | 50.1757 | 0 | 62.7672 | 100.9888 | 93.9799 | 185.3618 | 162.9059 | 77.2357 | 33.7523 | 208.3806 | 151.6627 | 68.4275 | 181.4938 | 116.0726 | 32.0608 | 5.6017 | 78.9083 | 259.5862 | 98.0171 | 183.607 | 72.5855 | 201.5702 | 111.5016 | 112.4105 | 84.5637 | 171.2809
516 | 192.5714 | 115.8802 | 44.6883 | 119.5796 | 36.5349 | 137.7106 | 141.9132 | 55.1771 | 82.7122 | 162.4595 | 17.3024 | 50.5438 | 53.9232 | 51.1891 | 64.5528 | 207.3762 | 56.497 | 46.9718 | 17.3024 | 115.5401 | 71.6198 | 124.773 | 0 | 309.0919 | 82.7122 | 178.409 | 30.0898 | 100.5202 | 161.193 | 217.0307 | 79.7178 | 64.5528 | 64.5528 | 62.9952 | 82.7805 | 38.0914 | 123.8223 | 43.5394 | 30.0898 | 346.6377 | 81.6748 | 36.5349 | 113.0533 | 53.4235 | 43.6337 | 130.1869 | 62.378 | 201.9534 | 64.9497 | 72.708 | 82.7122 | 238.5658 | 84.1653 | 36.5349 | 0 | 41.51 | 40.4263 | 77.8085 | 64.5528 | 15.5698 | 74.7341 | 218.8522 | 104.0969 | 119.3122 | 82.7122 | 109.1498 | 64.5528 | 64.5528 | 69.4346 | 127.2325 | 50.9441 | 121.6854 | 151.067 | 44.3176 | 36.5349 | 104.2448 | 71.5572 | 62.378 | 15.5698 | 86.6893 | 255.844 | 0 | 64.5156 | 5.7675 | 63.6163 | 118.0008 | 255.5413 | 31.5169 | 51.661 | 0 | 64.6251 | 103.9782 | 96.7618 | 190.8488 | 167.7281 | 79.5219 | 34.7514 | 214.5489 | 156.1521 | 70.453 | 186.8662 | 119.5085 | 33.0099 | 5.7675 | 81.244 | 267.2702 | 100.9185 | 189.0419 | 74.7341 | 207.5368 | 114.8021 | 115.7379 | 87.0668 | 176.351
517 | 192.7668 | 115.9978 | 44.7336 | 119.7009 | 36.572 | 137.8502 | 142.0572 | 55.233 | 82.7961 | 162.6243 | 17.32 | 50.5951 | 53.9779 | 51.241 | 64.6183 | 207.5865 | 56.5543 | 47.0195 | 17.32 | 115.6573 | 71.6924 | 124.8996 | 0 | 309.4054 | 82.7961 | 178.5899 | 30.1203 | 100.6222 | 161.3565 | 217.2509 | 79.7987 | 64.6183 | 64.6183 | 63.0591 | 82.8645 | 38.1301 | 123.9479 | 43.5835 | 30.1203 | 346.9894 | 81.7577 | 36.572 | 113.168 | 53.4776 | 43.678 | 130.319 | 62.4413 | 202.1583 | 65.0156 | 72.7818 | 82.7961 | 238.8078 | 84.2507 | 36.572 | 0 | 41.5521 | 40.4673 | 77.8875 | 64.6183 | 15.5856 | 74.8099 | 219.0742 | 104.2025 | 119.4333 | 82.7961 | 109.2605 | 64.6183 | 64.6183 | 69.505 | 127.3616 | 50.9957 | 121.8089 | 151.2203 | 44.3626 | 36.572 | 104.3505 | 71.6298 | 62.4413 | 15.5856 | 86.7772 | 256.1035 | 0 | 64.5811 | 5.7733 | 63.6808 | 118.1205 | 255.8005 | 31.5489 | 51.7134 | 0 | 64.6907 | 104.0837 | 96.86 | 191.0424 | 167.8982 | 79.6026 | 34.7867 | 214.7665 | 156.3105 | 70.5245 | 187.0558 | 119.6297 | 33.0434 | 5.7733 | 81.3265 | 267.5413 | 101.0209 | 189.2337 | 74.8099 | 207.7474 | 114.9186 | 115.8553 | 87.1552 | 176.5299
518 | 195.0638 | 117.38 | 45.2667 | 121.1273 | 37.0078 | 139.4929 | 143.7499 | 55.8912 | 83.7827 | 164.5621 | 17.5264 | 51.198 | 54.6211 | 51.8516 | 65.3882 | 210.0601 | 57.2282 | 47.5797 | 17.5264 | 117.0355 | 72.5467 | 126.3879 | 0 | 313.0923 | 83.7827 | 180.718 | 30.4792 | 101.8212 | 163.2792 | 219.8396 | 80.7496 | 65.3882 | 65.3882 | 63.8105 | 83.8519 | 38.5844 | 125.4249 | 44.1029 | 30.4792 | 351.1241 | 82.7319 | 37.0078 | 114.5165 | 54.1149 | 44.1985 | 131.8718 | 63.1853 | 204.5672 | 65.7903 | 73.649 | 83.7827 | 241.6534 | 85.2546 | 37.0078 | 0 | 42.0472 | 40.9495 | 78.8156 | 65.3882 | 15.7713 | 75.7013 | 221.6847 | 105.4441 | 120.8564 | 83.7827 | 110.5625 | 65.3882 | 65.3882 | 70.3332 | 128.8792 | 51.6034 | 123.2603 | 153.0222 | 44.8912 | 37.0078 | 105.5939 | 72.4834 | 63.1853 | 15.7713 | 87.8113 | 259.1553 | 0 | 65.3506 | 5.8421 | 64.4396 | 119.5281 | 258.8486 | 31.9248 | 52.3296 | 0 | 65.4615 | 105.3239 | 98.0141 | 193.3188 | 169.8989 | 80.5511 | 35.2012 | 217.3257 | 158.173 | 71.3648 | 189.2847 | 121.0552 | 33.4371 | 5.8421 | 82.2955 | 270.7293 | 102.2246 | 191.4886 | 75.7013 | 210.2229 | 116.288 | 117.2359 | 88.1937 | 178.6334
519 | 200.8146 | 120.8406 | 46.6012 | 124.6983 | 38.0988 | 143.6054 | 147.988 | 57.539 | 86.2528 | 169.4138 | 18.0431 | 52.7074 | 56.2315 | 53.3803 | 67.316 | 216.2531 | 58.9154 | 48.9825 | 18.0431 | 120.4859 | 74.6855 | 130.114 | 0 | 322.3229 | 86.2528 | 186.046 | 31.3778 | 104.8231 | 168.093 | 226.321 | 83.1302 | 67.316 | 67.316 | 65.6918 | 86.3241 | 39.722 | 129.1227 | 45.4031 | 31.3778 | 361.476 | 85.171 | 38.0988 | 117.8926 | 55.7103 | 45.5015 | 135.7597 | 65.0481 | 210.5982 | 67.73 | 75.8204 | 86.2528 | 248.7778 | 87.7681 | 38.0988 | 0 | 43.2869 | 42.1568 | 81.1392 | 67.316 | 16.2363 | 77.9332 | 228.2204 | 108.5529 | 124.4195 | 86.2528 | 113.8221 | 67.316 | 67.316 | 72.4068 | 132.6788 | 53.1248 | 126.8943 | 157.5336 | 46.2147 | 38.0988 | 108.7071 | 74.6203 | 65.0481 | 16.2363 | 90.4001 | 266.7957 | 0 | 67.2773 | 6.0144 | 66.3394 | 123.052 | 266.48 | 32.866 | 53.8724 | 0 | 67.3915 | 108.4291 | 100.9038 | 199.0183 | 174.9079 | 82.9259 | 36.239 | 223.7329 | 162.8363 | 73.4688 | 194.8652 | 124.6242 | 34.4229 | 6.0144 | 84.7218 | 278.711 | 105.2384 | 197.1341 | 77.9332 | 216.4207 | 119.7164 | 120.6922 | 90.7938 | 183.8999
520 | 202.9531 | 122.1274 | 47.0975 | 126.0263 | 38.5045 | 145.1347 | 149.5639 | 58.1517 | 87.1713 | 171.2179 | 18.2352 | 53.2687 | 56.8303 | 53.9488 | 68.0329 | 218.556 | 59.5428 | 49.5041 | 18.2352 | 121.769 | 75.4809 | 131.4996 | 0 | 325.7553 | 87.1713 | 188.0272 | 31.7119 | 105.9393 | 169.883 | 228.7311 | 84.0155 | 68.0329 | 68.0329 | 66.3913 | 87.2433 | 40.145 | 130.4977 | 45.8866 | 31.7119 | 365.3253 | 86.078 | 38.5045 | 119.1481 | 56.3036 | 45.9861 | 137.2054 | 65.7408 | 212.8409 | 68.4512 | 76.6278 | 87.1713 | 251.4271 | 88.7027 | 38.5045 | 0 | 43.7478 | 42.6057 | 82.0032 | 68.0329 | 16.4092 | 78.7631 | 230.6508 | 109.7088 | 125.7445 | 87.1713 | 115.0342 | 68.0329 | 68.0329 | 73.1779 | 134.0917 | 53.6905 | 128.2456 | 159.2112 | 46.7068 | 38.5045 | 109.8647 | 75.415 | 65.7408 | 16.4092 | 91.3628 | 269.6368 | 0 | 67.9937 | 6.0784 | 67.0459 | 124.3624 | 269.3177 | 33.216 | 54.4461 | 0 | 68.1091 | 109.5837 | 101.9783 | 201.1376 | 176.7705 | 83.809 | 36.6249 | 226.1154 | 164.5704 | 74.2512 | 196.9404 | 125.9513 | 34.7895 | 6.0784 | 85.624 | 281.679 | 106.3591 | 199.2334 | 78.7631 | 218.7254 | 120.9912 | 121.9775 | 91.7607 | 185.8583
521 | 201.478 | 121.2398 | 46.7552 | 125.1102 | 38.2247 | 144.0798 | 148.4768 | 57.729 | 86.5377 | 169.9734 | 18.1027 | 52.8815 | 56.4172 | 53.5566 | 67.5384 | 216.9675 | 59.1101 | 49.1443 | 18.1027 | 120.8839 | 74.9322 | 130.5438 | 0 | 323.3876 | 86.5377 | 186.6605 | 31.4814 | 105.1693 | 168.6483 | 227.0685 | 83.4048 | 67.5384 | 67.5384 | 65.9088 | 86.6092 | 39.8532 | 129.5492 | 45.5531 | 31.4814 | 362.67 | 85.4523 | 38.2247 | 118.2821 | 55.8943 | 45.6518 | 136.2081 | 65.263 | 211.2939 | 67.9537 | 76.0708 | 86.5377 | 249.5996 | 88.058 | 38.2247 | 0 | 43.4298 | 42.296 | 81.4072 | 67.5384 | 16.2899 | 78.1906 | 228.9743 | 108.9114 | 124.8305 | 86.5377 | 114.1981 | 67.5384 | 67.5384 | 72.646 | 133.1171 | 53.3003 | 127.3135 | 158.054 | 46.3674 | 38.2247 | 109.0662 | 74.8668 | 65.263 | 16.2899 | 90.6987 | 267.677 | 0 | 67.4995 | 6.0342 | 66.5585 | 123.4585 | 267.3602 | 32.9746 | 54.0503 | 0 | 67.6141 | 108.7872 | 101.2371 | 199.6756 | 175.4856 | 83.1999 | 36.3587 | 224.4719 | 163.3742 | 73.7115 | 195.5089 | 125.0358 | 34.5366 | 6.0342 | 85.0016 | 279.6316 | 105.5861 | 197.7853 | 78.1906 | 217.1356 | 120.1118 | 121.0909 | 91.0937 | 184.5074
522 | 197.1108 | 118.6118 | 45.7417 | 122.3984 | 37.3961 | 140.9568 | 145.2585 | 56.4777 | 84.662 | 166.2891 | 17.7103 | 51.7353 | 55.1944 | 52.3958 | 66.0745 | 212.2646 | 57.8288 | 48.0791 | 17.7103 | 118.2637 | 73.308 | 127.7142 | 0 | 316.378 | 84.662 | 182.6145 | 30.7991 | 102.8897 | 164.9927 | 222.1467 | 81.597 | 66.0745 | 66.0745 | 64.4802 | 84.7319 | 38.9894 | 126.7411 | 44.5657 | 30.7991 | 354.8089 | 83.6001 | 37.3961 | 115.7182 | 54.6828 | 44.6623 | 133.2557 | 63.8484 | 206.714 | 66.4808 | 74.4219 | 84.662 | 244.1894 | 86.1493 | 37.3961 | 0 | 42.4885 | 41.3792 | 79.6427 | 66.0745 | 15.9369 | 76.4958 | 224.0112 | 106.5507 | 122.1247 | 84.662 | 111.7228 | 66.0745 | 66.0745 | 71.0713 | 130.2317 | 52.1449 | 124.5539 | 154.6281 | 45.3623 | 37.3961 | 106.7021 | 73.244 | 63.8484 | 15.9369 | 88.7328 | 261.8749 | 0 | 66.0364 | 5.9034 | 65.1159 | 120.7824 | 261.5651 | 32.2598 | 52.8788 | 0 | 66.1485 | 106.4292 | 99.0427 | 195.3476 | 171.6819 | 81.3965 | 35.5706 | 219.6064 | 159.833 | 72.1137 | 191.2712 | 122.3256 | 33.788 | 5.9034 | 83.1592 | 273.5705 | 103.2974 | 193.4982 | 76.4958 | 212.429 | 117.5083 | 118.4662 | 89.1192 | 180.5081
523 | 203.6639 | 122.5552 | 47.2624 | 126.4676 | 38.6394 | 145.643 | 150.0877 | 58.3554 | 87.4766 | 171.8175 | 18.2991 | 53.4553 | 57.0293 | 54.1377 | 68.2711 | 219.3215 | 59.7514 | 49.6775 | 18.2991 | 122.1955 | 75.7452 | 131.9602 | 0 | 326.8962 | 87.4766 | 188.6857 | 31.823 | 106.3104 | 170.478 | 229.5321 | 84.3097 | 68.2711 | 68.2711 | 66.6239 | 87.5489 | 40.2856 | 130.9547 | 46.0473 | 31.823 | 366.6048 | 86.3794 | 38.6394 | 119.5654 | 56.5008 | 46.1471 | 137.6859 | 65.9711 | 213.5863 | 68.691 | 76.8962 | 87.4766 | 252.3077 | 89.0134 | 38.6394 | 0 | 43.901 | 42.7549 | 82.2905 | 68.2711 | 16.4667 | 79.0389 | 231.4586 | 110.0931 | 126.1849 | 87.4766 | 115.4371 | 68.2711 | 68.2711 | 73.4342 | 134.5614 | 53.8785 | 128.6948 | 159.7688 | 46.8704 | 38.6394 | 110.2495 | 75.6791 | 65.9711 | 16.4667 | 91.6828 | 270.5812 | 0 | 68.2319 | 6.0997 | 67.2807 | 124.7979 | 270.261 | 33.3323 | 54.6367 | 0 | 68.3477 | 109.9675 | 102.3355 | 201.842 | 177.3896 | 84.1026 | 36.7532 | 226.9074 | 165.1467 | 74.5112 | 197.6301 | 126.3924 | 34.9113 | 6.0997 | 85.9239 | 282.6655 | 106.7316 | 199.9311 | 79.0389 | 219.4914 | 121.415 | 122.4047 | 92.0821 | 186.5092
524 | 207.605 | 124.9267 | 48.177 | 128.9149 | 39.3871 | 148.4613 | 152.9921 | 59.4846 | 89.1694 | 175.1424 | 18.6532 | 54.4897 | 58.1329 | 55.1853 | 69.5923 | 223.5656 | 60.9076 | 50.6388 | 18.6532 | 124.5601 | 77.211 | 134.5137 | 0 | 333.222 | 89.1694 | 192.3369 | 32.4388 | 108.3676 | 173.7769 | 233.9738 | 85.9412 | 69.5923 | 69.5923 | 67.9131 | 89.243 | 41.0652 | 133.4888 | 46.9384 | 32.4388 | 373.699 | 88.051 | 39.3871 | 121.8791 | 57.5941 | 47.0401 | 140.3503 | 67.2477 | 217.7194 | 70.0202 | 78.3842 | 89.1694 | 257.19 | 90.7359 | 39.3871 | 0 | 44.7506 | 43.5823 | 83.8829 | 69.5923 | 16.7853 | 80.5684 | 235.9375 | 112.2235 | 128.6267 | 89.1694 | 117.6709 | 69.5923 | 69.5923 | 74.8552 | 137.1653 | 54.9211 | 131.1851 | 162.8605 | 47.7774 | 39.3871 | 112.3829 | 77.1436 | 67.2477 | 16.7853 | 93.4569 | 275.8172 | 0 | 69.5522 | 6.2177 | 68.5826 | 127.2129 | 275.4908 | 33.9773 | 55.694 | 0 | 69.6703 | 112.0955 | 104.3158 | 205.7479 | 180.8223 | 85.73 | 37.4644 | 231.2982 | 168.3425 | 75.9531 | 201.4544 | 128.8382 | 35.5869 | 6.2177 | 87.5866 | 288.1354 | 108.797 | 203.8 | 80.5684 | 223.7388 | 123.7645 | 124.7733 | 93.864 | 190.1183
525 | 202.7495 | 122.0049 | 47.0502 | 125.8998 | 38.4659 | 144.9891 | 149.4139 | 58.0934 | 87.0839 | 171.0461 | 18.2169 | 53.2153 | 56.7733 | 53.8946 | 67.9646 | 218.3368 | 59.4831 | 49.4544 | 18.2169 | 121.6468 | 75.4051 | 131.3677 | 0 | 325.4285 | 87.0839 | 187.8385 | 31.6801 | 105.8331 | 169.7126 | 228.5016 | 83.9312 | 67.9646 | 67.9646 | 66.3247 | 87.1558 | 40.1047 | 130.3668 | 45.8406 | 31.6801 | 364.9588 | 85.9916 | 38.4659 | 119.0286 | 56.2471 | 45.94 | 137.0677 | 65.6749 | 212.6274 | 68.3826 | 76.5509 | 87.0839 | 251.1748 | 88.6137 | 38.4659 | 0 | 43.7039 | 42.5629 | 81.921 | 67.9646 | 16.3928 | 78.6841 | 230.4194 | 109.5988 | 125.6183 | 87.0839 | 114.9188 | 67.9646 | 67.9646 | 73.1044 | 133.9572 | 53.6366 | 128.1169 | 159.0515 | 46.66 | 38.4659 | 109.7545 | 75.3393 | 65.6749 | 16.3928 | 91.2711 | 269.3663 | 0 | 67.9255 | 6.0723 | 66.9786 | 124.2376 | 269.0476 | 33.1827 | 54.3914 | 0 | 68.0408 | 109.4738 | 101.876 | 200.9358 | 176.5931 | 83.7249 | 36.5882 | 225.8886 | 164.4053 | 74.1767 | 196.7428 | 125.8249 | 34.7546 | 6.0723 | 85.5381 | 281.3964 | 106.2524 | 199.0335 | 78.6841 | 218.5059 | 120.8699 | 121.8551 | 91.6686 | 185.6718
526 | 194.4645 | 117.0194 | 45.1276 | 120.7551 | 36.8941 | 139.0643 | 143.3083 | 55.7195 | 83.5253 | 164.0566 | 17.4725 | 51.0407 | 54.4533 | 51.6923 | 65.1874 | 209.4148 | 57.0524 | 47.4336 | 17.4725 | 116.6759 | 72.3238 | 125.9996 | 0 | 312.1304 | 83.5253 | 180.1628 | 30.3856 | 101.5084 | 162.7776 | 219.1643 | 80.5015 | 65.1874 | 65.1874 | 63.6145 | 83.5943 | 38.4659 | 125.0396 | 43.9674 | 30.3856 | 350.0454 | 82.4777 | 36.8941 | 114.1647 | 53.9486 | 44.0627 | 131.4667 | 62.9912 | 203.9387 | 65.5882 | 73.4228 | 83.5253 | 240.911 | 84.9927 | 36.8941 | 0 | 41.918 | 40.8237 | 78.5734 | 65.1874 | 15.7229 | 75.4688 | 221.0037 | 105.1202 | 120.4851 | 83.5253 | 110.2228 | 65.1874 | 65.1874 | 70.1172 | 128.4833 | 51.4449 | 122.8817 | 152.5521 | 44.7533 | 36.8941 | 105.2695 | 72.2607 | 62.9912 | 15.7229 | 87.5415 | 258.3591 | 0 | 65.1498 | 5.8242 | 64.2416 | 119.1609 | 258.0534 | 31.8267 | 52.1688 | 0 | 65.2604 | 105.0003 | 97.713 | 192.7249 | 169.377 | 80.3037 | 35.093 | 216.658 | 157.6871 | 71.1456 | 188.7032 | 120.6833 | 33.3344 | 5.8242 | 82.0427 | 269.8976 | 101.9106 | 190.9003 | 75.4688 | 209.5771 | 115.9307 | 116.8757 | 87.9228 | 178.0846
527 | 183.7614 | 110.5788 | 42.6438 | 114.1089 | 34.8635 | 131.4104 | 135.4208 | 52.6527 | 78.9282 | 155.0271 | 16.5109 | 48.2315 | 51.4563 | 48.8472 | 61.5995 | 197.8889 | 53.9123 | 44.8229 | 16.5109 | 110.2542 | 68.3432 | 119.0647 | 0 | 294.9512 | 78.9282 | 170.2469 | 28.7132 | 95.9215 | 153.8185 | 207.1017 | 76.0708 | 61.5995 | 61.5995 | 60.1132 | 78.9934 | 36.3488 | 118.1575 | 41.5475 | 28.7132 | 330.7793 | 77.9382 | 34.8635 | 107.8812 | 50.9794 | 41.6375 | 124.2309 | 59.5242 | 192.7142 | 61.9783 | 69.3817 | 78.9282 | 227.6516 | 80.3148 | 34.8635 | 0 | 39.6109 | 38.5768 | 74.2488 | 61.5995 | 14.8575 | 71.3151 | 208.8399 | 99.3345 | 113.8538 | 78.9282 | 104.1563 | 61.5995 | 61.5995 | 66.258 | 121.4117 | 48.6134 | 116.1184 | 144.1558 | 42.2901 | 34.8635 | 99.4756 | 68.2835 | 59.5242 | 14.8575 | 82.7233 | 244.1393 | 0 | 61.5641 | 5.5036 | 60.7059 | 112.6024 | 243.8504 | 30.075 | 49.2975 | 0 | 61.6686 | 99.2213 | 92.335 | 182.1176 | 160.0547 | 75.8839 | 33.1616 | 204.7334 | 149.0082 | 67.2298 | 178.3172 | 114.041 | 31.4997 | 5.5036 | 77.5272 | 255.0428 | 96.3016 | 180.3934 | 71.3151 | 198.0422 | 109.55 | 110.443 | 83.0836 | 168.2831
528 | 172.874 | 104.0272 | 40.1173 | 107.3482 | 32.7979 | 123.6246 | 127.3974 | 49.5332 | 74.2519 | 145.8421 | 15.5326 | 45.3739 | 48.4076 | 45.9532 | 57.9499 | 186.1644 | 50.7182 | 42.1672 | 15.5326 | 103.7219 | 64.294 | 112.0104 | 0 | 277.476 | 74.2519 | 160.1602 | 27.012 | 90.2384 | 144.7051 | 194.8314 | 71.5638 | 57.9499 | 57.9499 | 56.5516 | 74.3132 | 34.1952 | 111.157 | 39.0859 | 27.012 | 311.1814 | 73.3206 | 32.7979 | 101.4895 | 47.959 | 39.1706 | 116.8705 | 55.9976 | 181.2963 | 58.3063 | 65.271 | 74.2519 | 214.1637 | 75.5563 | 32.7979 | 0 | 37.2641 | 36.2912 | 69.8498 | 57.9499 | 13.9773 | 67.0898 | 196.4666 | 93.4492 | 107.1082 | 74.2519 | 97.9853 | 57.9499 | 57.9499 | 62.3324 | 114.2183 | 45.7332 | 109.2386 | 135.6149 | 39.7845 | 32.7979 | 93.5819 | 64.2379 | 55.9976 | 13.9773 | 77.8221 | 229.6746 | 0 | 57.9165 | 5.1775 | 57.1092 | 105.9309 | 229.4029 | 28.2931 | 46.3767 | 0 | 58.0149 | 93.3426 | 86.8644 | 171.3275 | 150.5718 | 71.3879 | 31.1968 | 192.6034 | 140.1798 | 63.2466 | 167.7523 | 107.2844 | 29.6334 | 5.1775 | 72.9339 | 239.9321 | 90.5959 | 169.7055 | 67.0898 | 186.3086 | 103.0594 | 103.8995 | 78.1611 | 158.3127
529 | 164.4652 | 98.9672 | 38.1659 | 102.1267 | 31.2025 | 117.6114 | 121.2007 | 47.1238 | 70.6402 | 138.7482 | 14.7771 | 43.1668 | 46.053 | 43.7179 | 55.1311 | 177.1091 | 48.2512 | 40.1162 | 14.7771 | 98.6767 | 61.1667 | 106.5621 | 0 | 263.9792 | 70.6402 | 152.3697 | 25.6981 | 85.849 | 137.6665 | 185.3546 | 68.0828 | 55.1311 | 55.1311 | 53.8009 | 70.6985 | 32.5319 | 105.7501 | 37.1847 | 25.6981 | 296.0451 | 69.7542 | 31.2025 | 96.5529 | 45.6262 | 37.2653 | 111.1858 | 53.2738 | 172.4778 | 55.4702 | 62.0961 | 70.6402 | 203.7465 | 71.8812 | 31.2025 | 0 | 35.4515 | 34.526 | 66.4522 | 55.1311 | 13.2974 | 63.8265 | 186.9102 | 88.9037 | 101.8983 | 70.6402 | 93.2191 | 55.1311 | 55.1311 | 59.3004 | 108.6626 | 43.5087 | 103.9251 | 129.0184 | 37.8494 | 31.2025 | 89.03 | 61.1133 | 53.2738 | 13.2974 | 74.0368 | 218.503 | 0 | 55.0994 | 4.9257 | 54.3313 | 100.7783 | 218.2444 | 26.9169 | 44.1209 | 0 | 55.1929 | 88.8023 | 82.6392 | 162.9939 | 143.2478 | 67.9155 | 29.6794 | 183.235 | 133.3613 | 60.1702 | 159.5927 | 102.0659 | 28.192 | 4.9257 | 69.3863 | 228.2615 | 86.1892 | 161.4508 | 63.8265 | 177.2463 | 98.0465 | 98.8457 | 74.3592 | 150.6122
530 | 158.9778 | 95.6652 | 36.8925 | 98.7193 | 30.1615 | 113.6873 | 117.1568 | 45.5516 | 68.2833 | 134.1189 | 14.2841 | 41.7266 | 44.5165 | 42.2593 | 53.2917 | 171.2 | 46.6413 | 38.7777 | 14.2841 | 95.3844 | 59.1259 | 103.0067 | 0 | 255.1716 | 68.2833 | 147.286 | 24.8407 | 82.9847 | 133.0733 | 179.1703 | 65.8113 | 53.2917 | 53.2917 | 52.0059 | 68.3397 | 31.4465 | 102.2218 | 35.944 | 24.8407 | 286.1677 | 67.4269 | 30.1615 | 93.3314 | 44.1039 | 36.022 | 107.4761 | 51.4963 | 166.7232 | 53.6194 | 60.0243 | 68.2833 | 196.9486 | 69.4829 | 30.1615 | 0 | 34.2687 | 33.374 | 64.235 | 53.2917 | 12.8537 | 61.6969 | 180.674 | 85.9375 | 98.4985 | 68.2833 | 90.1089 | 53.2917 | 53.2917 | 57.3219 | 105.0371 | 42.057 | 100.4577 | 124.7138 | 36.5865 | 30.1615 | 86.0595 | 59.0743 | 51.4963 | 12.8537 | 71.5666 | 211.2127 | 0 | 53.261 | 4.7614 | 52.5186 | 97.4159 | 210.9628 | 26.0188 | 42.6488 | 0 | 53.3514 | 85.8395 | 79.882 | 157.5557 | 138.4684 | 65.6495 | 28.6891 | 177.1214 | 128.9117 | 58.1626 | 154.2679 | 98.6605 | 27.2514 | 4.7614 | 67.0712 | 220.6456 | 83.3135 | 156.0641 | 61.6969 | 171.3326 | 94.7752 | 95.5478 | 71.8783 | 145.587
531 | 154.5443 | 92.9973 | 35.8637 | 95.9662 | 29.3203 | 110.5168 | 113.8896 | 44.2812 | 66.379 | 130.3786 | 13.8857 | 40.5629 | 43.275 | 41.0808 | 51.8055 | 166.4255 | 45.3405 | 37.6963 | 13.8857 | 92.7244 | 57.477 | 100.134 | 0 | 248.0554 | 66.379 | 143.1785 | 24.1479 | 80.6705 | 129.3621 | 174.1736 | 63.9759 | 51.8055 | 51.8055 | 50.5555 | 66.4338 | 30.5695 | 99.3711 | 34.9416 | 24.1479 | 278.1871 | 65.5465 | 29.3203 | 90.7286 | 42.8739 | 35.0174 | 104.4788 | 50.0602 | 162.0736 | 52.1241 | 58.3503 | 66.379 | 191.4561 | 67.5451 | 29.3203 | 0 | 33.313 | 32.4433 | 62.4436 | 51.8055 | 12.4953 | 59.9763 | 175.6354 | 83.5408 | 95.7516 | 66.379 | 87.596 | 51.8055 | 51.8055 | 55.7233 | 102.1079 | 40.8841 | 97.6562 | 121.2358 | 35.5662 | 29.3203 | 83.6595 | 57.4268 | 50.0602 | 12.4953 | 69.5707 | 205.3224 | 0 | 51.7757 | 4.6286 | 51.0539 | 94.6992 | 205.0795 | 25.2932 | 41.4595 | 0 | 51.8636 | 83.4456 | 77.6542 | 153.1618 | 134.6068 | 63.8187 | 27.889 | 172.1818 | 125.3167 | 56.5406 | 149.9657 | 95.9091 | 26.4914 | 4.6286 | 65.2007 | 214.4923 | 80.9901 | 151.7118 | 59.9763 | 166.5545 | 92.1321 | 92.8831 | 69.8737 | 141.5269
532 | 152.0673 | 91.5068 | 35.2889 | 94.4281 | 28.8504 | 108.7455 | 112.0642 | 43.5715 | 65.3151 | 128.2889 | 13.6632 | 39.9128 | 42.5814 | 40.4224 | 50.9752 | 163.7582 | 44.6138 | 37.0921 | 13.6632 | 91.2382 | 56.5558 | 98.5291 | 0 | 244.0797 | 65.3151 | 140.8837 | 23.7609 | 79.3775 | 127.2888 | 171.382 | 62.9505 | 50.9752 | 50.9752 | 49.7452 | 65.3691 | 30.0796 | 97.7784 | 34.3816 | 23.7609 | 273.7284 | 64.4959 | 28.8504 | 89.2745 | 42.1867 | 34.4561 | 102.8043 | 49.2578 | 159.476 | 51.2887 | 57.4151 | 65.3151 | 188.3875 | 66.4626 | 28.8504 | 0 | 32.7791 | 31.9233 | 61.4428 | 50.9752 | 12.295 | 59.0151 | 172.8204 | 82.2019 | 94.2169 | 65.3151 | 86.192 | 50.9752 | 50.9752 | 54.8302 | 100.4713 | 40.2289 | 96.091 | 119.2927 | 34.9962 | 28.8504 | 82.3187 | 56.5064 | 49.2578 | 12.295 | 68.4557 | 202.0316 | 0 | 50.9459 | 4.5544 | 50.2357 | 93.1814 | 201.7925 | 24.8879 | 40.795 | 0 | 51.0323 | 82.1082 | 76.4096 | 150.707 | 132.4494 | 62.7958 | 27.4421 | 169.4222 | 123.3081 | 55.6344 | 147.5621 | 94.3719 | 26.0668 | 4.5544 | 64.1557 | 211.0545 | 79.692 | 149.2802 | 59.0151 | 163.885 | 90.6555 | 91.3944 | 68.7538 | 139.2586
533 | 154.313 | 92.8581 | 35.81 | 95.8225 | 29.2765 | 110.3514 | 113.7191 | 44.2149 | 66.2797 | 130.1834 | 13.8649 | 40.5022 | 43.2102 | 41.0193 | 51.728 | 166.1764 | 45.2727 | 37.6399 | 13.8649 | 92.5856 | 57.391 | 99.9841 | 0 | 247.6841 | 66.2797 | 142.9642 | 24.1118 | 80.5497 | 129.1685 | 173.9129 | 63.8802 | 51.728 | 51.728 | 50.4798 | 66.3344 | 30.5238 | 99.2223 | 34.8893 | 24.1118 | 277.7707 | 65.4483 | 29.2765 | 90.5928 | 42.8097 | 34.965 | 104.3225 | 49.9852 | 161.831 | 52.0461 | 58.263 | 66.2797 | 191.1695 | 67.444 | 29.2765 | 0 | 33.2631 | 32.3947 | 62.3502 | 51.728 | 12.4766 | 59.8866 | 175.3725 | 83.4158 | 95.6083 | 66.2797 | 87.4649 | 51.728 | 51.728 | 55.6399 | 101.955 | 40.8229 | 97.51 | 121.0543 | 35.513 | 29.2765 | 83.5343 | 57.3409 | 49.9852 | 12.4766 | 69.4666 | 205.0151 | 0 | 51.6982 | 4.6216 | 50.9775 | 94.5574 | 204.7725 | 25.2554 | 41.3974 | 0 | 51.786 | 83.3207 | 77.538 | 152.9325 | 134.4053 | 63.7232 | 27.8473 | 171.9241 | 125.1291 | 56.456 | 149.7412 | 95.7655 | 26.4518 | 4.6216 | 65.1032 | 214.1712 | 80.8689 | 151.4847 | 59.8866 | 166.3052 | 91.9942 | 92.7441 | 69.7691 | 141.3151
534 | 161.6344 | 97.2638 | 37.509 | 100.3689 | 30.6655 | 115.5871 | 119.1146 | 46.3128 | 69.4244 | 136.3601 | 14.5228 | 42.4239 | 45.2604 | 42.9655 | 54.1822 | 174.0608 | 47.4207 | 39.4257 | 14.5228 | 96.9784 | 60.1139 | 104.728 | 0 | 259.4357 | 69.4244 | 149.7472 | 25.2558 | 84.3714 | 135.297 | 182.1643 | 66.911 | 54.1822 | 54.1822 | 52.8749 | 69.4817 | 31.972 | 103.93 | 36.5447 | 25.2558 | 290.9497 | 68.5536 | 30.6655 | 94.891 | 44.8409 | 36.6239 | 109.2721 | 52.3568 | 169.5092 | 54.5154 | 61.0273 | 69.4244 | 200.2397 | 70.644 | 30.6655 | 0 | 34.8413 | 33.9317 | 65.3084 | 54.1822 | 13.0685 | 62.7279 | 183.6932 | 87.3735 | 100.1445 | 69.4244 | 91.6147 | 54.1822 | 54.1822 | 58.2798 | 106.7924 | 42.7598 | 102.1364 | 126.7978 | 37.1979 | 30.6655 | 87.4976 | 60.0614 | 52.3568 | 13.0685 | 72.7625 | 214.7422 | 0 | 54.1511 | 4.8409 | 53.3962 | 99.0438 | 214.4881 | 26.4536 | 43.3615 | 0 | 54.243 | 87.2739 | 81.2168 | 160.1885 | 140.7823 | 66.7466 | 29.1685 | 180.0812 | 131.0659 | 59.1346 | 156.8458 | 100.3092 | 27.7068 | 4.8409 | 68.192 | 224.3327 | 84.7057 | 158.672 | 62.7279 | 174.1957 | 96.359 | 97.1444 | 73.0794 | 148.0199
535 | 163.4492 | 98.3559 | 37.9302 | 101.4958 | 31.0098 | 116.8849 | 120.452 | 46.8327 | 70.2038 | 137.8911 | 14.6858 | 42.9002 | 45.7685 | 43.4479 | 54.7906 | 176.0151 | 47.9531 | 39.8684 | 14.6858 | 98.0672 | 60.7889 | 105.9038 | 0 | 262.3485 | 70.2038 | 151.4285 | 25.5393 | 85.3187 | 136.8161 | 184.2096 | 67.6623 | 54.7906 | 54.7906 | 53.4686 | 70.2618 | 32.331 | 105.0969 | 36.955 | 25.5393 | 294.2164 | 69.3233 | 31.0098 | 95.9565 | 45.3443 | 37.0351 | 110.499 | 52.9447 | 171.4124 | 55.1275 | 61.7125 | 70.2038 | 202.4879 | 71.4371 | 31.0098 | 0 | 35.2325 | 34.3127 | 66.0417 | 54.7906 | 13.2152 | 63.4322 | 185.7556 | 88.3545 | 101.2689 | 70.2038 | 92.6433 | 54.7906 | 54.7906 | 58.9341 | 107.9914 | 43.2399 | 103.2832 | 128.2215 | 37.6156 | 31.0098 | 88.48 | 60.7358 | 52.9447 | 13.2152 | 73.5794 | 217.1532 | 0 | 54.759 | 4.8953 | 53.9957 | 100.1558 | 216.8963 | 26.7506 | 43.8484 | 0 | 54.852 | 88.2538 | 82.1287 | 161.9871 | 142.3629 | 67.496 | 29.496 | 182.1031 | 132.5375 | 59.7985 | 158.6068 | 101.4354 | 28.0179 | 4.8953 | 68.9577 | 226.8515 | 85.6568 | 160.4535 | 63.4322 | 176.1515 | 97.4408 | 98.2351 | 73.8999 | 149.6818
536 | 170.2392 | 102.4417 | 39.5059 | 105.7121 | 32.298 | 121.7404 | 125.4557 | 48.7782 | 73.1202 | 143.6193 | 15.2959 | 44.6823 | 47.6698 | 45.2528 | 57.0667 | 183.327 | 49.9451 | 41.5246 | 15.2959 | 102.1411 | 63.3141 | 110.3032 | 0 | 273.2469 | 73.1202 | 157.7191 | 26.6003 | 88.863 | 142.4996 | 191.8619 | 70.4731 | 57.0667 | 57.0667 | 55.6897 | 73.1806 | 33.674 | 109.4628 | 38.4902 | 26.6003 | 306.4386 | 72.2031 | 32.298 | 99.9426 | 47.228 | 38.5736 | 115.0893 | 55.1441 | 178.5331 | 57.4176 | 64.2762 | 73.1202 | 210.8996 | 74.4047 | 32.298 | 0 | 36.6961 | 35.7381 | 68.7852 | 57.0667 | 13.7642 | 66.0673 | 193.4722 | 92.0249 | 105.4757 | 73.1202 | 96.4919 | 57.0667 | 57.0667 | 61.3823 | 112.4775 | 45.0361 | 107.5737 | 133.548 | 39.1782 | 32.298 | 92.1556 | 63.2588 | 55.1441 | 13.7642 | 76.636 | 226.1741 | 0 | 57.0338 | 5.0986 | 56.2388 | 104.3164 | 225.9065 | 27.8619 | 45.6699 | 0 | 57.1306 | 91.92 | 85.5405 | 168.7163 | 148.2769 | 70.2999 | 30.7213 | 189.6679 | 138.0433 | 62.2826 | 165.1956 | 105.6492 | 29.1818 | 5.0986 | 71.8223 | 236.2752 | 89.2151 | 167.119 | 66.0673 | 183.4691 | 101.4887 | 102.316 | 76.9698 | 155.8998
537 | 176.2281 | 106.0456 | 40.8957 | 109.431 | 33.4342 | 126.0232 | 129.8692 | 50.4942 | 75.6926 | 148.6718 | 15.834 | 46.2542 | 49.3468 | 46.8447 | 59.0743 | 189.7764 | 51.7022 | 42.9854 | 15.834 | 105.7344 | 65.5415 | 114.1837 | 0 | 282.8597 | 75.6926 | 163.2676 | 27.5361 | 91.9892 | 147.5127 | 198.6116 | 72.9523 | 59.0743 | 59.0743 | 57.6489 | 75.7551 | 34.8587 | 113.3137 | 39.8442 | 27.5361 | 317.219 | 74.7432 | 33.4342 | 103.4586 | 48.8895 | 39.9306 | 119.1381 | 57.084 | 184.8139 | 59.4375 | 66.5374 | 75.6926 | 218.319 | 77.0223 | 33.4342 | 0 | 37.9871 | 36.9953 | 71.205 | 59.0743 | 14.2484 | 68.3915 | 200.2785 | 95.2623 | 109.1864 | 75.6926 | 99.8864 | 59.0743 | 59.0743 | 63.5417 | 116.4344 | 46.6205 | 111.3581 | 138.2462 | 40.5565 | 33.4342 | 95.3976 | 65.4843 | 57.084 | 14.2484 | 79.3321 | 234.1308 | 0 | 59.0403 | 5.278 | 58.2172 | 107.9862 | 233.8538 | 28.8421 | 47.2766 | 0 | 59.1405 | 95.1537 | 88.5498 | 174.6517 | 153.4932 | 72.773 | 31.8021 | 196.3404 | 142.8996 | 64.4737 | 171.0071 | 109.3659 | 30.2084 | 5.278 | 74.349 | 244.5873 | 92.3537 | 172.9982 | 68.3915 | 189.9235 | 105.059 | 105.9154 | 79.6776 | 161.3843
538 | 180.1122 | 108.3828 | 41.797 | 111.8429 | 34.1711 | 128.8008 | 132.7315 | 51.6071 | 77.3608 | 151.9485 | 16.183 | 47.2737 | 50.4344 | 47.8772 | 60.3763 | 193.9591 | 52.8417 | 43.9328 | 16.183 | 108.0647 | 66.986 | 116.7003 | 0 | 289.0939 | 77.3608 | 166.866 | 28.143 | 94.0166 | 150.7639 | 202.989 | 74.5601 | 60.3763 | 60.3763 | 58.9195 | 77.4247 | 35.627 | 115.8111 | 40.7224 | 28.143 | 324.2105 | 76.3905 | 34.1711 | 105.7388 | 49.967 | 40.8107 | 121.7639 | 58.3422 | 188.8872 | 60.7475 | 68.0039 | 77.3608 | 223.1307 | 78.7198 | 34.1711 | 0 | 38.8243 | 37.8107 | 72.7744 | 60.3763 | 14.5625 | 69.8989 | 204.6926 | 97.3619 | 111.5928 | 77.3608 | 102.0879 | 60.3763 | 60.3763 | 64.9422 | 119.0006 | 47.648 | 113.8125 | 141.2931 | 41.4503 | 34.1711 | 97.5002 | 66.9275 | 58.3422 | 14.5625 | 81.0805 | 239.2911 | 0 | 60.3415 | 5.3943 | 59.5003 | 110.3663 | 239.0079 | 29.4778 | 48.3185 | 0 | 60.4439 | 97.2509 | 90.5014 | 178.501 | 156.8762 | 74.3769 | 32.503 | 200.6677 | 146.0491 | 65.8947 | 174.7761 | 111.7764 | 30.8742 | 5.3943 | 75.9876 | 249.978 | 94.3891 | 176.8111 | 69.8989 | 194.1094 | 107.3745 | 108.2498 | 81.4337 | 164.9412
539 | 185.5116 | 111.6319 | 43.05 | 115.1957 | 35.1955 | 132.662 | 136.7106 | 53.1542 | 79.6799 | 156.5036 | 16.6681 | 48.6909 | 51.9464 | 49.3125 | 62.1862 | 199.7736 | 54.4258 | 45.2498 | 16.6681 | 111.3043 | 68.9941 | 120.1987 | 0 | 297.7603 | 79.6799 | 171.8683 | 28.9866 | 96.835 | 155.2835 | 209.0742 | 76.7953 | 62.1862 | 62.1862 | 60.6857 | 79.7457 | 36.695 | 119.2829 | 41.9432 | 28.9866 | 333.9297 | 78.6805 | 35.1955 | 108.9086 | 51.4649 | 42.0341 | 125.4141 | 60.0911 | 194.5496 | 62.5686 | 70.0425 | 79.6799 | 229.8197 | 81.0797 | 35.1955 | 0 | 39.9882 | 38.9442 | 74.956 | 62.1862 | 14.999 | 71.9943 | 210.8289 | 100.2806 | 114.9381 | 79.6799 | 105.1483 | 62.1862 | 62.1862 | 66.889 | 122.568 | 49.0764 | 117.2243 | 145.5288 | 42.6929 | 35.1955 | 100.4231 | 68.9339 | 60.0911 | 14.999 | 83.5112 | 246.4645 | 0 | 62.1504 | 5.556 | 61.284 | 113.6748 | 246.1729 | 30.3614 | 49.767 | 0 | 62.2559 | 100.1662 | 93.2144 | 183.8521 | 161.579 | 76.6066 | 33.4774 | 206.6833 | 150.4274 | 67.8701 | 180.0155 | 115.1272 | 31.7997 | 5.556 | 78.2656 | 257.4718 | 97.2187 | 182.1115 | 71.9943 | 199.9284 | 110.5934 | 111.4949 | 83.8749 | 169.8858
540 | 188.1149 | 113.1985 | 43.6541 | 116.8123 | 35.6894 | 134.5236 | 138.6291 | 53.9001 | 80.7981 | 158.6999 | 16.902 | 49.3741 | 52.6753 | 50.0045 | 63.0589 | 202.5771 | 55.1896 | 45.8848 | 16.902 | 112.8663 | 69.9623 | 121.8855 | 0 | 301.9389 | 80.7981 | 174.2802 | 29.3934 | 98.194 | 157.4626 | 212.0082 | 77.873 | 63.0589 | 63.0589 | 61.5374 | 80.8648 | 37.2099 | 120.9568 | 42.5318 | 29.3934 | 338.6158 | 79.7847 | 35.6894 | 110.437 | 52.1871 | 42.624 | 127.1741 | 60.9344 | 197.2798 | 63.4467 | 71.0254 | 80.7981 | 233.0449 | 82.2175 | 35.6894 | 0 | 40.5493 | 39.4907 | 76.0079 | 63.0589 | 15.2095 | 73.0046 | 213.7875 | 101.6879 | 116.5511 | 80.7981 | 106.6239 | 63.0589 | 63.0589 | 67.8277 | 124.2881 | 49.7651 | 118.8694 | 147.571 | 43.292 | 35.6894 | 101.8323 | 69.9013 | 60.9344 | 15.2095 | 84.6831 | 249.9232 | 0 | 63.0226 | 5.634 | 62.144 | 115.27 | 249.6275 | 30.7875 | 50.4654 | 0 | 63.1296 | 101.5719 | 94.5225 | 186.4321 | 163.8465 | 77.6816 | 33.9472 | 209.5838 | 152.5384 | 68.8226 | 182.5418 | 116.7428 | 32.246 | 5.634 | 79.3639 | 261.085 | 98.583 | 184.6671 | 73.0046 | 202.734 | 112.1454 | 113.0595 | 85.0519 | 172.2699
541 | 187.8553 | 113.0423 | 43.5939 | 116.6511 | 35.6401 | 134.338 | 138.4377 | 53.8257 | 80.6866 | 158.4808 | 16.8787 | 49.306 | 52.6026 | 49.9355 | 62.9718 | 202.2974 | 55.1134 | 45.8215 | 16.8787 | 112.7105 | 69.8658 | 121.7172 | 0 | 301.5221 | 80.6866 | 174.0397 | 29.3529 | 98.0584 | 157.2453 | 211.7155 | 77.7655 | 62.9718 | 62.9718 | 61.4524 | 80.7532 | 37.1586 | 120.7899 | 42.4731 | 29.3529 | 338.1484 | 79.6746 | 35.6401 | 110.2846 | 52.1151 | 42.5651 | 126.9986 | 60.8503 | 197.0075 | 63.3591 | 70.9274 | 80.6866 | 232.7232 | 82.104 | 35.6401 | 0 | 40.4934 | 39.4362 | 75.903 | 62.9718 | 15.1885 | 72.9038 | 213.4924 | 101.5475 | 116.3902 | 80.6866 | 106.4767 | 62.9718 | 62.9718 | 67.7341 | 124.1165 | 49.6964 | 118.7053 | 147.3673 | 43.2323 | 35.6401 | 101.6918 | 69.8048 | 60.8503 | 15.1885 | 84.5662 | 249.5783 | 0 | 62.9356 | 5.6262 | 62.0583 | 115.1109 | 249.283 | 30.745 | 50.3958 | 0 | 63.0424 | 101.4317 | 94.3921 | 186.1748 | 163.6204 | 77.5744 | 33.9003 | 209.2945 | 152.3278 | 68.7276 | 182.2898 | 116.5817 | 32.2015 | 5.6262 | 79.2543 | 260.7247 | 98.447 | 184.4122 | 72.9038 | 202.4542 | 111.9906 | 112.9035 | 84.9345 | 172.0321
542 | 190.2829 | 114.5031 | 44.1572 | 118.1585 | 36.1007 | 136.074 | 140.2268 | 54.5213 | 81.7293 | 160.5289 | 17.0968 | 49.9432 | 53.2824 | 50.5808 | 63.7856 | 204.9117 | 55.8256 | 46.4136 | 17.0968 | 114.167 | 70.7687 | 123.2902 | 0 | 305.4187 | 81.7293 | 176.2888 | 29.7322 | 99.3256 | 159.2774 | 214.4516 | 78.7705 | 63.7856 | 63.7856 | 62.2466 | 81.7968 | 37.6388 | 122.3508 | 43.022 | 29.7322 | 342.5183 | 80.7042 | 36.1007 | 111.7098 | 52.7886 | 43.1152 | 128.6398 | 61.6367 | 199.5534 | 64.1779 | 71.844 | 81.7293 | 235.7307 | 83.1651 | 36.1007 | 0 | 41.0167 | 39.9458 | 76.8839 | 63.7856 | 15.3848 | 73.846 | 216.2514 | 102.8598 | 117.8943 | 81.7293 | 107.8527 | 63.7856 | 63.7856 | 68.6094 | 125.7205 | 50.3386 | 120.2393 | 149.2718 | 43.791 | 36.1007 | 103.0059 | 70.7069 | 61.6367 | 15.3848 | 85.6591 | 252.8036 | 0 | 63.7489 | 5.6989 | 62.8602 | 116.5985 | 252.5044 | 31.1423 | 51.047 | 0 | 63.8571 | 102.7425 | 95.6119 | 188.5807 | 165.7348 | 78.5769 | 34.3384 | 211.9992 | 154.2964 | 69.6157 | 184.6455 | 118.0882 | 32.6176 | 5.6989 | 80.2785 | 264.094 | 99.7192 | 186.7954 | 73.846 | 205.0705 | 113.4378 | 114.3625 | 86.0322 | 174.2553
543 | 194.2557 | 116.8938 | 45.0792 | 120.6255 | 36.8545 | 138.915 | 143.1545 | 55.6597 | 83.4357 | 163.8805 | 17.4538 | 50.9859 | 54.3949 | 51.6368 | 65.1174 | 209.19 | 56.9912 | 47.3827 | 17.4538 | 116.5507 | 72.2462 | 125.8643 | 0 | 311.7954 | 83.4357 | 179.9694 | 30.3529 | 101.3994 | 162.6028 | 218.929 | 80.4151 | 65.1174 | 65.1174 | 63.5462 | 83.5046 | 38.4246 | 124.9053 | 43.9202 | 30.3529 | 349.6696 | 82.3892 | 36.8545 | 114.0421 | 53.8907 | 44.0154 | 131.3256 | 62.9236 | 203.7198 | 65.5178 | 73.344 | 83.4357 | 240.6524 | 84.9014 | 36.8545 | 0 | 41.873 | 40.7799 | 78.4891 | 65.1174 | 15.706 | 75.3878 | 220.7664 | 105.0074 | 120.3558 | 83.4357 | 110.1045 | 65.1174 | 65.1174 | 70.0419 | 128.3453 | 51.3896 | 122.7497 | 152.3883 | 44.7053 | 36.8545 | 105.1565 | 72.1831 | 62.9236 | 15.706 | 87.4475 | 258.0817 | 0 | 65.0799 | 5.8179 | 64.1727 | 119.0329 | 257.7764 | 31.7925 | 52.1128 | 0 | 65.1904 | 104.8876 | 97.6081 | 192.518 | 169.1951 | 80.2175 | 35.0554 | 216.4254 | 157.5178 | 71.0692 | 188.5006 | 120.5538 | 33.2986 | 5.8179 | 81.9546 | 269.6079 | 101.8012 | 190.6954 | 75.3878 | 209.3521 | 115.8063 | 116.7502 | 87.8284 | 177.8935
544 | 195.9898 | 117.9372 | 45.4816 | 121.7023 | 37.1834 | 140.1551 | 144.4324 | 56.1565 | 84.1805 | 165.3434 | 17.6096 | 51.441 | 54.8804 | 52.0978 | 65.6987 | 211.0573 | 57.4999 | 47.8056 | 17.6096 | 117.5911 | 72.8911 | 126.9878 | 0 | 314.5786 | 84.1805 | 181.5759 | 30.6239 | 102.3046 | 164.0543 | 220.8833 | 81.1329 | 65.6987 | 65.6987 | 64.1134 | 84.25 | 38.7676 | 126.0203 | 44.3122 | 30.6239 | 352.791 | 83.1246 | 37.1834 | 115.0601 | 54.3718 | 44.4083 | 132.4979 | 63.4853 | 205.5383 | 66.1027 | 73.9987 | 84.1805 | 242.8006 | 85.6593 | 37.1834 | 0 | 42.2468 | 41.1439 | 79.1897 | 65.6987 | 15.8462 | 76.0607 | 222.7371 | 105.9447 | 121.4302 | 84.1805 | 111.0874 | 65.6987 | 65.6987 | 70.6671 | 129.491 | 51.8484 | 123.8455 | 153.7487 | 45.1043 | 37.1834 | 106.0952 | 72.8275 | 63.4853 | 15.8462 | 88.2281 | 260.3855 | 0 | 65.6608 | 5.8699 | 64.7455 | 120.0955 | 260.0774 | 32.0763 | 52.578 | 0 | 65.7723 | 105.8239 | 98.4794 | 194.2365 | 170.7055 | 80.9335 | 35.3683 | 218.3574 | 158.9239 | 71.7036 | 190.1833 | 121.6299 | 33.5958 | 5.8699 | 82.6862 | 272.0146 | 102.7099 | 192.3976 | 76.0607 | 211.2209 | 116.84 | 117.7924 | 88.6124 | 179.4814
545 | 193.5912 | 116.4939 | 44.925 | 120.2129 | 36.7284 | 138.4398 | 142.6647 | 55.4692 | 83.1502 | 163.3198 | 17.3941 | 50.8115 | 54.2088 | 51.4602 | 64.8946 | 208.4743 | 56.7962 | 47.2206 | 17.3941 | 116.1519 | 71.999 | 125.4337 | 0 | 310.7287 | 83.1502 | 179.3537 | 30.2491 | 101.0525 | 162.0466 | 218.18 | 80.14 | 64.8946 | 64.8946 | 63.3288 | 83.2189 | 38.2932 | 124.478 | 43.7699 | 30.2491 | 348.4734 | 82.1073 | 36.7284 | 113.652 | 53.7064 | 43.8648 | 130.8763 | 62.7083 | 203.0229 | 65.2937 | 73.0931 | 83.1502 | 239.8291 | 84.611 | 36.7284 | 0 | 41.7298 | 40.6404 | 78.2206 | 64.8946 | 15.6523 | 75.1299 | 220.0112 | 104.6481 | 119.9441 | 83.1502 | 109.7278 | 64.8946 | 64.8946 | 69.8023 | 127.9063 | 51.2138 | 122.3298 | 151.867 | 44.5523 | 36.7284 | 104.7968 | 71.9362 | 62.7083 | 15.6523 | 87.1484 | 257.1988 | 0 | 64.8573 | 5.798 | 63.9531 | 118.6257 | 256.8945 | 31.6838 | 51.9345 | 0 | 64.9674 | 104.5288 | 97.2742 | 191.8594 | 168.6163 | 79.943 | 34.9354 | 215.685 | 156.979 | 70.8261 | 187.8558 | 120.1413 | 33.1847 | 5.798 | 81.6743 | 268.6856 | 101.4529 | 190.043 | 75.1299 | 208.6359 | 115.4101 | 116.3508 | 87.5279 | 177.2849
546 | 189.3135 | 113.9198 | 43.9323 | 117.5566 | 35.9168 | 135.3808 | 139.5124 | 54.2436 | 81.3129 | 159.7111 | 17.0097 | 49.6887 | 53.011 | 50.3231 | 63.4607 | 203.8678 | 55.5412 | 46.1772 | 17.0097 | 113.5854 | 70.4081 | 122.6621 | 0 | 303.8627 | 81.3129 | 175.3907 | 29.5807 | 98.8196 | 158.4659 | 213.359 | 78.3692 | 63.4607 | 63.4607 | 61.9295 | 81.3801 | 37.447 | 121.7275 | 42.8028 | 29.5807 | 340.7734 | 80.293 | 35.9168 | 111.1407 | 52.5196 | 42.8956 | 127.9844 | 61.3227 | 198.5368 | 63.8509 | 71.478 | 81.3129 | 234.5298 | 82.7414 | 35.9168 | 0 | 40.8077 | 39.7423 | 76.4922 | 63.4607 | 15.3064 | 73.4698 | 215.1497 | 102.3358 | 117.2937 | 81.3129 | 107.3032 | 63.4607 | 63.4607 | 68.2599 | 125.08 | 50.0822 | 119.6268 | 148.5113 | 43.5679 | 35.9168 | 102.4812 | 70.3466 | 61.3227 | 15.3064 | 85.2227 | 251.5157 | 0 | 63.4242 | 5.6699 | 62.54 | 116.0045 | 251.2181 | 30.9837 | 50.787 | 0 | 63.5318 | 102.2191 | 95.1248 | 187.62 | 164.8905 | 78.1766 | 34.1635 | 210.9192 | 153.5103 | 69.2611 | 183.7049 | 117.4867 | 32.4514 | 5.6699 | 79.8696 | 262.7486 | 99.2112 | 185.8438 | 73.4698 | 204.0258 | 112.8599 | 113.7799 | 85.5939 | 173.3675
547 | 197.7226 | 118.98 | 45.8837 | 122.7783 | 37.5122 | 141.3942 | 145.7093 | 56.653 | 84.9247 | 166.8052 | 17.7653 | 51.8959 | 55.3657 | 52.5584 | 66.2795 | 212.9234 | 58.0083 | 48.2283 | 17.7653 | 118.6307 | 73.5356 | 128.1106 | 0 | 317.3599 | 84.9247 | 183.1813 | 30.8947 | 103.2091 | 165.5048 | 222.8362 | 81.8502 | 66.2795 | 66.2795 | 64.6803 | 84.9949 | 39.1104 | 127.1345 | 44.704 | 30.8947 | 355.9101 | 83.8596 | 37.5122 | 116.0774 | 54.8525 | 44.8009 | 133.6693 | 64.0466 | 207.3556 | 66.6871 | 74.6529 | 84.9247 | 244.9473 | 86.4167 | 37.5122 | 0 | 42.6203 | 41.5077 | 79.8899 | 66.2795 | 15.9863 | 76.7332 | 224.7064 | 106.8814 | 122.5038 | 84.9247 | 112.0695 | 66.2795 | 66.2795 | 71.2919 | 130.6359 | 52.3068 | 124.9404 | 155.108 | 45.5031 | 37.5122 | 107.0333 | 73.4714 | 64.0466 | 15.9863 | 89.0082 | 262.6877 | 0 | 66.2414 | 5.9218 | 65.318 | 121.1573 | 262.3769 | 32.3599 | 53.0429 | 0 | 66.3538 | 106.7595 | 99.3501 | 195.9539 | 172.2147 | 81.6491 | 35.681 | 220.288 | 160.329 | 72.3376 | 191.8648 | 122.7053 | 33.8929 | 5.9218 | 83.4173 | 274.4196 | 103.618 | 194.0987 | 76.7332 | 213.0884 | 117.873 | 118.8339 | 89.3958 | 181.0683
548 | 201.5313 | 121.2718 | 46.7675 | 125.1434 | 38.2348 | 144.1179 | 148.5161 | 57.7443 | 86.5606 | 170.0183 | 18.1075 | 52.8955 | 56.4322 | 53.5708 | 67.5563 | 217.0249 | 59.1257 | 49.1573 | 18.1075 | 120.9159 | 74.9521 | 130.5784 | 0 | 323.4732 | 86.5606 | 186.7099 | 31.4898 | 105.1972 | 168.6929 | 227.1286 | 83.4269 | 67.5563 | 67.5563 | 65.9262 | 86.6321 | 39.8637 | 129.5835 | 45.5651 | 31.4898 | 362.7659 | 85.4749 | 38.2348 | 118.3134 | 55.9091 | 45.6639 | 136.2442 | 65.2803 | 211.3498 | 67.9717 | 76.0909 | 86.5606 | 249.6656 | 88.0813 | 38.2348 | 0 | 43.4413 | 42.3072 | 81.4288 | 67.5563 | 16.2943 | 78.2113 | 229.0349 | 108.9402 | 124.8635 | 86.5606 | 114.2283 | 67.5563 | 67.5563 | 72.6652 | 133.1523 | 53.3144 | 127.3471 | 158.0958 | 46.3796 | 38.2348 | 109.095 | 74.8866 | 65.2803 | 16.2943 | 90.7227 | 267.7478 | 0 | 67.5174 | 6.0358 | 66.5762 | 123.4911 | 267.431 | 32.9833 | 54.0646 | 0 | 67.632 | 108.816 | 101.2639 | 199.7285 | 175.5321 | 83.2219 | 36.3683 | 224.5313 | 163.4174 | 73.731 | 195.5606 | 125.0689 | 34.5457 | 6.0358 | 85.0241 | 279.7056 | 105.614 | 197.8376 | 78.2113 | 217.193 | 120.1436 | 121.1229 | 91.1179 | 184.5562
549 | 196.3019 | 118.125 | 45.554 | 121.8961 | 37.2426 | 140.3782 | 144.6623 | 56.2459 | 84.3145 | 165.6066 | 17.6376 | 51.523 | 54.9678 | 52.1807 | 65.8033 | 211.3934 | 57.5915 | 47.8817 | 17.6376 | 117.7783 | 73.0072 | 127.1901 | 0 | 315.0795 | 84.3145 | 181.8651 | 30.6727 | 102.4675 | 164.3156 | 221.235 | 81.2621 | 65.8033 | 65.8033 | 64.2155 | 84.3842 | 38.8293 | 126.221 | 44.3828 | 30.6727 | 353.3527 | 83.257 | 37.2426 | 115.2433 | 54.4584 | 44.479 | 132.7088 | 63.5863 | 205.8656 | 66.2079 | 74.1165 | 84.3145 | 243.1872 | 85.7957 | 37.2426 | 0 | 42.3141 | 41.2094 | 79.3158 | 65.8033 | 15.8714 | 76.1818 | 223.0918 | 106.1134 | 121.6235 | 84.3145 | 111.2642 | 65.8033 | 65.8033 | 70.7796 | 129.6972 | 51.9309 | 124.0427 | 153.9935 | 45.1762 | 37.2426 | 106.2642 | 72.9434 | 63.5863 | 15.8714 | 88.3686 | 260.8002 | 0 | 65.7654 | 5.8792 | 64.8486 | 120.2867 | 260.4916 | 32.1274 | 52.6617 | 0 | 65.877 | 105.9924 | 98.6363 | 194.5458 | 170.9773 | 81.0624 | 35.4246 | 218.7051 | 159.177 | 71.8178 | 190.4862 | 121.8236 | 33.6493 | 5.8792 | 82.8179 | 272.4477 | 102.8735 | 192.704 | 76.1818 | 211.5572 | 117.0261 | 117.98 | 88.7535 | 179.7672
550 | 187.5633 | 112.8666 | 43.5261 | 116.4698 | 35.5848 | 134.1292 | 138.2226 | 53.7421 | 80.5612 | 158.2345 | 16.8525 | 49.2294 | 52.5209 | 49.8579 | 62.874 | 201.9831 | 55.0277 | 45.7502 | 16.8525 | 112.5353 | 69.7572 | 121.5281 | 0 | 301.0535 | 80.5612 | 173.7692 | 29.3072 | 97.906 | 157.0009 | 211.3865 | 77.6446 | 62.874 | 62.874 | 61.3569 | 80.6277 | 37.1008 | 120.6021 | 42.4071 | 29.3072 | 337.6229 | 79.5507 | 35.5848 | 110.1132 | 52.0341 | 42.499 | 126.8012 | 60.7557 | 196.7013 | 63.2606 | 70.8171 | 80.5612 | 232.3615 | 81.9764 | 35.5848 | 0 | 40.4304 | 39.3749 | 75.785 | 62.874 | 15.1649 | 72.7905 | 213.1607 | 101.3897 | 116.2093 | 80.5612 | 106.3112 | 62.874 | 62.874 | 67.6288 | 123.9236 | 49.6192 | 118.5208 | 147.1383 | 43.1651 | 35.5848 | 101.5337 | 69.6963 | 60.7557 | 15.1649 | 84.4348 | 249.1904 | 0 | 62.8378 | 5.6175 | 61.9618 | 114.932 | 248.8956 | 30.6972 | 50.3174 | 0 | 62.9445 | 101.2741 | 94.2454 | 185.8855 | 163.3661 | 77.4538 | 33.8477 | 208.9692 | 152.0911 | 68.6208 | 182.0065 | 116.4005 | 32.1514 | 5.6175 | 79.1312 | 260.3195 | 98.294 | 184.1256 | 72.7905 | 202.1396 | 111.8166 | 112.728 | 84.8025 | 171.7647
551 | 175.5911 | 105.6623 | 40.7478 | 109.0355 | 33.3134 | 125.5677 | 129.3998 | 50.3117 | 75.419 | 148.1344 | 15.7768 | 46.0871 | 49.1685 | 46.6754 | 58.8607 | 189.0904 | 51.5153 | 42.83 | 15.7768 | 105.3522 | 65.3046 | 113.7709 | 0 | 281.8372 | 75.419 | 162.6775 | 27.4366 | 91.6567 | 146.9795 | 197.8937 | 72.6886 | 58.8607 | 58.8607 | 57.4405 | 75.4812 | 34.7327 | 112.9041 | 39.7002 | 27.4366 | 316.0724 | 74.473 | 33.3134 | 103.0846 | 48.7128 | 39.7863 | 118.7075 | 56.8777 | 184.1458 | 59.2227 | 66.2969 | 75.419 | 217.5298 | 76.7439 | 33.3134 | 0 | 37.8498 | 36.8616 | 70.9476 | 58.8607 | 14.1969 | 68.1443 | 199.5546 | 94.918 | 108.7917 | 75.419 | 99.5254 | 58.8607 | 58.8607 | 63.3121 | 116.0136 | 46.452 | 110.9556 | 137.7465 | 40.4099 | 33.3134 | 95.0528 | 65.2476 | 56.8777 | 14.1969 | 79.0453 | 233.2845 | 0 | 58.8268 | 5.2589 | 58.0068 | 107.5959 | 233.0085 | 28.7378 | 47.1057 | 0 | 58.9267 | 94.8097 | 88.2297 | 174.0204 | 152.9384 | 72.5099 | 31.6872 | 195.6307 | 142.3831 | 64.2407 | 170.389 | 108.9706 | 30.0992 | 5.2589 | 74.0802 | 243.7032 | 92.0198 | 172.3729 | 68.1443 | 189.237 | 104.6793 | 105.5326 | 79.3896 | 160.801
552 | 165.6284 | 99.6672 | 38.4359 | 102.849 | 31.4232 | 118.4432 | 122.0579 | 47.4571 | 71.1398 | 139.7295 | 14.8816 | 43.4722 | 46.3787 | 44.0271 | 55.5211 | 178.3618 | 48.5924 | 40.3999 | 14.8816 | 99.3747 | 61.5993 | 107.3158 | 0 | 265.8463 | 71.1398 | 153.4475 | 25.8799 | 86.4563 | 138.6402 | 186.6656 | 68.5644 | 55.5211 | 55.5211 | 54.1814 | 71.1986 | 32.762 | 106.4981 | 37.4477 | 25.8799 | 298.139 | 70.2475 | 31.4232 | 97.2358 | 45.9489 | 37.5289 | 111.9722 | 53.6506 | 173.6977 | 55.8625 | 62.5353 | 71.1398 | 205.1876 | 72.3896 | 31.4232 | 0 | 35.7022 | 34.7702 | 66.9222 | 55.5211 | 13.3914 | 64.2779 | 188.2322 | 89.5325 | 102.619 | 71.1398 | 93.8785 | 55.5211 | 55.5211 | 59.7199 | 109.4312 | 43.8164 | 104.6602 | 129.931 | 38.1171 | 31.4232 | 89.6597 | 61.5455 | 53.6506 | 13.3914 | 74.5604 | 220.0484 | 0 | 55.4891 | 4.9605 | 54.7156 | 101.4911 | 219.788 | 27.1073 | 44.433 | 0 | 55.5833 | 89.4304 | 83.2237 | 164.1468 | 144.261 | 68.3959 | 29.8893 | 184.531 | 134.3045 | 60.5958 | 160.7214 | 102.7878 | 28.3914 | 4.9605 | 69.877 | 229.876 | 86.7988 | 162.5927 | 64.2779 | 178.5 | 98.74 | 99.5448 | 74.8852 | 151.6774
553 | 157.9011 | 95.0173 | 36.6427 | 98.0506 | 29.9572 | 112.9173 | 116.3634 | 45.243 | 67.8208 | 133.2105 | 14.1873 | 41.444 | 44.215 | 41.9731 | 52.9308 | 170.0404 | 46.3254 | 38.5151 | 14.1873 | 94.7384 | 58.7254 | 102.309 | 0 | 253.4434 | 67.8208 | 146.2884 | 24.6724 | 82.4227 | 132.172 | 177.9568 | 65.3655 | 52.9308 | 52.9308 | 51.6536 | 67.8768 | 31.2335 | 101.5295 | 35.7006 | 24.6724 | 284.2295 | 66.9702 | 29.9572 | 92.6993 | 43.8052 | 35.778 | 106.7482 | 51.1475 | 165.594 | 53.2563 | 59.6178 | 67.8208 | 195.6147 | 69.0123 | 29.9572 | 0 | 34.0366 | 33.148 | 63.8 | 52.9308 | 12.7667 | 61.2791 | 179.4503 | 85.3554 | 97.8314 | 67.8208 | 89.4986 | 52.9308 | 52.9308 | 56.9337 | 104.3257 | 41.7722 | 99.7773 | 123.8691 | 36.3388 | 29.9572 | 85.4767 | 58.6742 | 51.1475 | 12.7667 | 71.0819 | 209.7822 | 0 | 52.9003 | 4.7291 | 52.1629 | 96.7561 | 209.5339 | 25.8426 | 42.36 | 0 | 52.9901 | 85.2581 | 79.3409 | 156.4886 | 137.5305 | 65.2049 | 28.4948 | 175.9218 | 128.0386 | 57.7687 | 153.2231 | 97.9923 | 27.0668 | 4.7291 | 66.617 | 219.1512 | 82.7493 | 155.0071 | 61.2791 | 170.1722 | 94.1333 | 94.9006 | 71.3914 | 144.601
554 | 153.0788 | 92.1155 | 35.5236 | 95.0562 | 29.0423 | 109.4689 | 112.8096 | 43.8613 | 65.7496 | 129.1423 | 13.754 | 40.1783 | 42.8647 | 40.6912 | 51.3143 | 164.8474 | 44.9106 | 37.3388 | 13.754 | 91.8451 | 56.932 | 99.1845 | 0 | 245.7033 | 65.7496 | 141.8208 | 23.919 | 79.9055 | 128.1355 | 172.522 | 63.3693 | 51.3143 | 51.3143 | 50.0761 | 65.8039 | 30.2796 | 98.4288 | 34.6103 | 23.919 | 275.5492 | 64.9249 | 29.0423 | 89.8683 | 42.4674 | 34.6853 | 103.4882 | 49.5855 | 160.5368 | 51.6298 | 57.7971 | 65.7496 | 189.6407 | 66.9047 | 29.0423 | 0 | 32.9971 | 32.1356 | 61.8515 | 51.3143 | 12.3768 | 59.4076 | 173.97 | 82.7487 | 94.8437 | 65.7496 | 86.7654 | 51.3143 | 51.3143 | 55.1949 | 101.1396 | 40.4964 | 96.7302 | 120.0862 | 35.229 | 29.0423 | 82.8662 | 56.8823 | 49.5855 | 12.3768 | 68.911 | 203.3755 | 0 | 51.2847 | 4.5847 | 50.5698 | 93.8012 | 203.1348 | 25.0534 | 41.0663 | 0 | 51.3718 | 82.6543 | 76.9179 | 151.7095 | 133.3304 | 63.2136 | 27.6246 | 170.5492 | 124.1284 | 56.0045 | 148.5437 | 94.9997 | 26.2402 | 4.5847 | 64.5825 | 212.4584 | 80.2221 | 150.2732 | 59.4076 | 164.9752 | 91.2585 | 92.0024 | 69.2112 | 140.1849
555 | 149.0972 | 89.7195 | 34.5996 | 92.5838 | 28.2869 | 106.6215 | 109.8754 | 42.7205 | 64.0394 | 125.7833 | 13.3963 | 39.1332 | 41.7497 | 39.6328 | 49.9796 | 160.5597 | 43.7425 | 36.3676 | 13.3963 | 89.4562 | 55.4512 | 96.6047 | 0 | 239.3125 | 64.0394 | 138.132 | 23.2968 | 77.8271 | 124.8026 | 168.0347 | 61.721 | 49.9796 | 49.9796 | 48.7736 | 64.0923 | 29.4921 | 95.8687 | 33.7101 | 23.2968 | 268.3821 | 63.2362 | 28.2869 | 87.5308 | 41.3628 | 33.7832 | 100.7964 | 48.2958 | 156.3612 | 50.2869 | 56.2937 | 64.0394 | 184.7081 | 65.1644 | 28.2869 | 0 | 32.1388 | 31.2998 | 60.2428 | 49.9796 | 12.0548 | 57.8624 | 169.445 | 80.5964 | 92.3767 | 64.0394 | 84.5086 | 49.9796 | 49.9796 | 53.7593 | 98.509 | 39.4431 | 94.2142 | 116.9627 | 34.3127 | 28.2869 | 80.7109 | 55.4027 | 48.2958 | 12.0548 | 67.1186 | 198.0856 | 0 | 49.9508 | 4.4654 | 49.2545 | 91.3614 | 197.8512 | 24.4018 | 39.9982 | 0 | 50.0356 | 80.5045 | 74.9172 | 147.7635 | 129.8624 | 61.5694 | 26.9061 | 166.1131 | 120.8998 | 54.5478 | 144.68 | 92.5287 | 25.5577 | 4.4654 | 62.9027 | 206.9323 | 78.1355 | 146.3645 | 57.8624 | 160.6841 | 88.8848 | 89.6094 | 67.411 | 136.5387
556 | 147.1385 | 88.5409 | 34.1451 | 91.3675 | 27.9153 | 105.2209 | 108.432 | 42.1593 | 63.1982 | 124.1309 | 13.2203 | 38.6192 | 41.2013 | 39.1122 | 49.323 | 158.4504 | 43.1678 | 35.8899 | 13.2203 | 88.281 | 54.7227 | 95.3356 | 0 | 236.1686 | 63.1982 | 136.3174 | 22.9908 | 76.8047 | 123.1631 | 165.8272 | 60.9102 | 49.323 | 49.323 | 48.1329 | 63.2503 | 29.1046 | 94.6092 | 33.2672 | 22.9908 | 264.8564 | 62.4055 | 27.9153 | 86.3809 | 40.8194 | 33.3394 | 99.4722 | 47.6613 | 154.3071 | 49.6263 | 55.5542 | 63.1982 | 182.2816 | 64.3084 | 27.9153 | 0 | 31.7166 | 30.8886 | 59.4514 | 49.323 | 11.8965 | 57.1023 | 167.219 | 79.5376 | 91.1632 | 63.1982 | 83.3984 | 49.323 | 49.323 | 53.0531 | 97.2149 | 38.925 | 92.9765 | 115.4262 | 33.8619 | 27.9153 | 79.6506 | 54.6749 | 47.6613 | 11.8965 | 66.2369 | 195.4834 | 0 | 49.2946 | 4.4068 | 48.6074 | 90.1612 | 195.2521 | 24.0812 | 39.4727 | 0 | 49.3783 | 79.4469 | 73.933 | 145.8223 | 128.1564 | 60.7605 | 26.5526 | 163.9309 | 119.3115 | 53.8312 | 142.7794 | 91.3131 | 25.2219 | 4.4068 | 62.0763 | 204.2138 | 77.1091 | 144.4418 | 57.1023 | 158.5732 | 87.7172 | 88.4322 | 66.5254 | 134.745
557 | 150.696 | 90.6816 | 34.9707 | 93.5766 | 28.5902 | 107.7649 | 111.0536 | 43.1786 | 64.7261 | 127.1321 | 13.54 | 39.5529 | 42.1974 | 40.0578 | 50.5155 | 162.2814 | 44.2115 | 36.7576 | 13.54 | 90.4155 | 56.0458 | 97.6406 | 0 | 241.8787 | 64.7261 | 139.6132 | 23.5466 | 78.6617 | 126.1409 | 169.8365 | 62.3829 | 50.5155 | 50.5155 | 49.2966 | 64.7796 | 29.8083 | 96.8967 | 34.0716 | 23.5466 | 271.26 | 63.9143 | 28.5902 | 88.4694 | 41.8063 | 34.1454 | 101.8772 | 48.8136 | 158.0378 | 50.8262 | 56.8974 | 64.7261 | 186.6887 | 65.8632 | 28.5902 | 0 | 32.4835 | 31.6354 | 60.8888 | 50.5155 | 12.1841 | 58.4829 | 171.262 | 81.4606 | 93.3673 | 64.7261 | 85.4148 | 50.5155 | 50.5155 | 54.3358 | 99.5653 | 39.8661 | 95.2244 | 118.2169 | 34.6806 | 28.5902 | 81.5763 | 55.9968 | 48.8136 | 12.1841 | 67.8384 | 200.2097 | 0 | 50.4864 | 4.5133 | 49.7827 | 92.3411 | 199.9728 | 24.6634 | 40.4271 | 0 | 50.5721 | 81.3677 | 75.7206 | 149.348 | 131.255 | 62.2296 | 27.1946 | 167.8944 | 122.1962 | 55.1327 | 146.2314 | 93.5209 | 25.8318 | 4.5133 | 63.5772 | 209.1513 | 78.9734 | 147.934 | 58.4829 | 162.4071 | 89.838 | 90.5703 | 68.1338 | 138.0028
558 | 157.377 | 94.7019 | 36.521 | 97.7252 | 29.8578 | 112.5425 | 115.9771 | 45.0929 | 67.5957 | 132.7683 | 14.1402 | 41.3064 | 44.0682 | 41.8338 | 52.7551 | 169.476 | 46.1716 | 38.3872 | 14.1402 | 94.4239 | 58.5305 | 101.9694 | 0 | 252.6021 | 67.5957 | 145.8029 | 24.5905 | 82.1491 | 131.7333 | 177.3661 | 65.1486 | 52.7551 | 52.7551 | 51.4822 | 67.6515 | 31.1298 | 101.1925 | 35.5821 | 24.5905 | 283.2861 | 66.7479 | 29.8578 | 92.3916 | 43.6598 | 35.6592 | 106.3939 | 50.9777 | 165.0443 | 53.0795 | 59.4199 | 67.5957 | 194.9654 | 68.7832 | 29.8578 | 0 | 33.9236 | 33.0379 | 63.5882 | 52.7551 | 12.7243 | 61.0757 | 178.8547 | 85.0721 | 97.5067 | 67.5957 | 89.2016 | 52.7551 | 52.7551 | 56.7447 | 103.9794 | 41.6335 | 99.4461 | 123.458 | 36.2181 | 29.8578 | 85.1929 | 58.4794 | 50.9777 | 12.7243 | 70.8459 | 209.0858 | 0 | 52.7247 | 4.7134 | 51.9897 | 96.4349 | 208.8384 | 25.7568 | 42.2194 | 0 | 52.8142 | 84.9751 | 79.0776 | 155.9692 | 137.074 | 64.9885 | 28.4002 | 175.3378 | 127.6136 | 57.577 | 152.7145 | 97.6671 | 26.977 | 4.7134 | 66.3958 | 218.4238 | 82.4746 | 154.4925 | 61.0757 | 169.6073 | 93.8209 | 94.5856 | 71.1545 | 144.121
559 | 159.7917 | 96.155 | 37.0814 | 99.2246 | 30.3159 | 114.2693 | 117.7566 | 45.7848 | 68.6329 | 134.8055 | 14.3572 | 41.9402 | 44.7444 | 42.4756 | 53.5645 | 172.0764 | 46.88 | 38.9762 | 14.3572 | 95.8727 | 59.4286 | 103.534 | 0 | 256.478 | 68.6329 | 148.04 | 24.9679 | 83.4096 | 133.7545 | 180.0875 | 66.1482 | 53.5645 | 53.5645 | 52.2721 | 68.6896 | 31.6075 | 102.7452 | 36.1281 | 24.9679 | 287.6327 | 67.772 | 30.3159 | 93.8092 | 44.3297 | 36.2064 | 108.0264 | 51.7599 | 167.5767 | 53.8939 | 60.3316 | 68.6329 | 197.9569 | 69.8386 | 30.3159 | 0 | 34.4441 | 33.5449 | 64.5639 | 53.5645 | 12.9195 | 62.0128 | 181.599 | 86.3774 | 99.0028 | 68.6329 | 90.5702 | 53.5645 | 53.5645 | 57.6153 | 105.5749 | 42.2723 | 100.972 | 125.3523 | 36.7738 | 30.3159 | 86.5001 | 59.3767 | 51.7599 | 12.9195 | 71.9329 | 212.294 | 0 | 53.5337 | 4.7857 | 52.7874 | 97.9146 | 212.0428 | 26.1521 | 42.8672 | 0 | 53.6246 | 86.2789 | 80.2909 | 158.3623 | 139.1773 | 65.9856 | 28.836 | 178.0282 | 129.5717 | 58.4604 | 155.0577 | 99.1656 | 27.3909 | 4.7857 | 67.4146 | 221.7752 | 83.7401 | 156.863 | 62.0128 | 172.2097 | 95.2604 | 96.0369 | 72.2462 | 146.3324
560 | 166.9523 | 100.4639 | 38.7431 | 103.6711 | 31.6744 | 119.39 | 123.0335 | 47.8365 | 71.7085 | 140.8464 | 15.0006 | 43.8196 | 46.7495 | 44.3791 | 55.9649 | 179.7875 | 48.9808 | 40.7228 | 15.0006 | 100.169 | 62.0917 | 108.1736 | 0 | 267.9713 | 71.7085 | 154.674 | 26.0867 | 87.1473 | 139.7484 | 188.1576 | 69.1124 | 55.9649 | 55.9649 | 54.6145 | 71.7677 | 33.0239 | 107.3494 | 37.747 | 26.0867 | 300.5221 | 70.809 | 31.6744 | 98.013 | 46.3162 | 37.8289 | 112.8672 | 54.0794 | 175.0862 | 56.309 | 63.0352 | 71.7085 | 206.8277 | 72.9682 | 31.6744 | 0 | 35.9876 | 35.0481 | 67.4571 | 55.9649 | 13.4985 | 64.7917 | 189.7368 | 90.2482 | 103.4393 | 71.7085 | 94.6289 | 55.9649 | 55.9649 | 60.1972 | 110.3059 | 44.1666 | 105.4968 | 130.9696 | 38.4218 | 31.6744 | 90.3764 | 62.0375 | 54.0794 | 13.4985 | 75.1564 | 221.8073 | 0 | 55.9327 | 5.0002 | 55.1529 | 102.3024 | 221.5449 | 27.324 | 44.7882 | 0 | 56.0276 | 90.1452 | 83.8889 | 165.4588 | 145.4141 | 68.9426 | 30.1282 | 186.006 | 135.3781 | 61.0801 | 162.0061 | 103.6094 | 28.6183 | 5.0002 | 70.4356 | 231.7134 | 87.4926 | 163.8924 | 64.7917 | 179.9268 | 99.5292 | 100.3405 | 75.4837 | 152.8898
561 | 174.1248 | 104.78 | 40.4076 | 108.125 | 33.0352 | 124.5191 | 128.3192 | 49.8916 | 74.7892 | 146.8974 | 15.645 | 45.7022 | 48.7579 | 46.2857 | 58.3692 | 187.5114 | 51.0851 | 42.4723 | 15.645 | 104.4724 | 64.7593 | 112.8209 | 0 | 279.4837 | 74.7892 | 161.319 | 27.2074 | 90.8913 | 145.7522 | 196.2412 | 72.0816 | 58.3692 | 58.3692 | 56.9608 | 74.8509 | 34.4426 | 111.9613 | 39.3687 | 27.2074 | 313.433 | 73.8511 | 33.0352 | 102.2238 | 48.306 | 39.454 | 117.7162 | 56.4027 | 182.6081 | 58.7281 | 65.7433 | 74.7892 | 215.7134 | 76.103 | 33.0352 | 0 | 37.5337 | 36.5538 | 70.3552 | 58.3692 | 14.0784 | 67.5753 | 197.8882 | 94.1253 | 107.8832 | 74.7892 | 98.6943 | 58.3692 | 58.3692 | 62.7834 | 115.0448 | 46.0641 | 110.0291 | 136.5962 | 40.0724 | 33.0352 | 94.2591 | 64.7027 | 56.4027 | 14.0784 | 78.3852 | 231.3365 | 0 | 58.3356 | 5.215 | 57.5224 | 106.6974 | 231.0628 | 28.4979 | 46.7123 | 0 | 58.4346 | 94.018 | 87.4929 | 172.5672 | 151.6613 | 71.9045 | 31.4226 | 193.9971 | 141.1941 | 63.7042 | 168.9662 | 108.0607 | 29.8478 | 5.215 | 73.4616 | 241.6682 | 91.2514 | 170.9335 | 67.5753 | 187.6567 | 103.8052 | 104.6513 | 78.7266 | 159.4582
562 | 178.713 | 107.5409 | 41.4723 | 110.974 | 33.9057 | 127.8002 | 131.7004 | 51.2062 | 76.7598 | 150.7681 | 16.0573 | 46.9064 | 50.0426 | 47.5053 | 59.9072 | 192.4523 | 52.4312 | 43.5915 | 16.0573 | 107.2252 | 66.4656 | 115.7937 | 0 | 286.848 | 76.7598 | 165.5697 | 27.9244 | 93.2863 | 149.5927 | 201.4121 | 73.9809 | 59.9072 | 59.9072 | 58.4617 | 76.8232 | 35.3502 | 114.9114 | 40.4061 | 27.9244 | 321.6919 | 75.7971 | 33.9057 | 104.9174 | 49.5788 | 40.4936 | 120.818 | 57.8889 | 187.4198 | 60.2756 | 67.4756 | 76.7598 | 221.3973 | 78.1083 | 33.9057 | 0 | 38.5227 | 37.517 | 72.209 | 59.9072 | 14.4493 | 69.3558 | 203.1025 | 96.6055 | 110.7259 | 76.7598 | 101.2948 | 59.9072 | 59.9072 | 64.4377 | 118.0762 | 47.2779 | 112.9283 | 140.1955 | 41.1283 | 33.9057 | 96.7428 | 66.4076 | 57.8889 | 14.4493 | 80.4507 | 237.4322 | 0 | 59.8727 | 5.3524 | 59.0381 | 109.5089 | 237.1512 | 29.2488 | 47.9432 | 0 | 59.9744 | 96.4954 | 89.7983 | 177.1143 | 155.6575 | 73.7991 | 32.2505 | 199.1088 | 144.9145 | 65.3828 | 173.4184 | 110.908 | 30.6343 | 5.3524 | 75.3973 | 248.0361 | 93.6559 | 175.4375 | 69.3558 | 192.6014 | 106.5404 | 107.4088 | 80.8011 | 163.6599
563 | 184.6902 | 111.1377 | 42.8594 | 114.6856 | 35.0397 | 132.0746 | 136.1052 | 52.9189 | 79.3271 | 155.8106 | 16.5943 | 48.4753 | 51.7164 | 49.0941 | 61.9109 | 198.889 | 54.1848 | 45.0494 | 16.5943 | 110.8115 | 68.6886 | 119.6665 | 0 | 296.4419 | 79.3271 | 171.1073 | 28.8583 | 96.4063 | 154.5959 | 208.1484 | 76.4553 | 61.9109 | 61.9109 | 60.417 | 79.3926 | 36.5325 | 118.7547 | 41.7575 | 28.8583 | 332.4511 | 78.3322 | 35.0397 | 108.4264 | 51.237 | 41.848 | 124.8588 | 59.8251 | 193.6882 | 62.2916 | 69.7323 | 79.3271 | 228.8021 | 80.7207 | 35.0397 | 0 | 39.8111 | 38.7718 | 74.6241 | 61.9109 | 14.9326 | 71.6755 | 209.8954 | 99.8366 | 114.4292 | 79.3271 | 104.6827 | 61.9109 | 61.9109 | 66.5929 | 122.0253 | 48.8591 | 116.7053 | 144.8844 | 42.5039 | 35.0397 | 99.9784 | 68.6287 | 59.8251 | 14.9326 | 83.1414 | 245.3732 | 0 | 61.8752 | 5.5314 | 61.0127 | 113.1715 | 245.0829 | 30.227 | 49.5467 | 0 | 61.9803 | 99.7227 | 92.8017 | 183.038 | 160.8636 | 76.2674 | 33.3292 | 205.7682 | 149.7613 | 67.5696 | 179.2185 | 114.6174 | 31.6589 | 5.5314 | 77.919 | 256.3318 | 96.7883 | 181.3051 | 71.6755 | 199.0431 | 110.1037 | 111.0012 | 83.5035 | 169.1336
564 | 190.3387 | 114.5367 | 44.1702 | 118.1932 | 36.1113 | 136.1139 | 140.2679 | 54.5373 | 81.7533 | 160.5759 | 17.1018 | 49.9578 | 53.298 | 50.5956 | 63.8043 | 204.9718 | 55.842 | 46.4272 | 17.1018 | 114.2005 | 70.7894 | 123.3263 | 0 | 305.5082 | 81.7533 | 176.3404 | 29.7409 | 99.3548 | 159.3241 | 214.5144 | 78.7936 | 63.8043 | 63.8043 | 62.2648 | 81.8208 | 37.6498 | 122.3867 | 43.0346 | 29.7409 | 342.6187 | 80.7278 | 36.1113 | 111.7425 | 52.804 | 43.1278 | 128.6775 | 61.6548 | 199.6119 | 64.1967 | 71.865 | 81.7533 | 235.7998 | 83.1895 | 36.1113 | 0 | 41.0287 | 39.9576 | 76.9064 | 63.8043 | 15.3893 | 73.8676 | 216.3148 | 102.8899 | 117.9289 | 81.7533 | 107.8843 | 63.8043 | 63.8043 | 68.6295 | 125.7573 | 50.3534 | 120.2746 | 149.3155 | 43.8038 | 36.1113 | 103.0361 | 70.7276 | 61.6548 | 15.3893 | 85.6842 | 252.8777 | 0 | 63.7676 | 5.7006 | 62.8787 | 116.6327 | 252.5785 | 31.1515 | 51.062 | 0 | 63.8758 | 102.7726 | 95.6399 | 188.636 | 165.7834 | 78.5999 | 34.3485 | 212.0614 | 154.3416 | 69.6361 | 184.6997 | 118.1229 | 32.6272 | 5.7006 | 80.3021 | 264.1714 | 99.7484 | 186.8501 | 73.8676 | 205.1306 | 113.4711 | 114.396 | 86.0574 | 174.3064
565 | 189.8423 | 114.238 | 44.055 | 117.8849 | 36.0171 | 135.7589 | 139.902 | 54.3951 | 81.54 | 160.1571 | 17.0572 | 49.8275 | 53.159 | 50.4637 | 63.6379 | 204.4372 | 55.6964 | 46.3061 | 17.0572 | 113.9027 | 70.6048 | 123.0047 | 0 | 304.7114 | 81.54 | 175.8805 | 29.6633 | 99.0956 | 158.9085 | 213.955 | 78.5881 | 63.6379 | 63.6379 | 62.1024 | 81.6074 | 37.5516 | 122.0675 | 42.9223 | 29.6633 | 341.7252 | 80.5173 | 36.0171 | 111.4511 | 52.6663 | 43.0154 | 128.3419 | 61.494 | 199.0913 | 64.0293 | 71.6776 | 81.54 | 235.1848 | 82.9725 | 36.0171 | 0 | 40.9217 | 39.8533 | 76.7058 | 63.6379 | 15.3492 | 73.675 | 215.7506 | 102.6216 | 117.6213 | 81.54 | 107.6029 | 63.6379 | 63.6379 | 68.4505 | 125.4294 | 50.2221 | 119.9609 | 148.9261 | 43.6896 | 36.0171 | 102.7674 | 70.5431 | 61.494 | 15.3492 | 85.4607 | 252.2182 | 0 | 63.6013 | 5.6857 | 62.7147 | 116.3285 | 251.9197 | 31.0702 | 50.9288 | 0 | 63.7093 | 102.5046 | 95.3905 | 188.144 | 165.3511 | 78.3949 | 34.2589 | 211.5083 | 153.9391 | 69.4545 | 184.218 | 117.8148 | 32.5421 | 5.6857 | 80.0926 | 263.4825 | 99.4883 | 186.3628 | 73.675 | 204.5956 | 113.1752 | 114.0977 | 85.8329 | 173.8518
566 | 192.6119 | 115.9046 | 44.6977 | 119.6047 | 36.5426 | 137.7395 | 141.943 | 55.1886 | 82.7296 | 162.4936 | 17.3061 | 50.5545 | 53.9346 | 51.1999 | 64.5663 | 207.4197 | 56.5089 | 46.9817 | 17.3061 | 115.5644 | 71.6348 | 124.7992 | 0 | 309.1568 | 82.7296 | 178.4464 | 30.0961 | 100.5413 | 161.2268 | 217.0763 | 79.7346 | 64.5663 | 64.5663 | 63.0084 | 82.7979 | 38.0994 | 123.8483 | 43.5485 | 30.0961 | 346.7105 | 81.692 | 36.5426 | 113.077 | 53.4347 | 43.6429 | 130.2142 | 62.3911 | 201.9958 | 64.9634 | 72.7233 | 82.7296 | 238.6159 | 84.183 | 36.5426 | 0 | 41.5187 | 40.4348 | 77.8249 | 64.5663 | 15.5731 | 74.7498 | 218.8982 | 104.1187 | 119.3373 | 82.7296 | 109.1727 | 64.5663 | 64.5663 | 69.4492 | 127.2592 | 50.9548 | 121.711 | 151.0988 | 44.3269 | 36.5426 | 104.2667 | 71.5723 | 62.3911 | 15.5731 | 86.7075 | 255.8977 | 0 | 64.5292 | 5.7687 | 63.6296 | 118.0256 | 255.5949 | 31.5235 | 51.6718 | 0 | 64.6387 | 104 | 96.7821 | 190.8888 | 167.7633 | 79.5386 | 34.7587 | 214.5939 | 156.1848 | 70.4678 | 186.9055 | 119.5336 | 33.0168 | 5.7687 | 81.2611 | 267.3263 | 100.9397 | 189.0816 | 74.7498 | 207.5804 | 114.8263 | 115.7622 | 87.0851 | 176.388
567 | 197.1437 | 118.6316 | 45.7493 | 122.4188 | 37.4024 | 140.9802 | 145.2827 | 56.4871 | 84.6761 | 166.3168 | 17.7132 | 51.7439 | 55.2035 | 52.4045 | 66.0855 | 212.2999 | 57.8384 | 48.0871 | 17.7132 | 118.2834 | 73.3203 | 127.7355 | 0 | 316.4307 | 84.6761 | 182.6449 | 30.8042 | 102.9069 | 165.0202 | 222.1837 | 81.6106 | 66.0855 | 66.0855 | 64.4909 | 84.746 | 38.9959 | 126.7622 | 44.5731 | 30.8042 | 354.868 | 83.614 | 37.4024 | 115.7375 | 54.6919 | 44.6697 | 133.2779 | 63.859 | 206.7484 | 66.4918 | 74.4343 | 84.6761 | 244.2301 | 86.1636 | 37.4024 | 0 | 42.4956 | 41.3861 | 79.6559 | 66.0855 | 15.9395 | 76.5085 | 224.0485 | 106.5685 | 122.1451 | 84.6761 | 111.7414 | 66.0855 | 66.0855 | 71.0832 | 130.2534 | 52.1536 | 124.5746 | 154.6538 | 45.3699 | 37.4024 | 106.7199 | 73.2562 | 63.859 | 15.9395 | 88.7476 | 261.9185 | 0 | 66.0474 | 5.9044 | 65.1267 | 120.8025 | 261.6086 | 32.2652 | 52.8876 | 0 | 66.1595 | 106.4469 | 99.0592 | 195.3801 | 171.7105 | 81.41 | 35.5765 | 219.6429 | 159.8596 | 72.1258 | 191.303 | 122.346 | 33.7936 | 5.9044 | 83.173 | 273.616 | 103.3146 | 193.5304 | 76.5085 | 212.4644 | 117.5279 | 118.4859 | 89.1341 | 180.5381
568 | 199.5041 | 120.0519 | 46.2971 | 123.8845 | 37.8502 | 142.6682 | 147.0222 | 57.1634 | 85.6899 | 168.3081 | 17.9253 | 52.3634 | 55.8645 | 53.0319 | 66.8767 | 214.8418 | 58.5309 | 48.6628 | 17.9253 | 119.6996 | 74.1981 | 129.2649 | 0 | 320.2193 | 85.6899 | 184.8318 | 31.173 | 104.139 | 166.996 | 224.8439 | 82.5877 | 66.8767 | 66.8767 | 65.263 | 85.7607 | 39.4628 | 128.28 | 45.1068 | 31.173 | 359.1168 | 84.6151 | 37.8502 | 117.1232 | 55.3467 | 45.2046 | 134.8737 | 64.6236 | 209.2238 | 67.2879 | 75.3255 | 85.6899 | 247.1542 | 87.1953 | 37.8502 | 0 | 43.0043 | 41.8816 | 80.6097 | 66.8767 | 16.1304 | 77.4246 | 226.731 | 107.8444 | 123.6075 | 85.6899 | 113.0793 | 66.8767 | 66.8767 | 71.9342 | 131.8129 | 52.7781 | 126.0661 | 156.5055 | 45.9131 | 37.8502 | 107.9976 | 74.1333 | 64.6236 | 16.1304 | 89.8101 | 265.0545 | 0 | 66.8382 | 5.9751 | 65.9065 | 122.2489 | 264.7408 | 32.6515 | 53.5208 | 0 | 66.9517 | 107.7214 | 100.2453 | 197.7194 | 173.7664 | 82.3847 | 36.0025 | 222.2727 | 161.7736 | 72.9893 | 193.5935 | 123.8108 | 34.1982 | 5.9751 | 84.1688 | 276.892 | 104.5516 | 195.8475 | 77.4246 | 215.0082 | 118.9351 | 119.9045 | 90.2013 | 182.6997
569 | 197.2825 | 118.7151 | 45.7816 | 122.505 | 37.4287 | 141.0795 | 145.385 | 56.5269 | 84.7357 | 166.434 | 17.7257 | 51.7804 | 55.2424 | 52.4414 | 66.132 | 212.4495 | 57.8792 | 48.1209 | 17.7257 | 118.3667 | 73.3719 | 127.8255 | 0 | 316.6536 | 84.7357 | 182.7736 | 30.8259 | 102.9794 | 165.1364 | 222.3402 | 81.6681 | 66.132 | 66.132 | 64.5363 | 84.8057 | 39.0233 | 126.8515 | 44.6045 | 30.8259 | 355.118 | 83.6729 | 37.4287 | 115.819 | 54.7304 | 44.7012 | 133.3718 | 63.904 | 206.894 | 66.5387 | 74.4868 | 84.7357 | 244.4021 | 86.2243 | 37.4287 | 0 | 42.5255 | 41.4153 | 79.712 | 66.132 | 15.9507 | 76.5624 | 224.2063 | 106.6435 | 122.2311 | 84.7357 | 111.8201 | 66.132 | 66.132 | 71.1332 | 130.3452 | 52.1904 | 124.6624 | 154.7628 | 45.4018 | 37.4287 | 106.795 | 73.3078 | 63.904 | 15.9507 | 88.8101 | 262.103 | 0 | 66.0939 | 5.9086 | 65.1726 | 120.8876 | 261.7929 | 32.2879 | 52.9248 | 0 | 66.2061 | 106.5219 | 99.129 | 195.5177 | 171.8314 | 81.4674 | 35.6016 | 219.7977 | 159.9722 | 72.1766 | 191.4378 | 122.4322 | 33.8174 | 5.9086 | 83.2316 | 273.8088 | 103.3874 | 193.6667 | 76.5624 | 212.6141 | 117.6107 | 118.5694 | 89.1969 | 180.6653
570 | 193.9765 | 116.7257 | 45.0144 | 120.4521 | 36.8015 | 138.7153 | 142.9487 | 55.5796 | 83.3157 | 163.6449 | 17.4287 | 50.9126 | 54.3167 | 51.5626 | 65.0238 | 208.8893 | 56.9093 | 47.3145 | 17.4287 | 116.3831 | 72.1423 | 125.6834 | 0 | 311.3471 | 83.3157 | 179.7107 | 30.3093 | 101.2536 | 162.3691 | 218.6143 | 80.2995 | 65.0238 | 65.0238 | 63.4548 | 83.3845 | 38.3694 | 124.7258 | 43.857 | 30.3093 | 349.1669 | 82.2707 | 36.8015 | 113.8782 | 53.8132 | 43.9521 | 131.1368 | 62.8331 | 203.4269 | 65.4236 | 73.2385 | 83.3157 | 240.3064 | 84.7794 | 36.8015 | 0 | 41.8128 | 40.7212 | 78.3762 | 65.0238 | 15.6834 | 75.2794 | 220.449 | 104.8564 | 120.1828 | 83.3157 | 109.9462 | 65.0238 | 65.0238 | 69.9412 | 128.1608 | 51.3158 | 122.5733 | 152.1693 | 44.641 | 36.8015 | 105.0054 | 72.0793 | 62.8331 | 15.6834 | 87.3218 | 257.7107 | 0 | 64.9863 | 5.8096 | 64.0804 | 118.8618 | 257.4058 | 31.7468 | 52.0379 | 0 | 65.0967 | 104.7368 | 97.4678 | 192.2413 | 168.9519 | 80.1021 | 35.005 | 216.1143 | 157.2914 | 70.967 | 188.2297 | 120.3805 | 33.2507 | 5.8096 | 81.8368 | 269.2203 | 101.6548 | 190.4213 | 75.2794 | 209.0511 | 115.6398 | 116.5824 | 87.7021 | 177.6377
571 | 201.5723 | 121.2965 | 46.7771 | 125.1688 | 38.2426 | 144.1472 | 148.5463 | 57.7561 | 86.5782 | 170.0529 | 18.1112 | 52.9063 | 56.4436 | 53.5817 | 67.57 | 217.069 | 59.1377 | 49.1673 | 18.1112 | 120.9405 | 74.9673 | 130.6049 | 0 | 323.539 | 86.5782 | 186.7479 | 31.4962 | 105.2186 | 168.7272 | 227.1748 | 83.4439 | 67.57 | 67.57 | 65.9396 | 86.6497 | 39.8719 | 129.6098 | 45.5744 | 31.4962 | 362.8397 | 85.4923 | 38.2426 | 118.3374 | 55.9205 | 45.6732 | 136.2719 | 65.2935 | 211.3928 | 67.9855 | 76.1064 | 86.5782 | 249.7164 | 88.0992 | 38.2426 | 0 | 43.4502 | 42.3158 | 81.4453 | 67.57 | 16.2976 | 78.2272 | 229.0815 | 108.9624 | 124.8889 | 86.5782 | 114.2515 | 67.57 | 67.57 | 72.68 | 133.1794 | 53.3252 | 127.373 | 158.128 | 46.3891 | 38.2426 | 109.1172 | 74.9019 | 65.2935 | 16.2976 | 90.7412 | 267.8023 | 0 | 67.5311 | 6.0371 | 66.5897 | 123.5162 | 267.4854 | 32.99 | 54.0756 | 0 | 67.6457 | 108.8382 | 101.2845 | 199.7691 | 175.5678 | 83.2388 | 36.3757 | 224.577 | 163.4507 | 73.746 | 195.6004 | 125.0944 | 34.5528 | 6.0371 | 85.0414 | 279.7625 | 105.6355 | 197.8778 | 78.2272 | 217.2372 | 120.168 | 121.1476 | 91.1364 | 184.5937
572 | 206.7496 | 124.412 | 47.9785 | 128.3837 | 39.2248 | 147.8496 | 152.3617 | 59.2395 | 88.802 | 174.4207 | 18.5763 | 54.2652 | 57.8934 | 54.9579 | 69.3055 | 222.6444 | 60.6567 | 50.4301 | 18.5763 | 124.0468 | 76.8928 | 133.9595 | 0 | 331.849 | 88.802 | 191.5445 | 32.3051 | 107.9211 | 173.0609 | 233.0098 | 85.5871 | 69.3055 | 69.3055 | 67.6333 | 88.8753 | 40.896 | 132.9388 | 46.745 | 32.3051 | 372.1592 | 87.6882 | 39.2248 | 121.3769 | 57.3568 | 46.8463 | 139.772 | 66.9706 | 216.8224 | 69.7317 | 78.0612 | 88.802 | 256.1303 | 90.362 | 39.2248 | 0 | 44.5662 | 43.4027 | 83.5372 | 69.3055 | 16.7162 | 80.2364 | 234.9654 | 111.7611 | 128.0967 | 88.802 | 117.1861 | 69.3055 | 69.3055 | 74.5467 | 136.6001 | 54.6949 | 130.6446 | 162.1895 | 47.5806 | 39.2248 | 111.9199 | 76.8257 | 66.9706 | 16.7162 | 93.0718 | 274.6807 | 0 | 69.2656 | 6.1921 | 68.3 | 126.6887 | 274.3557 | 33.8373 | 55.4645 | 0 | 69.3832 | 111.6336 | 103.886 | 204.9001 | 180.0772 | 85.3768 | 37.31 | 230.3452 | 167.6489 | 75.6401 | 200.6244 | 128.3074 | 35.4403 | 6.1921 | 87.2257 | 286.9482 | 108.3487 | 202.9603 | 80.2364 | 222.8169 | 123.2545 | 124.2592 | 93.4772 | 189.335
573 | 202.6026 | 121.9165 | 47.0161 | 125.8086 | 38.438 | 144.884 | 149.3056 | 58.0513 | 87.0208 | 170.9221 | 18.2037 | 53.1767 | 56.7321 | 53.8556 | 67.9154 | 218.1785 | 59.44 | 49.4186 | 18.2037 | 121.5586 | 75.3505 | 131.2725 | 0 | 325.1927 | 87.0208 | 187.7024 | 31.6572 | 105.7564 | 169.5896 | 228.336 | 83.8704 | 67.9154 | 67.9154 | 66.2767 | 87.0926 | 40.0757 | 130.2723 | 45.8074 | 31.6572 | 364.6943 | 85.9293 | 38.438 | 118.9423 | 56.2063 | 45.9067 | 136.9684 | 65.6273 | 212.4733 | 68.333 | 76.4954 | 87.0208 | 250.9928 | 88.5495 | 38.438 | 0 | 43.6723 | 42.5321 | 81.8616 | 67.9154 | 16.3809 | 78.627 | 230.2524 | 109.5193 | 125.5273 | 87.0208 | 114.8355 | 67.9154 | 67.9154 | 73.0515 | 133.8601 | 53.5978 | 128.0241 | 158.9362 | 46.6262 | 38.438 | 109.6749 | 75.2847 | 65.6273 | 16.3809 | 91.205 | 269.1711 | 0 | 67.8763 | 6.0679 | 66.9301 | 124.1476 | 268.8526 | 33.1586 | 54.352 | 0 | 67.9915 | 109.3945 | 101.8022 | 200.7902 | 176.4652 | 83.6643 | 36.5616 | 225.7249 | 164.2861 | 74.1229 | 196.6002 | 125.7337 | 34.7294 | 6.0679 | 85.4761 | 281.1925 | 106.1754 | 198.8892 | 78.627 | 218.3476 | 120.7823 | 121.7668 | 91.6022 | 185.5372
574 | 195.0855 | 117.3931 | 45.2717 | 121.1407 | 37.0119 | 139.5084 | 143.7659 | 55.8974 | 83.7921 | 164.5804 | 17.5283 | 51.2037 | 54.6272 | 51.8574 | 65.3955 | 210.0835 | 57.2346 | 47.585 | 17.5283 | 117.0485 | 72.5548 | 126.4019 | 0 | 313.1271 | 83.7921 | 180.7381 | 30.4826 | 101.8325 | 163.2974 | 219.8641 | 80.7586 | 65.3955 | 65.3955 | 63.8176 | 83.8613 | 38.5887 | 125.4388 | 44.1078 | 30.4826 | 351.1631 | 82.7411 | 37.0119 | 114.5292 | 54.1209 | 44.2034 | 131.8865 | 63.1923 | 204.5899 | 65.7977 | 73.6572 | 83.7921 | 241.6803 | 85.2641 | 37.0119 | 0 | 42.0519 | 40.954 | 78.8243 | 65.3955 | 15.7731 | 75.7098 | 221.7094 | 105.4559 | 120.8699 | 83.7921 | 110.5748 | 65.3955 | 65.3955 | 70.3411 | 128.8935 | 51.6091 | 123.274 | 153.0392 | 44.8962 | 37.0119 | 105.6057 | 72.4914 | 63.1923 | 15.7731 | 87.821 | 259.1841 | 0 | 65.3579 | 5.8428 | 64.4468 | 119.5414 | 258.8774 | 31.9283 | 52.3354 | 0 | 65.4688 | 105.3356 | 98.025 | 193.3403 | 169.9178 | 80.5601 | 35.2051 | 217.3499 | 158.1906 | 71.3728 | 189.3058 | 121.0687 | 33.4408 | 5.8428 | 82.3047 | 270.7595 | 102.236 | 191.5099 | 75.7098 | 210.2463 | 116.3009 | 117.2489 | 88.2035 | 178.6533
575 | 185.6973 | 111.7437 | 43.0931 | 115.311 | 35.2307 | 132.7948 | 136.8474 | 53.2074 | 79.7597 | 156.6603 | 16.6848 | 48.7396 | 51.9984 | 49.3618 | 62.2485 | 199.9736 | 54.4803 | 45.2951 | 16.6848 | 111.4157 | 69.0632 | 120.319 | 0 | 298.0584 | 79.7597 | 172.0404 | 29.0157 | 96.932 | 155.4389 | 209.2835 | 76.8722 | 62.2485 | 62.2485 | 60.7465 | 79.8256 | 36.7317 | 119.4023 | 41.9852 | 29.0157 | 334.264 | 78.7593 | 35.2307 | 109.0177 | 51.5164 | 42.0762 | 125.5397 | 60.1513 | 194.7444 | 62.6313 | 70.1126 | 79.7597 | 230.0498 | 81.1609 | 35.2307 | 0 | 40.0282 | 38.9832 | 75.031 | 62.2485 | 15.014 | 72.0663 | 211.04 | 100.381 | 115.0532 | 79.7597 | 105.2535 | 62.2485 | 62.2485 | 66.956 | 122.6907 | 49.1255 | 117.3417 | 145.6745 | 42.7357 | 35.2307 | 100.5236 | 69.0029 | 60.1513 | 15.014 | 83.5948 | 246.7113 | 0 | 62.2126 | 5.5616 | 61.3454 | 113.7886 | 246.4193 | 30.3918 | 49.8168 | 0 | 62.3182 | 100.2665 | 93.3077 | 184.0361 | 161.7408 | 76.6833 | 33.5109 | 206.8902 | 150.578 | 67.9381 | 180.1957 | 115.2424 | 31.8315 | 5.5616 | 78.3439 | 257.7296 | 97.3161 | 182.2938 | 72.0663 | 200.1285 | 110.7041 | 111.6065 | 83.9589 | 170.0559
576 | 175.7752 | 105.7731 | 40.7906 | 109.1498 | 33.3483 | 125.6993 | 129.5355 | 50.3645 | 75.498 | 148.2897 | 15.7933 | 46.1354 | 49.22 | 46.7244 | 58.9224 | 189.2887 | 51.5693 | 42.8749 | 15.7933 | 105.4626 | 65.373 | 113.8902 | 0 | 282.1327 | 75.498 | 162.848 | 27.4653 | 91.7528 | 147.1336 | 198.1011 | 72.7648 | 58.9224 | 58.9224 | 57.5007 | 75.5604 | 34.7691 | 113.0224 | 39.7418 | 27.4653 | 316.4037 | 74.5511 | 33.3483 | 103.1927 | 48.7638 | 39.828 | 118.8319 | 56.9373 | 184.3389 | 59.2848 | 66.3664 | 75.498 | 217.7579 | 76.8243 | 33.3483 | 0 | 37.8894 | 36.9003 | 71.022 | 58.9224 | 14.2118 | 68.2157 | 199.7638 | 95.0175 | 108.9057 | 75.498 | 99.6297 | 58.9224 | 58.9224 | 63.3784 | 116.1352 | 46.5007 | 111.0719 | 137.8909 | 40.4522 | 33.3483 | 95.1525 | 65.316 | 56.9373 | 14.2118 | 79.1282 | 233.5291 | 0 | 58.8885 | 5.2644 | 58.0676 | 107.7087 | 233.2528 | 28.768 | 47.1551 | 0 | 58.9885 | 94.9091 | 88.3222 | 174.2028 | 153.0987 | 72.586 | 31.7204 | 195.8358 | 142.5324 | 64.308 | 170.5676 | 109.0849 | 30.1307 | 5.2644 | 74.1579 | 243.9587 | 92.1163 | 172.5536 | 68.2157 | 189.4353 | 104.789 | 105.6432 | 79.4728 | 160.9695
577 | 167.2022 | 100.6142 | 38.8011 | 103.8263 | 31.7218 | 119.5687 | 123.2177 | 47.9081 | 71.8158 | 141.0572 | 15.023 | 43.8852 | 46.8194 | 44.4455 | 56.0486 | 180.0566 | 49.0541 | 40.7838 | 15.023 | 100.3189 | 62.1846 | 108.3355 | 0 | 268.3723 | 71.8158 | 154.9055 | 26.1258 | 87.2777 | 139.9575 | 188.4392 | 69.2159 | 56.0486 | 56.0486 | 54.6962 | 71.8751 | 33.0733 | 107.51 | 37.8035 | 26.1258 | 300.9719 | 70.915 | 31.7218 | 98.1597 | 46.3855 | 37.8855 | 113.0362 | 54.1603 | 175.3482 | 56.3933 | 63.1295 | 71.8158 | 207.1373 | 73.0774 | 31.7218 | 0 | 36.0415 | 35.1005 | 67.5581 | 56.0486 | 13.5187 | 64.8887 | 190.0208 | 90.3832 | 103.5941 | 71.8158 | 94.7705 | 56.0486 | 56.0486 | 60.2873 | 110.471 | 44.2327 | 105.6547 | 131.1656 | 38.4793 | 31.7218 | 90.5116 | 62.1303 | 54.1603 | 13.5187 | 75.2689 | 222.1393 | 0 | 56.0164 | 5.0077 | 55.2355 | 102.4555 | 221.8764 | 27.3649 | 44.8552 | 0 | 56.1115 | 90.2802 | 84.0145 | 165.7065 | 145.6317 | 69.0458 | 30.1733 | 186.2844 | 135.5807 | 61.1716 | 162.2486 | 103.7645 | 28.6612 | 5.0077 | 70.541 | 232.0602 | 87.6236 | 164.1377 | 64.8887 | 180.1961 | 99.6782 | 100.4907 | 75.5967 | 153.1186
578 | 160.0984 | 96.3395 | 37.1526 | 99.4151 | 30.3741 | 114.4886 | 117.9826 | 45.8726 | 68.7646 | 135.0642 | 14.3847 | 42.0207 | 44.8302 | 42.5572 | 53.6673 | 172.4066 | 46.97 | 39.051 | 14.3847 | 96.0567 | 59.5426 | 103.7327 | 0 | 256.9702 | 68.7646 | 148.3241 | 25.0158 | 83.5696 | 134.0112 | 180.4331 | 66.2751 | 53.6673 | 53.6673 | 52.3724 | 68.8214 | 31.6681 | 102.9423 | 36.1974 | 25.0158 | 288.1847 | 67.9021 | 30.3741 | 93.9893 | 44.4147 | 36.2759 | 108.2337 | 51.8593 | 167.8983 | 53.9974 | 60.4474 | 68.7646 | 198.3368 | 69.9726 | 30.3741 | 0 | 34.5102 | 33.6092 | 64.6878 | 53.6673 | 12.9443 | 62.1318 | 181.9475 | 86.5432 | 99.1928 | 68.7646 | 90.744 | 53.6673 | 53.6673 | 57.7259 | 105.7775 | 42.3534 | 101.1658 | 125.5928 | 36.8444 | 30.3741 | 86.6661 | 59.4906 | 51.8593 | 12.9443 | 72.071 | 212.7014 | 0 | 53.6364 | 4.7949 | 52.8887 | 98.1025 | 212.4497 | 26.2022 | 42.9495 | 0 | 53.7275 | 86.4445 | 80.445 | 158.6662 | 139.4444 | 66.1123 | 28.8913 | 178.3698 | 129.8204 | 58.5726 | 155.3552 | 99.3559 | 27.4435 | 4.7949 | 67.544 | 222.2008 | 83.9008 | 157.1641 | 62.1318 | 172.5402 | 95.4432 | 96.2212 | 72.3849 | 146.6132
579 | 156.3846 | 94.1048 | 36.2908 | 97.109 | 29.6695 | 111.8329 | 115.2458 | 44.8085 | 67.1695 | 131.9312 | 14.0511 | 41.046 | 43.7903 | 41.57 | 52.4224 | 168.4074 | 45.8805 | 38.1452 | 14.0511 | 93.8286 | 58.1615 | 101.3265 | 0 | 251.0093 | 67.1695 | 144.8835 | 24.4355 | 81.6311 | 130.9026 | 176.2477 | 64.7378 | 52.4224 | 52.4224 | 51.1575 | 67.225 | 30.9336 | 100.5544 | 35.3577 | 24.4355 | 281.4998 | 66.327 | 29.6695 | 91.809 | 43.3845 | 35.4344 | 105.723 | 50.6563 | 164.0036 | 52.7448 | 59.0452 | 67.1695 | 193.736 | 68.3495 | 29.6695 | 0 | 33.7097 | 32.8296 | 63.1872 | 52.4224 | 12.6441 | 60.6906 | 177.7269 | 84.5357 | 96.8919 | 67.1695 | 88.6391 | 52.4224 | 52.4224 | 56.3869 | 103.3238 | 41.371 | 98.8191 | 122.6795 | 35.9898 | 29.6695 | 84.6558 | 58.1107 | 50.6563 | 12.6441 | 70.3992 | 207.7675 | 0 | 52.3923 | 4.6837 | 51.6619 | 95.8269 | 207.5216 | 25.5944 | 41.9532 | 0 | 52.4812 | 84.4393 | 78.579 | 154.9857 | 136.2097 | 64.5787 | 28.2212 | 174.2323 | 126.809 | 57.2139 | 151.7515 | 97.0512 | 26.8069 | 4.6837 | 65.9772 | 217.0465 | 81.9546 | 153.5184 | 60.6906 | 168.5379 | 93.2293 | 93.9892 | 70.7058 | 143.2123
580 | 153.4781 | 92.3558 | 35.6163 | 95.3042 | 29.1181 | 109.7544 | 113.1039 | 43.9757 | 65.9211 | 129.4792 | 13.7899 | 40.2831 | 42.9765 | 40.7974 | 51.4481 | 165.2774 | 45.0278 | 37.4362 | 13.7899 | 92.0847 | 57.0805 | 99.4432 | 0 | 246.3442 | 65.9211 | 142.1908 | 23.9813 | 80.1139 | 128.4697 | 172.9721 | 63.5346 | 51.4481 | 51.4481 | 50.2068 | 65.9755 | 30.3586 | 98.6856 | 34.7006 | 23.9813 | 276.268 | 65.0943 | 29.1181 | 90.1027 | 42.5781 | 34.7758 | 103.7581 | 49.7148 | 160.9555 | 51.7645 | 57.9478 | 65.9211 | 190.1353 | 67.0792 | 29.1181 | 0 | 33.0832 | 32.2195 | 62.0129 | 51.4481 | 12.4091 | 59.5626 | 174.4238 | 82.9645 | 95.0911 | 65.9211 | 86.9917 | 51.4481 | 51.4481 | 55.3389 | 101.4035 | 40.6021 | 96.9825 | 120.3994 | 35.3209 | 29.1181 | 83.0824 | 57.0306 | 49.7148 | 12.4091 | 69.0908 | 203.906 | 0 | 51.4185 | 4.5966 | 50.7017 | 94.0459 | 203.6647 | 25.1188 | 41.1734 | 0 | 51.5058 | 82.8699 | 77.1185 | 152.1052 | 133.6782 | 63.3784 | 27.6966 | 170.994 | 124.4522 | 56.1506 | 148.9311 | 95.2475 | 26.3087 | 4.5966 | 64.751 | 213.0126 | 80.4314 | 150.6652 | 59.5626 | 165.4055 | 91.4966 | 92.2424 | 69.3917 | 140.5506
581 | 152.9557 | 92.0414 | 35.495 | 94.9797 | 29.019 | 109.3808 | 112.7189 | 43.826 | 65.6967 | 129.0384 | 13.743 | 40.146 | 42.8302 | 40.6585 | 51.273 | 164.7148 | 44.8745 | 37.3088 | 13.743 | 91.7712 | 56.8862 | 99.1047 | 0 | 245.5056 | 65.6967 | 141.7067 | 23.8997 | 79.8412 | 128.0324 | 172.3832 | 63.3183 | 51.273 | 51.273 | 50.0358 | 65.751 | 30.2553 | 98.3496 | 34.5825 | 23.8997 | 275.3275 | 64.8727 | 29.019 | 89.796 | 42.4332 | 34.6574 | 103.4049 | 49.5456 | 160.4076 | 51.5883 | 57.7506 | 65.6967 | 189.4881 | 66.8508 | 29.019 | 0 | 32.9706 | 32.1098 | 61.8018 | 51.273 | 12.3668 | 59.3598 | 173.83 | 82.6821 | 94.7674 | 65.6967 | 86.6956 | 51.273 | 51.273 | 55.1505 | 101.0583 | 40.4639 | 96.6523 | 119.9896 | 35.2006 | 29.019 | 82.7996 | 56.8365 | 49.5456 | 12.3668 | 68.8556 | 203.2118 | 0 | 51.2435 | 4.581 | 50.5291 | 93.7257 | 202.9714 | 25.0332 | 41.0333 | 0 | 51.3305 | 82.5878 | 76.856 | 151.5874 | 133.2231 | 63.1627 | 27.6024 | 170.4119 | 124.0285 | 55.9594 | 148.4242 | 94.9232 | 26.2191 | 4.581 | 64.5305 | 212.2875 | 80.1576 | 150.1523 | 59.3598 | 164.8424 | 91.1851 | 91.9284 | 69.1555 | 140.0721
582 | 152.4425 | 91.7326 | 35.376 | 94.6611 | 28.9216 | 109.0138 | 112.3407 | 43.679 | 65.4763 | 128.6055 | 13.6969 | 40.0113 | 42.6865 | 40.5221 | 51.101 | 164.1622 | 44.7239 | 37.1836 | 13.6969 | 91.4633 | 56.6953 | 98.7722 | 0 | 244.6819 | 65.4763 | 141.2313 | 23.8195 | 79.5734 | 127.6029 | 171.8049 | 63.1059 | 51.101 | 51.101 | 49.868 | 65.5304 | 30.1538 | 98.0197 | 34.4664 | 23.8195 | 274.4038 | 64.655 | 28.9216 | 89.4947 | 42.2908 | 34.5412 | 103.058 | 49.3794 | 159.8694 | 51.4152 | 57.5568 | 65.4763 | 188.8524 | 66.6265 | 28.9216 | 0 | 32.8599 | 32.0021 | 61.5944 | 51.101 | 12.3253 | 59.1607 | 173.2468 | 82.4047 | 94.4494 | 65.4763 | 86.4047 | 51.101 | 51.101 | 54.9655 | 100.7192 | 40.3281 | 96.3281 | 119.587 | 35.0825 | 28.9216 | 82.5218 | 56.6458 | 49.3794 | 12.3253 | 68.6246 | 202.5301 | 0 | 51.0716 | 4.5656 | 50.3596 | 93.4113 | 202.2904 | 24.9493 | 40.8956 | 0 | 51.1583 | 82.3107 | 76.5981 | 151.0788 | 132.7762 | 62.9508 | 27.5098 | 169.8402 | 123.6124 | 55.7717 | 147.9262 | 94.6048 | 26.1311 | 4.5656 | 64.314 | 211.5752 | 79.8886 | 149.6485 | 59.1607 | 164.2894 | 90.8792 | 91.6199 | 68.9235 | 139.6022
583 | 153.2659 | 92.228 | 35.567 | 95.1723 | 29.0778 | 109.6026 | 112.9475 | 43.9149 | 65.8299 | 129.3001 | 13.7709 | 40.2274 | 42.917 | 40.7409 | 51.377 | 165.0488 | 44.9655 | 37.3844 | 13.7709 | 91.9573 | 57.0015 | 99.3057 | 0 | 246.0035 | 65.8299 | 141.9941 | 23.9482 | 80.0031 | 128.292 | 172.7328 | 63.4467 | 51.377 | 51.377 | 50.1373 | 65.8843 | 30.3166 | 98.5491 | 34.6526 | 23.9482 | 275.8859 | 65.0042 | 29.0778 | 89.9781 | 42.5192 | 34.7277 | 103.6146 | 49.6461 | 160.7329 | 51.6929 | 57.8677 | 65.8299 | 189.8723 | 66.9864 | 29.0778 | 0 | 33.0374 | 32.1749 | 61.9271 | 51.377 | 12.3919 | 59.4802 | 174.1825 | 82.8498 | 94.9595 | 65.8299 | 86.8714 | 51.377 | 51.377 | 55.2624 | 101.2632 | 40.5459 | 96.8483 | 120.2329 | 35.272 | 29.0778 | 82.9675 | 56.9518 | 49.6461 | 12.3919 | 68.9952 | 203.6239 | 0 | 51.3474 | 4.5903 | 50.6316 | 93.9158 | 203.383 | 25.084 | 41.1165 | 0 | 51.4346 | 82.7553 | 77.0119 | 151.8948 | 133.4933 | 63.2908 | 27.6583 | 170.7575 | 124.28 | 56.0729 | 148.7251 | 95.1157 | 26.2723 | 4.5903 | 64.6614 | 212.718 | 80.3201 | 150.4568 | 59.4802 | 165.1767 | 91.37 | 92.1148 | 69.2957 | 140.3562
584 | 161.1597 | 96.9782 | 37.3989 | 100.0741 | 30.5754 | 115.2476 | 118.7648 | 46.1767 | 69.2205 | 135.9596 | 14.4801 | 42.2993 | 45.1274 | 42.8393 | 54.0231 | 173.5496 | 47.2814 | 39.3099 | 14.4801 | 96.6935 | 59.9374 | 104.4204 | 0 | 258.6737 | 69.2205 | 149.3074 | 25.1816 | 84.1237 | 134.8996 | 181.6293 | 66.7145 | 54.0231 | 54.0231 | 52.7196 | 69.2776 | 31.8781 | 103.6248 | 36.4374 | 25.1816 | 290.0952 | 68.3523 | 30.5754 | 94.6124 | 44.7092 | 36.5163 | 108.9512 | 52.2031 | 169.0114 | 54.3553 | 60.8481 | 69.2205 | 199.6516 | 70.4365 | 30.5754 | 0 | 34.739 | 33.8321 | 65.1166 | 54.0231 | 13.0301 | 62.5437 | 183.1537 | 87.1169 | 99.8504 | 69.2205 | 91.3456 | 54.0231 | 54.0231 | 58.1086 | 106.4787 | 42.6342 | 101.8364 | 126.4254 | 37.0887 | 30.5754 | 87.2407 | 59.885 | 52.2031 | 13.0301 | 72.5488 | 214.1115 | 0 | 53.992 | 4.8267 | 53.2394 | 98.7529 | 213.8581 | 26.3759 | 43.2342 | 0 | 54.0837 | 87.0176 | 80.9783 | 159.7181 | 140.3688 | 66.5505 | 29.0829 | 179.5523 | 130.681 | 58.9609 | 156.3852 | 100.0146 | 27.6254 | 4.8267 | 67.9917 | 223.6739 | 84.457 | 158.206 | 62.5437 | 173.684 | 96.076 | 96.8591 | 72.8648 | 147.5852
585 | 168.7899 | 101.5696 | 39.1695 | 104.8122 | 32.023 | 120.704 | 124.3877 | 48.363 | 72.4977 | 142.3966 | 15.1657 | 44.3019 | 47.264 | 44.8675 | 56.5808 | 181.7663 | 49.5199 | 41.171 | 15.1657 | 101.2715 | 62.7751 | 109.3642 | 0 | 270.9207 | 72.4977 | 156.3764 | 26.3738 | 88.1065 | 141.2865 | 190.2286 | 69.8731 | 56.5808 | 56.5808 | 55.2156 | 72.5576 | 33.3874 | 108.5309 | 38.1625 | 26.3738 | 303.8298 | 71.5884 | 32.023 | 99.0918 | 46.8259 | 38.2452 | 114.1095 | 54.6746 | 177.0132 | 56.9288 | 63.729 | 72.4977 | 209.1041 | 73.7713 | 32.023 | 0 | 36.3837 | 35.4338 | 68.1996 | 56.5808 | 13.647 | 65.5048 | 191.8251 | 91.2415 | 104.5778 | 72.4977 | 95.6704 | 56.5808 | 56.5808 | 60.8598 | 111.52 | 44.6527 | 106.6579 | 132.4111 | 38.8446 | 32.023 | 91.3711 | 62.7203 | 54.6746 | 13.647 | 75.9836 | 224.2486 | 0 | 56.5483 | 5.0552 | 55.76 | 103.4283 | 223.9833 | 27.6247 | 45.2811 | 0 | 56.6443 | 91.1374 | 84.8122 | 167.2799 | 147.0146 | 69.7014 | 30.4598 | 188.0532 | 136.8681 | 61.7524 | 163.7892 | 104.7498 | 28.9333 | 5.0552 | 71.2108 | 234.2637 | 88.4556 | 165.6962 | 65.5048 | 181.9071 | 100.6247 | 101.4449 | 76.3145 | 154.5726
586 | 175.2244 | 105.4416 | 40.6627 | 108.8078 | 33.2438 | 125.3055 | 129.1296 | 50.2067 | 75.2615 | 147.825 | 15.7438 | 45.9908 | 49.0658 | 46.578 | 58.7378 | 188.6956 | 51.4077 | 42.7406 | 15.7438 | 105.1322 | 65.1682 | 113.5333 | 0 | 281.2487 | 75.2615 | 162.3377 | 27.3793 | 91.4653 | 146.6726 | 197.4804 | 72.5368 | 58.7378 | 58.7378 | 57.3205 | 75.3236 | 34.6601 | 112.6683 | 39.6173 | 27.3793 | 315.4123 | 74.3175 | 33.2438 | 102.8694 | 48.611 | 39.7032 | 118.4596 | 56.7589 | 183.7613 | 59.099 | 66.1584 | 75.2615 | 217.0756 | 76.5836 | 33.2438 | 0 | 37.7707 | 36.7846 | 70.7995 | 58.7378 | 14.1673 | 68.002 | 199.1378 | 94.7197 | 108.5645 | 75.2615 | 99.3175 | 58.7378 | 58.7378 | 63.1799 | 115.7713 | 46.355 | 110.7239 | 137.4588 | 40.3255 | 33.2438 | 94.8543 | 65.1113 | 56.7589 | 14.1673 | 78.8802 | 232.7974 | 0 | 58.704 | 5.2479 | 57.8857 | 107.3712 | 232.5219 | 28.6778 | 47.0073 | 0 | 58.8036 | 94.6117 | 88.0454 | 173.657 | 152.619 | 72.3585 | 31.621 | 195.2222 | 142.0858 | 64.1065 | 170.0332 | 108.7431 | 30.0363 | 5.2479 | 73.9255 | 243.1943 | 91.8277 | 172.0129 | 68.002 | 188.8418 | 104.4607 | 105.3122 | 79.2238 | 160.4652
587 | 179.914 | 108.2636 | 41.751 | 111.7198 | 34.1335 | 128.6591 | 132.5855 | 51.5504 | 77.2757 | 151.7813 | 16.1652 | 47.2217 | 50.379 | 47.8245 | 60.3098 | 193.7457 | 52.7836 | 43.8844 | 16.1652 | 107.9458 | 66.9123 | 116.5718 | 0 | 288.7758 | 77.2757 | 166.6824 | 28.112 | 93.9132 | 150.598 | 202.7656 | 74.4781 | 60.3098 | 60.3098 | 58.8546 | 77.3395 | 35.5878 | 115.6837 | 40.6776 | 28.112 | 323.8538 | 76.3064 | 34.1335 | 105.6225 | 49.912 | 40.7658 | 121.6299 | 58.278 | 188.6793 | 60.6807 | 67.929 | 77.2757 | 222.8852 | 78.6332 | 34.1335 | 0 | 38.7816 | 37.7691 | 72.6943 | 60.3098 | 14.5465 | 69.8219 | 204.4674 | 97.2547 | 111.47 | 77.2757 | 101.9756 | 60.3098 | 60.3098 | 64.8707 | 118.8697 | 47.5956 | 113.6872 | 141.1376 | 41.4047 | 34.1335 | 97.3929 | 66.8539 | 58.278 | 14.5465 | 80.9913 | 239.0278 | 0 | 60.2751 | 5.3884 | 59.4349 | 110.2448 | 238.7449 | 29.4453 | 48.2654 | 0 | 60.3774 | 97.1439 | 90.4018 | 178.3046 | 156.7036 | 74.2951 | 32.4673 | 200.4469 | 145.8884 | 65.8222 | 174.5838 | 111.6534 | 30.8402 | 5.3884 | 75.904 | 249.703 | 94.2853 | 176.6165 | 69.8219 | 193.8958 | 107.2564 | 108.1307 | 81.3441 | 164.7597
588 | 184.6748 | 111.1284 | 42.8558 | 114.6761 | 35.0367 | 132.0636 | 136.0939 | 52.9145 | 79.3205 | 155.7977 | 16.5929 | 48.4712 | 51.7121 | 49.09 | 61.9057 | 198.8725 | 54.1803 | 45.0457 | 16.5929 | 110.8023 | 68.6829 | 119.6565 | 0 | 296.4173 | 79.3205 | 171.0931 | 28.8559 | 96.3983 | 154.5831 | 208.1312 | 76.4489 | 61.9057 | 61.9057 | 60.412 | 79.386 | 36.5295 | 118.7449 | 41.754 | 28.8559 | 332.4235 | 78.3256 | 35.0367 | 108.4174 | 51.2328 | 41.8445 | 124.8484 | 59.8201 | 193.6721 | 62.2864 | 69.7266 | 79.3205 | 228.7831 | 80.714 | 35.0367 | 0 | 39.8078 | 38.7686 | 74.6179 | 61.9057 | 14.9314 | 71.6695 | 209.878 | 99.8283 | 114.4197 | 79.3205 | 104.674 | 61.9057 | 61.9057 | 66.5873 | 122.0152 | 48.855 | 116.6956 | 144.8724 | 42.5004 | 35.0367 | 99.9701 | 68.623 | 59.8201 | 14.9314 | 83.1345 | 245.3529 | 0 | 61.8701 | 5.531 | 61.0076 | 113.1621 | 245.0625 | 30.2245 | 49.5426 | 0 | 61.9751 | 99.7144 | 92.794 | 183.0228 | 160.8502 | 76.261 | 33.3264 | 205.7511 | 149.7489 | 67.564 | 179.2036 | 114.6079 | 31.6563 | 5.531 | 77.9125 | 256.3105 | 96.7802 | 181.2901 | 71.6695 | 199.0266 | 110.0946 | 110.992 | 83.4966 | 169.1196
589 | 184.9939 | 111.3204 | 42.9299 | 114.8743 | 35.0973 | 132.2918 | 136.3291 | 53.0059 | 79.4576 | 156.0669 | 16.6216 | 48.555 | 51.8014 | 49.1749 | 62.0127 | 199.2161 | 54.2739 | 45.1235 | 16.6216 | 110.9937 | 68.8016 | 119.8633 | 0 | 296.9294 | 79.4576 | 171.3887 | 28.9058 | 96.5648 | 154.8502 | 208.4908 | 76.581 | 62.0127 | 62.0127 | 60.5164 | 79.5232 | 36.5926 | 118.95 | 41.8261 | 28.9058 | 332.9979 | 78.461 | 35.0973 | 108.6047 | 51.3213 | 41.9168 | 125.0642 | 59.9235 | 194.0067 | 62.394 | 69.847 | 79.4576 | 229.1784 | 80.8535 | 35.0973 | 0 | 39.8766 | 38.8355 | 74.7468 | 62.0127 | 14.9572 | 71.7934 | 210.2406 | 100.0008 | 114.6174 | 79.4576 | 104.8549 | 62.0127 | 62.0127 | 66.7024 | 122.226 | 48.9395 | 116.8972 | 145.1227 | 42.5738 | 35.0973 | 100.1428 | 68.7415 | 59.9235 | 14.9572 | 83.2781 | 245.7768 | 0 | 61.977 | 5.5405 | 61.113 | 113.3576 | 245.486 | 30.2767 | 49.6282 | 0 | 62.0822 | 99.8867 | 92.9543 | 183.339 | 161.1282 | 76.3928 | 33.384 | 206.1066 | 150.0076 | 67.6807 | 179.5132 | 114.8059 | 31.711 | 5.5405 | 78.0472 | 256.7534 | 96.9475 | 181.6033 | 71.7934 | 199.3705 | 110.2848 | 111.1838 | 83.6409 | 169.4118
590 | 183.647 | 110.5099 | 42.6173 | 114.0379 | 34.8417 | 131.3286 | 135.3365 | 52.62 | 78.8791 | 154.9306 | 16.5006 | 48.2015 | 51.4243 | 48.8168 | 61.5612 | 197.7657 | 53.8788 | 44.795 | 16.5006 | 110.1856 | 68.3007 | 118.9906 | 0 | 294.7675 | 78.8791 | 170.1409 | 28.6953 | 95.8618 | 153.7227 | 206.9728 | 76.0234 | 61.5612 | 61.5612 | 60.0758 | 78.9442 | 36.3262 | 118.084 | 41.5216 | 28.6953 | 330.5734 | 77.8897 | 34.8417 | 107.814 | 50.9476 | 41.6116 | 124.1536 | 59.4872 | 192.5942 | 61.9397 | 69.3385 | 78.8791 | 227.5098 | 80.2648 | 34.8417 | 0 | 39.5863 | 38.5528 | 74.2026 | 61.5612 | 14.8483 | 71.2707 | 208.7099 | 99.2727 | 113.7829 | 78.8791 | 104.0914 | 61.5612 | 61.5612 | 66.2167 | 121.3361 | 48.5831 | 116.0461 | 144.0661 | 42.2638 | 34.8417 | 99.4137 | 68.241 | 59.4872 | 14.8483 | 82.6718 | 243.9873 | 0 | 61.5257 | 5.5002 | 60.6681 | 112.5323 | 243.6986 | 30.0563 | 49.2668 | 0 | 61.6302 | 99.1595 | 92.2775 | 182.0042 | 159.955 | 75.8366 | 33.1409 | 204.606 | 148.9154 | 67.188 | 178.2062 | 113.97 | 31.4801 | 5.5002 | 77.4789 | 254.884 | 96.2416 | 180.2811 | 71.2707 | 197.9189 | 109.4818 | 110.3742 | 83.0319 | 168.1783
591 | 183.6581 | 110.5166 | 42.6199 | 114.0448 | 34.8439 | 131.3365 | 135.3447 | 52.6231 | 78.8838 | 154.9399 | 16.5016 | 48.2044 | 51.4274 | 48.8198 | 61.5649 | 197.7776 | 53.882 | 44.7977 | 16.5016 | 110.1922 | 68.3048 | 118.9978 | 0 | 294.7853 | 78.8838 | 170.1512 | 28.697 | 95.8675 | 153.732 | 206.9853 | 76.028 | 61.5649 | 61.5649 | 60.0794 | 78.949 | 36.3284 | 118.0911 | 41.5241 | 28.697 | 330.5933 | 77.8944 | 34.8439 | 107.8205 | 50.9507 | 41.6141 | 124.1611 | 59.4908 | 192.6058 | 61.9435 | 69.3427 | 78.8838 | 227.5235 | 80.2696 | 34.8439 | 0 | 39.5886 | 38.5551 | 74.2071 | 61.5649 | 14.8492 | 71.275 | 208.7225 | 99.2787 | 113.7898 | 78.8838 | 104.0977 | 61.5649 | 61.5649 | 66.2207 | 121.3434 | 48.5861 | 116.0531 | 144.0748 | 42.2664 | 34.8439 | 99.4197 | 68.2452 | 59.4908 | 14.8492 | 82.6768 | 244.002 | 0 | 61.5295 | 5.5005 | 60.6717 | 112.5391 | 243.7133 | 30.0581 | 49.2698 | 0 | 61.6339 | 99.1655 | 92.2831 | 182.0152 | 159.9647 | 75.8412 | 33.1429 | 204.6183 | 148.9244 | 67.192 | 178.217 | 113.9769 | 31.482 | 5.5005 | 77.4836 | 254.8994 | 96.2474 | 180.292 | 71.275 | 197.9308 | 109.4884 | 110.3809 | 83.0369 | 168.1885
592 | 184.2484 | 110.8718 | 42.7568 | 114.4113 | 34.9558 | 131.7586 | 135.7797 | 52.7923 | 79.1374 | 155.4379 | 16.5546 | 48.3593 | 51.5927 | 48.9767 | 61.7628 | 198.4133 | 54.0552 | 44.9417 | 16.5546 | 110.5464 | 68.5243 | 119.3802 | 0 | 295.7328 | 79.1374 | 170.698 | 28.7893 | 96.1757 | 154.2261 | 207.6505 | 76.2724 | 61.7628 | 61.7628 | 60.2725 | 79.2027 | 36.4451 | 118.4706 | 41.6576 | 28.7893 | 331.6559 | 78.1448 | 34.9558 | 108.1671 | 51.1145 | 41.7479 | 124.5601 | 59.682 | 193.2249 | 62.1426 | 69.5655 | 79.1374 | 228.2548 | 80.5276 | 34.9558 | 0 | 39.7159 | 38.679 | 74.4456 | 61.7628 | 14.8969 | 71.504 | 209.3933 | 99.5977 | 114.1555 | 79.1374 | 104.4323 | 61.7628 | 61.7628 | 66.4336 | 121.7334 | 48.7422 | 116.4261 | 144.5378 | 42.4022 | 34.9558 | 99.7392 | 68.4645 | 59.682 | 14.8969 | 82.9425 | 244.7863 | 0 | 61.7272 | 5.5182 | 60.8667 | 112.9008 | 244.4966 | 30.1547 | 49.4281 | 0 | 61.832 | 99.4842 | 92.5797 | 182.6002 | 160.4788 | 76.0849 | 33.2494 | 205.276 | 149.4031 | 67.408 | 178.7898 | 114.3433 | 31.5832 | 5.5182 | 77.7326 | 255.7186 | 96.5567 | 180.8714 | 71.504 | 198.567 | 109.8403 | 110.7357 | 83.3038 | 168.729
593 | 184.3376 | 110.9255 | 42.7776 | 114.4667 | 34.9728 | 131.8225 | 135.8454 | 52.8178 | 79.1757 | 155.5132 | 16.5626 | 48.3827 | 51.6176 | 49.0004 | 61.7927 | 198.5094 | 54.0814 | 44.9634 | 16.5626 | 110.5999 | 68.5575 | 119.4381 | 0 | 295.876 | 79.1757 | 170.7807 | 28.8032 | 96.2223 | 154.3008 | 207.7511 | 76.3093 | 61.7927 | 61.7927 | 60.3017 | 79.2411 | 36.4628 | 118.528 | 41.6778 | 28.8032 | 331.8165 | 78.1826 | 34.9728 | 108.2195 | 51.1392 | 41.7681 | 124.6205 | 59.7109 | 193.3185 | 62.1727 | 69.5992 | 79.1757 | 228.3654 | 80.5666 | 34.9728 | 0 | 39.7351 | 38.6978 | 74.4817 | 61.7927 | 14.9041 | 71.5387 | 209.4947 | 99.646 | 114.2108 | 79.1757 | 104.4829 | 61.7927 | 61.7927 | 66.4658 | 121.7924 | 48.7658 | 116.4825 | 144.6079 | 42.4228 | 34.9728 | 99.7876 | 68.4977 | 59.7109 | 14.9041 | 82.9827 | 244.9049 | 0 | 61.7571 | 5.5209 | 60.8962 | 112.9555 | 244.6151 | 30.1693 | 49.4521 | 0 | 61.8619 | 99.5324 | 92.6246 | 182.6886 | 160.5565 | 76.1218 | 33.2655 | 205.3754 | 149.4755 | 67.4406 | 178.8764 | 114.3986 | 31.5985 | 5.5209 | 77.7703 | 255.8425 | 96.6035 | 180.9591 | 71.5387 | 198.6632 | 109.8935 | 110.7893 | 83.3441 | 168.8108
594 | 184.5026 | 111.0248 | 42.8158 | 114.5691 | 35.0041 | 131.9404 | 135.967 | 52.8651 | 79.2465 | 155.6524 | 16.5775 | 48.426 | 51.6638 | 49.0442 | 61.848 | 198.687 | 54.1298 | 45.0037 | 16.5775 | 110.6989 | 68.6189 | 119.5449 | 0 | 296.1407 | 79.2465 | 170.9335 | 28.829 | 96.3084 | 154.4389 | 207.937 | 76.3776 | 61.848 | 61.848 | 60.3557 | 79.312 | 36.4954 | 118.6341 | 41.715 | 28.829 | 332.1134 | 78.2526 | 35.0041 | 108.3163 | 51.185 | 41.8055 | 124.732 | 59.7643 | 193.4914 | 62.2283 | 69.6615 | 79.2465 | 228.5697 | 80.6387 | 35.0041 | 0 | 39.7707 | 38.7324 | 74.5483 | 61.848 | 14.9174 | 71.6027 | 209.6822 | 99.7351 | 114.313 | 79.2465 | 104.5764 | 61.848 | 61.848 | 66.5252 | 121.9014 | 48.8095 | 116.5867 | 144.7372 | 42.4607 | 35.0041 | 99.8768 | 68.5589 | 59.7643 | 14.9174 | 83.057 | 245.124 | 0 | 61.8124 | 5.5258 | 60.9507 | 113.0565 | 244.8339 | 30.1963 | 49.4963 | 0 | 61.9173 | 99.6214 | 92.7074 | 182.8521 | 160.7002 | 76.1899 | 33.2953 | 205.5592 | 149.6092 | 67.501 | 179.0364 | 114.501 | 31.6267 | 5.5258 | 77.8399 | 256.0714 | 96.69 | 181.121 | 71.6027 | 198.8409 | 109.9919 | 110.8884 | 83.4187 | 168.9618
595 | 192.8338 | 116.0381 | 44.7492 | 119.7425 | 36.5847 | 137.8982 | 142.1066 | 55.2522 | 82.8249 | 162.6809 | 17.326 | 50.6127 | 53.9967 | 51.2589 | 64.6407 | 207.6587 | 56.574 | 47.0358 | 17.326 | 115.6975 | 71.7174 | 124.943 | 0 | 309.5131 | 82.8249 | 178.6521 | 30.1308 | 100.6572 | 161.4126 | 217.3265 | 79.8265 | 64.6407 | 64.6407 | 63.081 | 82.8933 | 38.1434 | 123.991 | 43.5987 | 30.1308 | 347.1101 | 81.7861 | 36.5847 | 113.2073 | 53.4962 | 43.6932 | 130.3643 | 62.463 | 202.2286 | 65.0382 | 72.8071 | 82.8249 | 238.8908 | 84.28 | 36.5847 | 0 | 41.5665 | 40.4814 | 77.9145 | 64.6407 | 15.591 | 74.8359 | 219.1504 | 104.2387 | 119.4748 | 82.8249 | 109.2986 | 64.6407 | 64.6407 | 69.5292 | 127.4059 | 51.0135 | 121.8512 | 151.2729 | 44.378 | 36.5847 | 104.3868 | 71.6547 | 62.463 | 15.591 | 86.8074 | 256.1926 | 0 | 64.6035 | 5.7753 | 63.7029 | 118.1616 | 255.8895 | 31.5598 | 51.7314 | 0 | 64.7132 | 104.1199 | 96.8937 | 191.1088 | 167.9567 | 79.6303 | 34.7988 | 214.8412 | 156.3648 | 70.549 | 187.1209 | 119.6713 | 33.0549 | 5.7753 | 81.3547 | 267.6344 | 101.056 | 189.2995 | 74.8359 | 207.8196 | 114.9586 | 115.8956 | 87.1855 | 176.5913
596 | 196.417 | 118.1943 | 45.5807 | 121.9676 | 37.2645 | 140.4606 | 144.7472 | 56.2789 | 84.364 | 165.7038 | 17.648 | 51.5532 | 55.0001 | 52.2113 | 65.8419 | 211.5174 | 57.6253 | 47.9098 | 17.648 | 117.8474 | 73.05 | 127.2647 | 0 | 315.2644 | 84.364 | 181.9718 | 30.6907 | 102.5276 | 164.412 | 221.3648 | 81.3098 | 65.8419 | 65.8419 | 64.2532 | 84.4337 | 38.8521 | 126.295 | 44.4088 | 30.6907 | 353.56 | 83.3058 | 37.2645 | 115.3109 | 54.4903 | 44.5051 | 132.7867 | 63.6237 | 205.9864 | 66.2468 | 74.16 | 84.364 | 243.3299 | 85.8461 | 37.2645 | 0 | 42.3389 | 41.2336 | 79.3623 | 65.8419 | 15.8808 | 76.2265 | 223.2227 | 106.1757 | 121.6949 | 84.364 | 111.3295 | 65.8419 | 65.8419 | 70.8212 | 129.7733 | 51.9614 | 124.1155 | 154.0838 | 45.2027 | 37.2645 | 106.3265 | 72.9862 | 63.6237 | 15.8808 | 88.4205 | 260.9532 | 0 | 65.804 | 5.8827 | 64.8867 | 120.3573 | 260.6444 | 32.1463 | 52.6926 | 0 | 65.9157 | 106.0546 | 98.6941 | 194.66 | 171.0776 | 81.11 | 35.4454 | 218.8334 | 159.2704 | 71.8599 | 190.5979 | 121.895 | 33.6691 | 5.8827 | 82.8665 | 272.6076 | 102.9338 | 192.8171 | 76.2265 | 211.6813 | 117.0947 | 118.0492 | 88.8056 | 179.8727
597 | 191.6074 | 115.3001 | 44.4646 | 118.981 | 36.352 | 137.0212 | 141.2028 | 54.9008 | 82.2982 | 161.6462 | 17.2158 | 50.2908 | 53.6533 | 50.9328 | 64.2296 | 206.338 | 56.2142 | 46.7367 | 17.2158 | 114.9617 | 71.2612 | 124.1484 | 0 | 307.5446 | 82.2982 | 177.5158 | 29.9391 | 100.017 | 160.386 | 215.9443 | 79.3188 | 64.2296 | 64.2296 | 62.6798 | 82.3661 | 37.9008 | 123.2025 | 43.3214 | 29.9391 | 344.9025 | 81.2659 | 36.352 | 112.4873 | 53.156 | 43.4153 | 129.5352 | 62.0657 | 200.9424 | 64.6246 | 72.344 | 82.2982 | 237.3715 | 83.7439 | 36.352 | 0 | 41.3022 | 40.2239 | 77.419 | 64.2296 | 15.4919 | 74.36 | 217.7566 | 103.5758 | 118.7149 | 82.2982 | 108.6034 | 64.2296 | 64.2296 | 69.087 | 126.5956 | 50.689 | 121.0763 | 150.3108 | 44.0958 | 36.352 | 103.7229 | 71.199 | 62.0657 | 15.4919 | 86.2553 | 254.5632 | 0 | 64.1926 | 5.7386 | 63.2978 | 117.4101 | 254.262 | 31.3591 | 51.4023 | 0 | 64.3016 | 103.4577 | 96.2774 | 189.8934 | 166.8884 | 79.1238 | 34.5774 | 213.4748 | 155.3704 | 70.1003 | 185.9308 | 118.9102 | 32.8446 | 5.7386 | 80.8373 | 265.9322 | 100.4133 | 188.0956 | 74.36 | 206.4979 | 114.2274 | 115.1585 | 86.631 | 175.4682
598 | 184.4479 | 110.9919 | 42.8031 | 114.5352 | 34.9937 | 131.9013 | 135.9267 | 52.8494 | 79.223 | 155.6062 | 16.5725 | 48.4117 | 51.6485 | 49.0297 | 61.8296 | 198.6281 | 54.1137 | 44.9903 | 16.5725 | 110.6661 | 68.5985 | 119.5095 | 0 | 296.053 | 79.223 | 170.8828 | 28.8204 | 96.2798 | 154.3931 | 207.8754 | 76.355 | 61.8296 | 61.8296 | 60.3378 | 79.2885 | 36.4846 | 118.5989 | 41.7027 | 28.8204 | 332.0149 | 78.2294 | 34.9937 | 108.2842 | 51.1698 | 41.7931 | 124.695 | 59.7466 | 193.4341 | 62.2099 | 69.6409 | 79.223 | 228.5019 | 80.6148 | 34.9937 | 0 | 39.7589 | 38.7209 | 74.5262 | 61.8296 | 14.913 | 71.5815 | 209.62 | 99.7056 | 114.2791 | 79.223 | 104.5454 | 61.8296 | 61.8296 | 66.5055 | 121.8652 | 48.795 | 116.5522 | 144.6943 | 42.4481 | 34.9937 | 99.8472 | 68.5386 | 59.7466 | 14.913 | 83.0323 | 245.0513 | 0 | 61.794 | 5.5242 | 60.9326 | 113.023 | 244.7614 | 30.1874 | 49.4817 | 0 | 61.8989 | 99.5919 | 92.6799 | 182.7979 | 160.6525 | 76.1673 | 33.2854 | 205.4982 | 149.5648 | 67.4809 | 178.9833 | 114.4671 | 31.6174 | 5.5242 | 77.8168 | 255.9955 | 96.6613 | 181.0673 | 71.5815 | 198.782 | 109.9593 | 110.8556 | 83.394 | 168.9117
599 | 176.5497 | 106.2391 | 40.9703 | 109.6307 | 33.4952 | 126.2532 | 130.1062 | 50.5864 | 75.8307 | 148.9431 | 15.8629 | 46.3387 | 49.4369 | 46.9302 | 59.1821 | 190.1228 | 51.7966 | 43.0638 | 15.8629 | 105.9273 | 65.6611 | 114.392 | 0 | 283.3759 | 75.8307 | 163.5656 | 27.5863 | 92.1571 | 147.7819 | 198.9741 | 73.0854 | 59.1821 | 59.1821 | 57.7541 | 75.8933 | 34.9223 | 113.5205 | 39.917 | 27.5863 | 317.798 | 74.8796 | 33.4952 | 103.6474 | 48.9787 | 40.0035 | 119.3555 | 57.1882 | 185.1512 | 59.546 | 66.6588 | 75.8307 | 218.7174 | 77.1628 | 33.4952 | 0 | 38.0564 | 37.0629 | 71.335 | 59.1821 | 14.2744 | 68.5163 | 200.644 | 95.4362 | 109.3856 | 75.8307 | 100.0687 | 59.1821 | 59.1821 | 63.6577 | 116.6469 | 46.7056 | 111.5614 | 138.4985 | 40.6305 | 33.4952 | 95.5717 | 65.6038 | 57.1882 | 14.2744 | 79.4769 | 234.5581 | 0 | 59.148 | 5.2876 | 58.3235 | 108.1833 | 234.2806 | 28.8947 | 47.3628 | 0 | 59.2484 | 95.3273 | 88.7114 | 174.9704 | 153.7734 | 72.9058 | 31.8601 | 196.6987 | 143.1604 | 64.5914 | 171.3192 | 109.5655 | 30.2635 | 5.2876 | 74.4846 | 245.0337 | 92.5222 | 173.3139 | 68.5163 | 190.2701 | 105.2508 | 106.1087 | 79.823 | 161.6788
600 | 168.8722 | 101.6192 | 39.1886 | 104.8633 | 32.0387 | 120.7629 | 124.4484 | 48.3866 | 72.5331 | 142.4661 | 15.1731 | 44.3235 | 47.2871 | 44.8894 | 56.6084 | 181.855 | 49.5441 | 41.1911 | 15.1731 | 101.3209 | 62.8057 | 109.4175 | 0 | 271.0528 | 72.5331 | 156.4527 | 26.3867 | 88.1495 | 141.3554 | 190.3214 | 69.9072 | 56.6084 | 56.6084 | 55.2426 | 72.593 | 33.4036 | 108.5839 | 38.1811 | 26.3867 | 303.978 | 71.6233 | 32.0387 | 99.1401 | 46.8488 | 38.2639 | 114.1652 | 54.7013 | 177.0996 | 56.9566 | 63.7601 | 72.5331 | 209.2061 | 73.8073 | 32.0387 | 0 | 36.4015 | 35.4511 | 68.2328 | 56.6084 | 13.6537 | 65.5368 | 191.9187 | 91.286 | 104.6288 | 72.5331 | 95.7171 | 56.6084 | 56.6084 | 60.8895 | 111.5744 | 44.6745 | 106.7099 | 132.4756 | 38.8636 | 32.0387 | 91.4157 | 62.7509 | 54.7013 | 13.6537 | 76.0207 | 224.358 | 0 | 56.5759 | 5.0577 | 55.7872 | 103.4788 | 224.0925 | 27.6382 | 45.3032 | 0 | 56.6719 | 91.1819 | 84.8536 | 167.3615 | 147.0863 | 69.7354 | 30.4747 | 188.145 | 136.9349 | 61.7825 | 163.8691 | 104.8009 | 28.9474 | 5.0577 | 71.2456 | 234.378 | 88.4987 | 165.7771 | 65.5368 | 181.9959 | 100.6738 | 101.4944 | 76.3518 | 154.648
601 | 159.7749 | 96.1449 | 37.0775 | 99.2142 | 30.3127 | 114.2573 | 117.7443 | 45.78 | 68.6257 | 134.7913 | 14.3557 | 41.9358 | 44.7397 | 42.4712 | 53.5589 | 172.0583 | 46.8751 | 38.9721 | 14.3557 | 95.8627 | 59.4223 | 103.5231 | 0 | 256.451 | 68.6257 | 148.0245 | 24.9652 | 83.4008 | 133.7405 | 180.0686 | 66.1412 | 53.5589 | 53.5589 | 52.2666 | 68.6823 | 31.6042 | 102.7344 | 36.1243 | 24.9652 | 287.6025 | 67.7649 | 30.3127 | 93.7994 | 44.325 | 36.2026 | 108.015 | 51.7545 | 167.5591 | 53.8883 | 60.3253 | 68.6257 | 197.9361 | 69.8312 | 30.3127 | 0 | 34.4405 | 33.5413 | 64.5571 | 53.5589 | 12.9182 | 62.0063 | 181.5799 | 86.3683 | 98.9924 | 68.6257 | 90.5607 | 53.5589 | 53.5589 | 57.6093 | 105.5638 | 42.2679 | 100.9614 | 125.3391 | 36.77 | 30.3127 | 86.491 | 59.3705 | 51.7545 | 12.9182 | 71.9254 | 212.2717 | 0 | 53.5281 | 4.7852 | 52.7819 | 97.9043 | 212.0205 | 26.1493 | 42.8627 | 0 | 53.6189 | 86.2698 | 80.2825 | 158.3457 | 139.1626 | 65.9787 | 28.833 | 178.0095 | 129.5581 | 58.4543 | 155.0414 | 99.1552 | 27.388 | 4.7852 | 67.4075 | 221.7519 | 83.7313 | 156.8466 | 62.0063 | 172.1916 | 95.2504 | 96.0268 | 72.2387 | 146.317
602 | 154.6444 | 93.0576 | 35.8869 | 96.0284 | 29.3393 | 110.5884 | 113.9634 | 44.3099 | 66.422 | 130.463 | 13.8947 | 40.5892 | 43.303 | 41.1074 | 51.8391 | 166.5334 | 45.3699 | 37.7207 | 13.8947 | 92.7844 | 57.5142 | 100.1989 | 0 | 248.2161 | 66.422 | 143.2712 | 24.1636 | 80.7227 | 129.4459 | 174.2864 | 64.0174 | 51.8391 | 51.8391 | 50.5883 | 66.4769 | 30.5893 | 99.4355 | 34.9643 | 24.1636 | 278.3673 | 65.5889 | 29.3393 | 90.7874 | 42.9017 | 35.0401 | 104.5465 | 50.0926 | 162.1786 | 52.1579 | 58.3882 | 66.422 | 191.5801 | 67.5889 | 29.3393 | 0 | 33.3346 | 32.4643 | 62.4841 | 51.8391 | 12.5033 | 60.0152 | 175.7492 | 83.595 | 95.8136 | 66.422 | 87.6527 | 51.8391 | 51.8391 | 55.7594 | 102.174 | 40.9106 | 97.7194 | 121.3143 | 35.5893 | 29.3393 | 83.7137 | 57.464 | 50.0926 | 12.5033 | 69.6158 | 205.4554 | 0 | 51.8092 | 4.6316 | 51.087 | 94.7605 | 205.2123 | 25.3096 | 41.4863 | 0 | 51.8972 | 83.4996 | 77.7045 | 153.261 | 134.694 | 63.86 | 27.9071 | 172.2934 | 125.3978 | 56.5772 | 150.0628 | 95.9712 | 26.5086 | 4.6316 | 65.243 | 214.6312 | 81.0426 | 151.8101 | 60.0152 | 166.6624 | 92.1918 | 92.9433 | 69.919 | 141.6186
603 | 150.2623 | 90.4206 | 34.87 | 93.3072 | 28.508 | 107.4547 | 110.734 | 43.0543 | 64.5398 | 126.7661 | 13.501 | 39.439 | 42.076 | 39.9425 | 50.3701 | 161.8143 | 44.0843 | 36.6518 | 13.501 | 90.1552 | 55.8845 | 97.3596 | 0 | 241.1825 | 64.5398 | 139.2114 | 23.4789 | 78.4353 | 125.7779 | 169.3477 | 62.2033 | 50.3701 | 50.3701 | 49.1548 | 64.5931 | 29.7225 | 96.6178 | 33.9735 | 23.4789 | 270.4793 | 63.7303 | 28.508 | 88.2148 | 41.686 | 34.0471 | 101.584 | 48.6731 | 157.583 | 50.6799 | 56.7336 | 64.5398 | 186.1514 | 65.6736 | 28.508 | 0 | 32.39 | 31.5444 | 60.7135 | 50.3701 | 12.149 | 58.3145 | 170.769 | 81.2261 | 93.0986 | 64.5398 | 85.1689 | 50.3701 | 50.3701 | 54.1794 | 99.2787 | 39.7513 | 94.9504 | 117.8767 | 34.5808 | 28.508 | 81.3415 | 55.8357 | 48.6731 | 12.149 | 67.6431 | 199.6335 | 0 | 50.3411 | 4.5003 | 49.6394 | 92.0753 | 199.3973 | 24.5924 | 40.3107 | 0 | 50.4266 | 81.1335 | 75.5026 | 148.9181 | 130.8772 | 62.0505 | 27.1163 | 167.4111 | 121.8445 | 54.974 | 145.8105 | 93.2517 | 25.7574 | 4.5003 | 63.3942 | 208.5493 | 78.7461 | 147.5082 | 58.3145 | 161.9397 | 89.5794 | 90.3096 | 67.9377 | 137.6056
604 | 145.8914 | 87.7904 | 33.8557 | 90.5931 | 27.6787 | 104.329 | 107.513 | 41.8019 | 62.6625 | 123.0788 | 13.1083 | 38.2918 | 40.8521 | 38.7807 | 48.905 | 157.1075 | 42.802 | 35.5857 | 13.1083 | 87.5328 | 54.2589 | 94.5276 | 0 | 234.1669 | 62.6625 | 135.162 | 22.7959 | 76.1538 | 122.1192 | 164.4217 | 60.3939 | 48.905 | 48.905 | 47.7249 | 62.7143 | 28.8579 | 93.8073 | 32.9853 | 22.7959 | 262.6115 | 61.8765 | 27.6787 | 85.6488 | 40.4734 | 33.0568 | 98.6291 | 47.2573 | 152.9992 | 49.2057 | 55.0833 | 62.6625 | 180.7366 | 63.7633 | 27.6787 | 0 | 31.4478 | 30.6268 | 58.9475 | 48.905 | 11.7957 | 56.6183 | 165.8017 | 78.8634 | 90.3905 | 62.6625 | 82.6915 | 48.905 | 48.905 | 52.6034 | 96.3909 | 38.595 | 92.1884 | 114.4479 | 33.5749 | 27.6787 | 78.9755 | 54.2115 | 47.2573 | 11.7957 | 65.6755 | 193.8265 | 0 | 48.8768 | 4.3694 | 48.1954 | 89.397 | 193.5972 | 23.8771 | 39.1382 | 0 | 48.9598 | 78.7735 | 73.3064 | 144.5863 | 127.0702 | 60.2455 | 26.3276 | 162.5415 | 118.3002 | 53.3749 | 141.5692 | 90.5392 | 25.0082 | 4.3694 | 61.5502 | 202.483 | 76.4555 | 143.2175 | 56.6183 | 157.2292 | 86.9737 | 87.6827 | 65.9615 | 133.6029
605 | 144.749 | 87.103 | 33.5906 | 89.8837 | 27.462 | 103.512 | 106.671 | 41.4746 | 62.1718 | 122.1149 | 13.0056 | 37.992 | 40.5322 | 38.477 | 48.522 | 155.8772 | 42.4668 | 35.307 | 13.0056 | 86.8473 | 53.834 | 93.7873 | 0 | 232.3332 | 62.1718 | 134.1036 | 22.6174 | 75.5574 | 121.1629 | 163.1342 | 59.921 | 48.522 | 48.522 | 47.3512 | 62.2231 | 28.632 | 93.0728 | 32.727 | 22.6174 | 260.5551 | 61.392 | 27.462 | 84.9781 | 40.1565 | 32.7979 | 97.8568 | 46.8873 | 151.8011 | 48.8204 | 54.652 | 62.1718 | 179.3213 | 63.264 | 27.462 | 0 | 31.2015 | 30.387 | 58.4859 | 48.522 | 11.7033 | 56.1749 | 164.5033 | 78.2459 | 89.6827 | 62.1718 | 82.044 | 48.522 | 48.522 | 52.1915 | 95.6361 | 38.2928 | 91.4665 | 113.5516 | 33.312 | 27.462 | 78.357 | 53.787 | 46.8873 | 11.7033 | 65.1612 | 192.3087 | 0 | 48.4941 | 4.3352 | 47.818 | 88.697 | 192.0811 | 23.6901 | 38.8317 | 0 | 48.5764 | 78.1566 | 72.7324 | 143.4541 | 126.0752 | 59.7738 | 26.1214 | 161.2686 | 117.3739 | 52.957 | 140.4606 | 89.8302 | 24.8123 | 4.3352 | 61.0682 | 200.8974 | 75.8568 | 142.096 | 56.1749 | 155.9979 | 86.2926 | 86.996 | 65.445 | 132.5567
606 | 143.0806 | 86.099 | 33.2034 | 88.8477 | 27.1454 | 102.319 | 105.4415 | 40.9966 | 61.4552 | 120.7074 | 12.8557 | 37.5541 | 40.065 | 38.0335 | 47.9627 | 154.0805 | 41.9773 | 34.9001 | 12.8557 | 85.8463 | 53.2135 | 92.7063 | 0 | 229.6553 | 61.4552 | 132.5579 | 22.3567 | 74.6865 | 119.7664 | 161.2538 | 59.2304 | 47.9627 | 47.9627 | 46.8054 | 61.506 | 28.3019 | 92 | 32.3498 | 22.3567 | 257.5519 | 60.6844 | 27.1454 | 83.9986 | 39.6936 | 32.4199 | 96.7289 | 46.3468 | 150.0514 | 48.2577 | 54.0221 | 61.4552 | 177.2544 | 62.5348 | 27.1454 | 0 | 30.8419 | 30.0367 | 57.8117 | 47.9627 | 11.5684 | 55.5274 | 162.6072 | 77.344 | 88.649 | 61.4552 | 81.0983 | 47.9627 | 47.9627 | 51.5899 | 94.5338 | 37.8514 | 90.4123 | 112.2428 | 32.928 | 27.1454 | 77.4539 | 53.167 | 46.3468 | 11.5684 | 64.4101 | 190.0921 | 0 | 47.9351 | 4.2852 | 47.2669 | 87.6746 | 189.8672 | 23.417 | 38.3841 | 0 | 48.0165 | 77.2558 | 71.894 | 141.8006 | 124.622 | 59.0848 | 25.8203 | 159.4098 | 116.021 | 52.3466 | 138.8416 | 88.7948 | 24.5263 | 4.2852 | 60.3643 | 198.5818 | 74.9825 | 140.4582 | 55.5274 | 154.1999 | 85.298 | 85.9933 | 64.6907 | 131.0288
607 | 138.7026 | 83.4645 | 32.1874 | 86.1291 | 26.3148 | 99.1882 | 102.2152 | 39.7421 | 59.5748 | 117.014 | 12.4623 | 36.405 | 38.8391 | 36.8697 | 46.4951 | 149.3659 | 40.6929 | 33.8322 | 12.4623 | 83.2196 | 51.5853 | 89.8697 | 0 | 222.6282 | 59.5748 | 128.5018 | 21.6726 | 72.4012 | 116.1017 | 156.3197 | 57.418 | 46.4951 | 46.4951 | 45.3733 | 59.624 | 27.436 | 89.1849 | 31.3599 | 21.6726 | 249.6712 | 58.8275 | 26.3148 | 81.4284 | 38.4791 | 31.4279 | 93.7691 | 44.9287 | 145.4601 | 46.7811 | 52.3691 | 59.5748 | 171.8307 | 60.6214 | 26.3148 | 0 | 29.8982 | 29.1176 | 56.0428 | 46.4951 | 11.2144 | 53.8284 | 157.6317 | 74.9774 | 85.9365 | 59.5748 | 78.6169 | 46.4951 | 46.4951 | 50.0113 | 91.6412 | 36.6933 | 87.6458 | 108.8084 | 31.9205 | 26.3148 | 75.0839 | 51.5402 | 44.9287 | 11.2144 | 62.4393 | 184.2756 | 0 | 46.4684 | 4.1541 | 45.8206 | 84.9919 | 184.0576 | 22.7005 | 37.2096 | 0 | 46.5473 | 74.8919 | 69.6942 | 137.4618 | 120.8088 | 57.2769 | 25.0302 | 154.5322 | 112.4709 | 50.7449 | 134.5933 | 86.0778 | 23.7759 | 4.1541 | 58.5173 | 192.5055 | 72.6881 | 136.1604 | 53.8284 | 149.4816 | 82.688 | 83.362 | 62.7112 | 127.0196
608 | 142.3718 | 85.6725 | 33.0389 | 88.4075 | 27.011 | 101.8121 | 104.9192 | 40.7935 | 61.1508 | 120.1095 | 12.792 | 37.368 | 39.8665 | 37.8451 | 47.7251 | 153.3173 | 41.7694 | 34.7272 | 12.792 | 85.4211 | 52.9499 | 92.2471 | 0 | 228.5177 | 61.1508 | 131.9012 | 22.246 | 74.3166 | 119.1731 | 160.4551 | 58.9369 | 47.7251 | 47.7251 | 46.5736 | 61.2013 | 28.1618 | 91.5443 | 32.1895 | 22.246 | 256.2761 | 60.3838 | 27.011 | 83.5825 | 39.497 | 32.2593 | 96.2497 | 46.1173 | 149.3081 | 48.0186 | 53.7545 | 61.1508 | 176.3763 | 62.225 | 27.011 | 0 | 30.6891 | 29.8879 | 57.5254 | 47.7251 | 11.5111 | 55.2524 | 161.8017 | 76.9609 | 88.2099 | 61.1508 | 80.6966 | 47.7251 | 47.7251 | 51.3343 | 94.0655 | 37.6639 | 89.9644 | 111.6868 | 32.7649 | 27.011 | 77.0702 | 52.9037 | 46.1173 | 11.5111 | 64.0911 | 189.1505 | 0 | 47.6977 | 4.264 | 47.0327 | 87.2403 | 188.9267 | 23.3011 | 38.194 | 0 | 47.7786 | 76.8731 | 71.5379 | 141.0982 | 124.0047 | 58.7921 | 25.6924 | 158.6202 | 115.4463 | 52.0873 | 138.1539 | 88.355 | 24.4048 | 4.264 | 60.0653 | 197.5981 | 74.611 | 139.7624 | 55.2524 | 153.4361 | 84.8755 | 85.5673 | 64.3702 | 130.3798
609 | 147.3998 | 88.6981 | 34.2057 | 91.5298 | 27.9649 | 105.4077 | 108.6246 | 42.2341 | 63.3104 | 124.3513 | 13.2438 | 38.6877 | 41.2744 | 39.1816 | 49.4106 | 158.7318 | 43.2445 | 35.9536 | 13.2438 | 88.4378 | 54.8199 | 95.5049 | 0 | 236.588 | 63.3104 | 136.5595 | 23.0316 | 76.9411 | 123.3818 | 166.1217 | 61.0184 | 49.4106 | 49.4106 | 48.2184 | 63.3627 | 29.1563 | 94.7772 | 33.3263 | 23.0316 | 265.3267 | 62.5163 | 27.9649 | 86.5343 | 40.8919 | 33.3986 | 99.6489 | 47.7459 | 154.5811 | 49.7144 | 55.6529 | 63.3104 | 182.6053 | 64.4226 | 27.9649 | 0 | 31.773 | 30.9435 | 59.5569 | 49.4106 | 11.9176 | 57.2037 | 167.5159 | 79.6788 | 91.3251 | 63.3104 | 83.5465 | 49.4106 | 49.4106 | 53.1473 | 97.3875 | 38.9941 | 93.1416 | 115.6312 | 33.922 | 27.9649 | 79.792 | 54.772 | 47.7459 | 11.9176 | 66.3545 | 195.8305 | 0 | 49.3822 | 4.4146 | 48.6938 | 90.3213 | 195.5988 | 24.124 | 39.5428 | 0 | 49.466 | 79.588 | 74.0643 | 146.0813 | 128.384 | 60.8684 | 26.5998 | 164.222 | 119.5234 | 53.9268 | 143.0329 | 91.4753 | 25.2667 | 4.4146 | 62.1866 | 204.5765 | 77.246 | 144.6983 | 57.2037 | 158.8548 | 87.8729 | 88.5892 | 66.6435 | 134.9843
610 | 151.4857 | 91.1568 | 35.1539 | 94.0669 | 28.7401 | 108.3296 | 111.6356 | 43.4049 | 65.0653 | 127.7983 | 13.6109 | 39.7601 | 42.4185 | 40.2677 | 50.7802 | 163.1318 | 44.4432 | 36.9502 | 13.6109 | 90.8892 | 56.3395 | 98.1523 | 0 | 243.1461 | 65.0653 | 140.3448 | 23.67 | 79.0739 | 126.8019 | 170.7265 | 62.7098 | 50.7802 | 50.7802 | 49.555 | 65.1191 | 29.9645 | 97.4044 | 34.2501 | 23.67 | 272.6815 | 64.2492 | 28.7401 | 88.933 | 42.0254 | 34.3243 | 102.4111 | 49.0694 | 158.866 | 51.0925 | 57.1955 | 65.0653 | 187.667 | 66.2084 | 28.7401 | 0 | 32.6537 | 31.8012 | 61.2078 | 50.7802 | 12.248 | 58.7893 | 172.1594 | 81.8875 | 93.8566 | 65.0653 | 85.8624 | 50.7802 | 50.7802 | 54.6205 | 100.087 | 40.075 | 95.7234 | 118.8364 | 34.8623 | 28.7401 | 82.0038 | 56.2903 | 49.0694 | 12.248 | 68.1938 | 201.2589 | 0 | 50.751 | 4.537 | 50.0435 | 92.825 | 201.0207 | 24.7927 | 40.6389 | 0 | 50.8371 | 81.7941 | 76.1174 | 150.1306 | 131.9428 | 62.5557 | 27.3371 | 168.7742 | 122.8365 | 55.4216 | 146.9977 | 94.011 | 25.9671 | 4.537 | 63.9104 | 210.2473 | 79.3872 | 148.7092 | 58.7893 | 163.2582 | 90.3087 | 91.0449 | 68.4909 | 138.726
611 | 155.983 | 93.8631 | 36.1976 | 96.8596 | 29.5933 | 111.5457 | 114.9499 | 44.6935 | 66.997 | 131.5924 | 14.015 | 40.9406 | 43.6779 | 41.4632 | 52.2878 | 167.9749 | 45.7626 | 38.0472 | 14.015 | 93.5876 | 58.0121 | 101.0662 | 0 | 250.3647 | 66.997 | 144.5114 | 24.3727 | 81.4215 | 130.5665 | 175.7951 | 64.5715 | 52.2878 | 52.2878 | 51.0262 | 67.0523 | 30.8541 | 100.2962 | 35.2669 | 24.3727 | 280.7769 | 66.1567 | 29.5933 | 91.5733 | 43.273 | 35.3434 | 105.4515 | 50.5262 | 163.5824 | 52.6093 | 58.8936 | 66.997 | 193.2385 | 68.174 | 29.5933 | 0 | 33.6231 | 32.7453 | 63.025 | 52.2878 | 12.6116 | 60.5347 | 177.2705 | 84.3186 | 96.643 | 66.997 | 88.4115 | 52.2878 | 52.2878 | 56.2421 | 103.0584 | 41.2647 | 98.5653 | 122.3644 | 35.8973 | 29.5933 | 84.4384 | 57.9614 | 50.5262 | 12.6116 | 70.2184 | 207.2339 | 0 | 52.2577 | 4.6717 | 51.5292 | 95.5808 | 206.9887 | 25.5287 | 41.8454 | 0 | 52.3464 | 84.2224 | 78.3772 | 154.5877 | 135.8599 | 64.4128 | 28.1487 | 173.7848 | 126.4833 | 57.067 | 151.3618 | 96.802 | 26.738 | 4.6717 | 65.8077 | 216.4891 | 81.7441 | 153.1241 | 60.5347 | 168.105 | 92.9898 | 93.7478 | 70.5242 | 142.8445
612 | 161.2839 | 97.0529 | 37.4277 | 100.1513 | 30.599 | 115.3364 | 118.8563 | 46.2123 | 69.2738 | 136.0644 | 14.4913 | 42.3319 | 45.1622 | 42.8723 | 54.0648 | 173.6833 | 47.3178 | 39.3402 | 14.4913 | 96.7681 | 59.9836 | 104.5009 | 0 | 258.8731 | 69.2738 | 149.4225 | 25.201 | 84.1885 | 135.0036 | 181.7693 | 66.7659 | 54.0648 | 54.0648 | 52.7602 | 69.331 | 31.9027 | 103.7047 | 36.4654 | 25.201 | 290.3188 | 68.4049 | 30.599 | 94.6853 | 44.7436 | 36.5445 | 109.0352 | 52.2433 | 169.1416 | 54.3972 | 60.895 | 69.2738 | 199.8055 | 70.4908 | 30.599 | 0 | 34.7658 | 33.8581 | 65.1668 | 54.0648 | 13.0402 | 62.5919 | 183.2949 | 87.184 | 99.9273 | 69.2738 | 91.416 | 54.0648 | 54.0648 | 58.1534 | 106.5608 | 42.6671 | 101.9149 | 126.5229 | 37.1173 | 30.599 | 87.3079 | 59.9312 | 52.2433 | 13.0402 | 72.6047 | 214.2765 | 0 | 54.0336 | 4.8304 | 53.2804 | 98.829 | 214.023 | 26.3963 | 43.2675 | 0 | 54.1254 | 87.0846 | 81.0407 | 159.8412 | 140.477 | 66.6018 | 29.1053 | 179.6907 | 130.7817 | 59.0063 | 156.5057 | 100.0917 | 27.6467 | 4.8304 | 68.0442 | 223.8463 | 84.5221 | 158.3279 | 62.5919 | 173.8179 | 96.15 | 96.9338 | 72.9209 | 147.6989
613 | 163.4267 | 98.3423 | 37.925 | 101.4819 | 31.0055 | 116.8688 | 120.4354 | 46.8263 | 70.1942 | 137.8721 | 14.6838 | 42.8943 | 45.7622 | 43.4419 | 54.783 | 175.9909 | 47.9465 | 39.8629 | 14.6838 | 98.0537 | 60.7805 | 105.8892 | 0 | 262.3124 | 70.1942 | 151.4077 | 25.5358 | 85.307 | 136.7972 | 184.1842 | 67.6529 | 54.783 | 54.783 | 53.4612 | 70.2521 | 32.3265 | 105.0824 | 36.9499 | 25.5358 | 294.1759 | 69.3137 | 31.0055 | 95.9432 | 45.3381 | 37.03 | 110.4838 | 52.9374 | 171.3888 | 55.1199 | 61.704 | 70.1942 | 202.4601 | 71.4273 | 31.0055 | 0 | 35.2277 | 34.308 | 66.0326 | 54.783 | 13.2134 | 63.4235 | 185.7301 | 88.3424 | 101.2549 | 70.1942 | 92.6306 | 54.783 | 54.783 | 58.926 | 107.9765 | 43.2339 | 103.269 | 128.2038 | 37.6104 | 31.0055 | 88.4679 | 60.7274 | 52.9374 | 13.2134 | 73.5693 | 217.1233 | 0 | 54.7515 | 4.8946 | 53.9883 | 100.142 | 216.8664 | 26.747 | 43.8423 | 0 | 54.8444 | 88.2416 | 82.1174 | 161.9648 | 142.3433 | 67.4867 | 29.492 | 182.078 | 132.5192 | 59.7903 | 158.585 | 101.4215 | 28.014 | 4.8946 | 68.9482 | 226.8203 | 85.645 | 160.4314 | 63.4235 | 176.1272 | 97.4274 | 98.2216 | 73.8897 | 149.6612
614 | 164.4262 | 98.9438 | 38.1569 | 102.1025 | 31.1951 | 117.5835 | 121.1719 | 47.1127 | 70.6234 | 138.7153 | 14.7736 | 43.1566 | 46.0421 | 43.7076 | 55.1181 | 177.0671 | 48.2397 | 40.1067 | 14.7736 | 98.6534 | 61.1522 | 106.5368 | 0 | 263.9166 | 70.6234 | 152.3336 | 25.692 | 85.8287 | 137.6338 | 185.3106 | 68.0667 | 55.1181 | 55.1181 | 53.7881 | 70.6818 | 32.5242 | 105.7251 | 37.1759 | 25.692 | 295.975 | 69.7376 | 31.1951 | 96.53 | 45.6154 | 37.2565 | 111.1595 | 53.2611 | 172.4369 | 55.457 | 62.0814 | 70.6234 | 203.6982 | 71.8641 | 31.1951 | 0 | 35.4431 | 34.5178 | 66.4364 | 55.1181 | 13.2942 | 63.8113 | 186.8659 | 88.8826 | 101.8742 | 70.6234 | 93.1971 | 55.1181 | 55.1181 | 59.2864 | 108.6369 | 43.4983 | 103.9005 | 128.9879 | 37.8404 | 31.1951 | 89.0089 | 61.0988 | 53.2611 | 13.2942 | 74.0192 | 218.4512 | 0 | 55.0863 | 4.9245 | 54.3184 | 100.7544 | 218.1927 | 26.9105 | 44.1105 | 0 | 55.1799 | 88.7813 | 82.6196 | 162.9553 | 143.2138 | 67.8994 | 29.6723 | 183.1915 | 133.3297 | 60.1559 | 159.5548 | 102.0417 | 28.1853 | 4.9245 | 69.3698 | 228.2074 | 86.1688 | 161.4126 | 63.8113 | 177.2043 | 98.0233 | 98.8223 | 74.3416 | 150.5765
615 | 164.8224 | 99.1822 | 38.2488 | 102.3485 | 31.2703 | 117.8668 | 121.4639 | 47.2262 | 70.7936 | 139.0495 | 14.8092 | 43.2606 | 46.153 | 43.8129 | 55.2509 | 177.4938 | 48.356 | 40.2033 | 14.8092 | 98.8911 | 61.2995 | 106.7935 | 0 | 264.5525 | 70.7936 | 152.7007 | 25.7539 | 86.0355 | 137.9655 | 185.7571 | 68.2307 | 55.2509 | 55.2509 | 53.9177 | 70.8521 | 32.6026 | 105.9798 | 37.2655 | 25.7539 | 296.6881 | 69.9057 | 31.2703 | 96.7626 | 45.7253 | 37.3462 | 111.4273 | 53.3895 | 172.8524 | 55.5906 | 62.231 | 70.7936 | 204.189 | 72.0373 | 31.2703 | 0 | 35.5285 | 34.6009 | 66.5965 | 55.2509 | 13.3263 | 63.9651 | 187.3162 | 89.0968 | 102.1196 | 70.7936 | 93.4216 | 55.2509 | 55.2509 | 59.4292 | 108.8986 | 43.6031 | 104.1509 | 129.2987 | 37.9316 | 31.2703 | 89.2234 | 61.246 | 53.3895 | 13.3263 | 74.1976 | 218.9775 | 0 | 55.2191 | 4.9364 | 54.4493 | 100.9972 | 218.7184 | 26.9754 | 44.2168 | 0 | 55.3128 | 88.9952 | 82.8187 | 163.3479 | 143.5589 | 68.063 | 29.7438 | 183.6329 | 133.6509 | 60.3009 | 159.9393 | 102.2876 | 28.2532 | 4.9364 | 69.537 | 228.7573 | 86.3764 | 161.8015 | 63.9651 | 177.6313 | 98.2594 | 99.0604 | 74.5207 | 150.9393
616 | 164.8705 | 99.2111 | 38.26 | 102.3784 | 31.2794 | 117.9012 | 121.4993 | 47.24 | 70.8143 | 139.0901 | 14.8135 | 43.2732 | 46.1665 | 43.8257 | 55.267 | 177.5456 | 48.3701 | 40.215 | 14.8135 | 98.9199 | 61.3174 | 106.8247 | 0 | 264.6297 | 70.8143 | 152.7453 | 25.7614 | 86.0606 | 138.0057 | 185.8114 | 68.2506 | 55.267 | 55.267 | 53.9335 | 70.8728 | 32.6121 | 106.0108 | 37.2763 | 25.7614 | 296.7747 | 69.9261 | 31.2794 | 96.7908 | 45.7386 | 37.3571 | 111.4598 | 53.405 | 172.9029 | 55.6069 | 62.2491 | 70.8143 | 204.2486 | 72.0583 | 31.2794 | 0 | 35.5389 | 34.611 | 66.6159 | 55.267 | 13.3301 | 63.9838 | 187.3708 | 89.1228 | 102.1494 | 70.8143 | 93.4489 | 55.267 | 55.267 | 59.4466 | 108.9304 | 43.6159 | 104.1813 | 129.3364 | 37.9427 | 31.2794 | 89.2494 | 61.2639 | 53.405 | 13.3301 | 74.2192 | 219.0414 | 0 | 55.2352 | 4.9378 | 54.4652 | 101.0267 | 218.7823 | 26.9833 | 44.2297 | 0 | 55.329 | 89.0212 | 82.8428 | 163.3956 | 143.6008 | 68.0829 | 29.7525 | 183.6865 | 133.6899 | 60.3185 | 159.986 | 102.3175 | 28.2615 | 4.9378 | 69.5573 | 228.824 | 86.4016 | 161.8487 | 63.9838 | 177.6832 | 98.2881 | 99.0893 | 74.5425 | 150.9833
617 | 164.669 | 99.0899 | 38.2132 | 102.2532 | 31.2412 | 117.7571 | 121.3509 | 47.1822 | 70.7277 | 138.9201 | 14.7954 | 43.2203 | 46.1101 | 43.7721 | 55.1995 | 177.3286 | 48.311 | 40.1659 | 14.7954 | 98.799 | 61.2425 | 106.6941 | 0 | 264.3063 | 70.7277 | 152.5586 | 25.7299 | 85.9554 | 137.8371 | 185.5843 | 68.1672 | 55.1995 | 55.1995 | 53.8676 | 70.7861 | 32.5722 | 105.8812 | 37.2308 | 25.7299 | 296.412 | 69.8406 | 31.2412 | 96.6725 | 45.6827 | 37.3115 | 111.3236 | 53.3398 | 172.6916 | 55.5389 | 62.1731 | 70.7277 | 203.999 | 71.9702 | 31.2412 | 0 | 35.4954 | 34.5687 | 66.5345 | 55.1995 | 13.3139 | 63.9056 | 187.1419 | 89.0139 | 102.0246 | 70.7277 | 93.3347 | 55.1995 | 55.1995 | 59.3739 | 108.7973 | 43.5626 | 104.0539 | 129.1783 | 37.8963 | 31.2412 | 89.1403 | 61.189 | 53.3398 | 13.3139 | 74.1285 | 218.7738 | 0 | 55.1677 | 4.9318 | 54.3986 | 100.9032 | 218.5149 | 26.9503 | 44.1756 | 0 | 55.2613 | 88.9124 | 82.7416 | 163.1959 | 143.4253 | 67.9997 | 29.7161 | 183.462 | 133.5266 | 60.2448 | 159.7904 | 102.1924 | 28.2269 | 4.9318 | 69.4723 | 228.5444 | 86.296 | 161.6509 | 63.9056 | 177.466 | 98.168 | 98.9682 | 74.4514 | 150.7988
618 | 165.6738 | 99.6945 | 38.4464 | 102.8772 | 31.4318 | 118.4757 | 122.0913 | 47.4701 | 71.1593 | 139.7678 | 14.8857 | 43.4841 | 46.3915 | 44.0392 | 55.5363 | 178.4107 | 48.6057 | 40.411 | 14.8857 | 99.4019 | 61.6162 | 107.3452 | 0 | 265.9191 | 71.1593 | 153.4895 | 25.8869 | 86.4799 | 138.6782 | 186.7167 | 68.5831 | 55.5363 | 55.5363 | 54.1963 | 71.2181 | 32.771 | 106.5273 | 37.458 | 25.8869 | 298.2207 | 70.2668 | 31.4318 | 97.2624 | 45.9615 | 37.5392 | 112.0029 | 53.6653 | 173.7453 | 55.8778 | 62.5524 | 71.1593 | 205.2438 | 72.4094 | 31.4318 | 0 | 35.712 | 34.7797 | 66.9405 | 55.5363 | 13.3951 | 64.2955 | 188.2838 | 89.557 | 102.6472 | 71.1593 | 93.9042 | 55.5363 | 55.5363 | 59.7362 | 109.4612 | 43.8284 | 104.6889 | 129.9666 | 38.1275 | 31.4318 | 89.6842 | 61.5624 | 53.6653 | 13.3951 | 74.5809 | 220.1087 | 0 | 55.5043 | 4.9619 | 54.7306 | 101.5189 | 219.8482 | 27.1147 | 44.4452 | 0 | 55.5985 | 89.4549 | 83.2465 | 164.1917 | 144.3005 | 68.4146 | 29.8975 | 184.5815 | 134.3413 | 60.6124 | 160.7655 | 102.816 | 28.3992 | 4.9619 | 69.8962 | 229.9389 | 86.8226 | 162.6373 | 64.2955 | 178.5489 | 98.767 | 99.5721 | 74.9057 | 151.719
619 | 176.353 | 106.1208 | 40.9246 | 109.5086 | 33.4579 | 126.1125 | 129.9613 | 50.53 | 75.7462 | 148.7771 | 15.8452 | 46.287 | 49.3818 | 46.8779 | 59.1161 | 189.9109 | 51.7388 | 43.0158 | 15.8452 | 105.8093 | 65.5879 | 114.2646 | 0 | 283.0601 | 75.7462 | 163.3833 | 27.5556 | 92.0544 | 147.6173 | 198.7523 | 73.004 | 59.1161 | 59.1161 | 57.6897 | 75.8087 | 34.8834 | 113.394 | 39.8725 | 27.5556 | 317.4438 | 74.7961 | 33.4579 | 103.5319 | 48.9241 | 39.9589 | 119.2225 | 57.1245 | 184.9448 | 59.4796 | 66.5845 | 75.7462 | 218.4737 | 77.0769 | 33.4579 | 0 | 38.014 | 37.0216 | 71.2555 | 59.1161 | 14.2585 | 68.44 | 200.4204 | 95.3298 | 109.2637 | 75.7462 | 99.9572 | 59.1161 | 59.1161 | 63.5868 | 116.5169 | 46.6535 | 111.437 | 138.3441 | 40.5852 | 33.4579 | 95.4652 | 65.5307 | 57.1245 | 14.2585 | 79.3883 | 234.2967 | 0 | 59.0821 | 5.2817 | 58.2585 | 108.0628 | 234.0195 | 28.8625 | 47.3101 | 0 | 59.1824 | 95.2211 | 88.6125 | 174.7754 | 153.602 | 72.8246 | 31.8246 | 196.4795 | 143.0009 | 64.5194 | 171.1283 | 109.4434 | 30.2298 | 5.2817 | 74.4016 | 244.7606 | 92.4191 | 173.1208 | 68.44 | 190.058 | 105.1335 | 105.9905 | 79.7341 | 161.4987
620 | 181.5073 | 109.2223 | 42.1207 | 112.7092 | 34.4358 | 129.7984 | 133.7596 | 52.0069 | 77.96 | 153.1254 | 16.3083 | 47.6399 | 50.8251 | 48.248 | 60.8439 | 195.4614 | 53.251 | 44.2731 | 16.3083 | 108.9018 | 67.5049 | 117.6042 | 0 | 291.3331 | 77.96 | 168.1585 | 28.361 | 94.7448 | 151.9317 | 204.5613 | 75.1377 | 60.8439 | 60.8439 | 59.3758 | 78.0244 | 35.9029 | 116.7081 | 41.0378 | 28.361 | 326.7217 | 76.9822 | 34.4358 | 106.5578 | 50.354 | 41.1268 | 122.707 | 58.7941 | 190.3502 | 61.2181 | 68.5306 | 77.96 | 224.859 | 79.3296 | 34.4358 | 0 | 39.125 | 38.1036 | 73.338 | 60.8439 | 14.6753 | 70.4403 | 206.2781 | 98.116 | 112.4572 | 77.96 | 102.8786 | 60.8439 | 60.8439 | 65.4452 | 119.9224 | 48.0171 | 114.694 | 142.3875 | 41.7714 | 34.4358 | 98.2554 | 67.4459 | 58.7941 | 14.6753 | 81.7086 | 241.1445 | 0 | 60.8089 | 5.4361 | 59.9612 | 111.2211 | 240.8592 | 29.7061 | 48.6928 | 0 | 60.9121 | 98.0041 | 91.2024 | 179.8836 | 158.0913 | 74.953 | 32.7548 | 202.222 | 147.1804 | 66.4051 | 176.1299 | 112.6421 | 31.1133 | 5.4361 | 76.5762 | 251.9143 | 95.1203 | 178.1806 | 70.4403 | 195.6129 | 108.2062 | 109.0882 | 82.0644 | 166.2188
621 | 178.6567 | 107.507 | 41.4592 | 110.9391 | 33.895 | 127.76 | 131.659 | 51.1901 | 76.7357 | 150.7206 | 16.0522 | 46.8917 | 50.0269 | 47.4903 | 59.8884 | 192.3917 | 52.4147 | 43.5778 | 16.0522 | 107.1915 | 66.4447 | 115.7572 | 0 | 286.7578 | 76.7357 | 165.5176 | 27.9156 | 93.2569 | 149.5456 | 201.3487 | 73.9576 | 59.8884 | 59.8884 | 58.4433 | 76.7991 | 35.3391 | 114.8753 | 40.3933 | 27.9156 | 321.5907 | 75.7732 | 33.895 | 104.8844 | 49.5632 | 40.4809 | 120.78 | 57.8707 | 187.3608 | 60.2566 | 67.4543 | 76.7357 | 221.3277 | 78.0837 | 33.895 | 0 | 38.5106 | 37.5052 | 72.1863 | 59.8884 | 14.4448 | 69.334 | 203.0386 | 96.5751 | 110.6911 | 76.7357 | 101.263 | 59.8884 | 59.8884 | 64.4174 | 118.039 | 47.263 | 112.8928 | 140.1514 | 41.1154 | 33.895 | 96.7123 | 66.3867 | 57.8707 | 14.4448 | 80.4254 | 237.3574 | 0 | 59.8539 | 5.3507 | 59.0195 | 109.4744 | 237.0766 | 29.2396 | 47.9281 | 0 | 59.9555 | 96.465 | 89.7701 | 177.0586 | 155.6085 | 73.7759 | 32.2404 | 199.0462 | 144.8689 | 65.3622 | 173.3638 | 110.8731 | 30.6247 | 5.3507 | 75.3736 | 247.958 | 93.6264 | 175.3823 | 69.334 | 192.5408 | 106.5069 | 107.375 | 80.7756 | 163.6084
622 | 173.3841 | 104.3342 | 40.2357 | 107.665 | 32.8947 | 123.9894 | 127.7734 | 49.6794 | 74.471 | 146.2725 | 15.5785 | 45.5078 | 48.5505 | 46.0888 | 58.1209 | 186.7138 | 50.8678 | 42.2917 | 15.5785 | 104.028 | 64.4838 | 112.3409 | 0 | 278.2948 | 74.471 | 160.6328 | 27.0917 | 90.5047 | 145.1321 | 195.4064 | 71.775 | 58.1209 | 58.1209 | 56.7185 | 74.5325 | 34.2961 | 111.485 | 39.2012 | 27.0917 | 312.0997 | 73.537 | 32.8947 | 101.789 | 48.1005 | 39.2862 | 117.2154 | 56.1628 | 181.8313 | 58.4783 | 65.4636 | 74.471 | 214.7957 | 75.7793 | 32.8947 | 0 | 37.374 | 36.3983 | 70.0559 | 58.1209 | 14.0185 | 67.2878 | 197.0464 | 93.7249 | 107.4243 | 74.471 | 98.2744 | 58.1209 | 58.1209 | 62.5163 | 114.5554 | 45.8681 | 109.561 | 136.0151 | 39.902 | 32.8947 | 93.8581 | 64.4275 | 56.1628 | 14.0185 | 78.0518 | 230.3524 | 0 | 58.0875 | 5.1928 | 57.2777 | 106.2436 | 230.0798 | 28.3766 | 46.5136 | 0 | 58.1861 | 93.6181 | 87.1207 | 171.8331 | 151.0161 | 71.5986 | 31.2889 | 193.1718 | 140.5935 | 63.4332 | 168.2474 | 107.601 | 29.7209 | 5.1928 | 73.1491 | 240.6401 | 90.8633 | 170.2063 | 67.2878 | 186.8584 | 103.3636 | 104.2061 | 78.3917 | 158.7799
623 | 165.3068 | 99.4737 | 38.3612 | 102.6493 | 31.3622 | 118.2132 | 121.8209 | 47.365 | 71.0017 | 139.4582 | 14.8527 | 43.3877 | 46.2887 | 43.9416 | 55.4133 | 178.0154 | 48.4981 | 40.3215 | 14.8527 | 99.1817 | 61.4797 | 107.1074 | 0 | 265.33 | 71.0017 | 153.1495 | 25.8296 | 86.2884 | 138.3709 | 186.3031 | 68.4312 | 55.4133 | 55.4133 | 54.0762 | 71.0603 | 32.6984 | 106.2913 | 37.375 | 25.8296 | 297.5601 | 70.1111 | 31.3622 | 97.047 | 45.8597 | 37.456 | 111.7548 | 53.5464 | 173.3604 | 55.754 | 62.4139 | 71.0017 | 204.7891 | 72.249 | 31.3622 | 0 | 35.6329 | 34.7026 | 66.7922 | 55.4133 | 13.3654 | 64.1531 | 187.8667 | 89.3586 | 102.4198 | 71.0017 | 93.6962 | 55.4133 | 55.4133 | 59.6039 | 109.2187 | 43.7313 | 104.457 | 129.6787 | 38.0431 | 31.3622 | 89.4856 | 61.426 | 53.5464 | 13.3654 | 74.4156 | 219.6211 | 0 | 55.3814 | 4.9509 | 54.6093 | 101.294 | 219.3612 | 27.0547 | 44.3467 | 0 | 55.4754 | 89.2567 | 83.0621 | 163.828 | 143.9808 | 68.263 | 29.8312 | 184.1726 | 134.0437 | 60.4781 | 160.4093 | 102.5882 | 28.3363 | 4.9509 | 69.7413 | 229.4296 | 86.6303 | 162.277 | 64.1531 | 178.1534 | 98.5482 | 99.3515 | 74.7397 | 151.3829
624 | 155.4752 | 93.5575 | 36.0797 | 96.5443 | 29.497 | 111.1825 | 114.5756 | 44.548 | 66.7789 | 131.1639 | 13.9694 | 40.8073 | 43.5357 | 41.3282 | 52.1176 | 167.428 | 45.6137 | 37.9233 | 13.9694 | 93.2829 | 57.8232 | 100.7372 | 0 | 249.5496 | 66.7789 | 144.041 | 24.2934 | 81.1564 | 130.1414 | 175.2228 | 64.3613 | 52.1176 | 52.1176 | 50.86 | 66.834 | 30.7537 | 99.9697 | 35.1521 | 24.2934 | 279.8628 | 65.9413 | 29.497 | 91.2751 | 43.1322 | 35.2283 | 105.1082 | 50.3617 | 163.0499 | 52.4381 | 58.7018 | 66.7789 | 192.6094 | 67.952 | 29.497 | 0 | 33.5137 | 32.6387 | 62.8198 | 52.1176 | 12.5705 | 60.3376 | 176.6934 | 84.0441 | 96.3284 | 66.7789 | 88.1236 | 52.1176 | 52.1176 | 56.059 | 102.7229 | 41.1304 | 98.2444 | 121.9661 | 35.7805 | 29.497 | 84.1635 | 57.7727 | 50.3617 | 12.5705 | 69.9898 | 206.5592 | 0 | 52.0876 | 4.6565 | 51.3615 | 95.2696 | 206.3148 | 25.4456 | 41.7092 | 0 | 52.176 | 83.9482 | 78.122 | 154.0844 | 135.4176 | 64.2031 | 28.057 | 173.219 | 126.0715 | 56.8812 | 150.869 | 96.4868 | 26.651 | 4.6565 | 65.5935 | 215.7843 | 81.478 | 152.6256 | 60.3376 | 167.5578 | 92.6871 | 93.4426 | 70.2946 | 142.3794
625 | 148.9077 | 89.6055 | 34.5557 | 92.4661 | 28.251 | 106.486 | 109.7358 | 42.6662 | 63.958 | 125.6234 | 13.3793 | 39.0835 | 41.6967 | 39.5825 | 49.9161 | 160.3556 | 43.6869 | 36.3214 | 13.3793 | 89.3425 | 55.3807 | 96.4819 | 0 | 239.0083 | 63.958 | 137.9564 | 23.2672 | 77.7282 | 124.644 | 167.8211 | 61.6426 | 49.9161 | 49.9161 | 48.7116 | 64.0109 | 29.4546 | 95.7468 | 33.6672 | 23.2672 | 268.041 | 63.1558 | 28.251 | 87.4195 | 41.3102 | 33.7402 | 100.6683 | 48.2344 | 156.1624 | 50.223 | 56.2222 | 63.958 | 184.4733 | 65.0816 | 28.251 | 0 | 32.098 | 31.26 | 60.1662 | 49.9161 | 12.0395 | 57.7889 | 169.2296 | 80.4939 | 92.2593 | 63.958 | 84.4011 | 49.9161 | 49.9161 | 53.691 | 98.3838 | 39.393 | 94.0944 | 116.814 | 34.269 | 28.251 | 80.6083 | 55.3323 | 48.2344 | 12.0395 | 67.0333 | 197.8338 | 0 | 49.8873 | 4.4598 | 49.1919 | 91.2453 | 197.5997 | 24.3707 | 39.9473 | 0 | 49.972 | 80.4021 | 74.822 | 147.5756 | 129.6974 | 61.4911 | 26.8719 | 165.902 | 120.7461 | 54.4784 | 144.4961 | 92.4111 | 25.5252 | 4.4598 | 62.8227 | 206.6693 | 78.0362 | 146.1785 | 57.7889 | 160.4799 | 88.7719 | 89.4955 | 67.3253 | 136.3651
626 | 143.8815 | 86.581 | 33.3893 | 89.345 | 27.2974 | 102.8917 | 106.0318 | 41.2261 | 61.7992 | 121.3832 | 12.9277 | 37.7643 | 40.2893 | 38.2464 | 48.2312 | 154.9431 | 42.2123 | 35.0954 | 12.9277 | 86.3269 | 53.5114 | 93.2253 | 0 | 230.9409 | 61.7992 | 133.2999 | 22.4819 | 75.1046 | 120.4368 | 162.1565 | 59.5619 | 48.2312 | 48.2312 | 47.0675 | 61.8503 | 28.4604 | 92.515 | 32.5308 | 22.4819 | 258.9937 | 61.0241 | 27.2974 | 84.4688 | 39.9158 | 32.6014 | 97.2704 | 46.6063 | 150.8914 | 48.5278 | 54.3245 | 61.7992 | 178.2467 | 62.8849 | 27.2974 | 0 | 31.0146 | 30.2049 | 58.1354 | 48.2312 | 11.6331 | 55.8383 | 163.5175 | 77.777 | 89.1453 | 61.7992 | 81.5523 | 48.2312 | 48.2312 | 51.8787 | 95.063 | 38.0633 | 90.9184 | 112.8712 | 33.1123 | 27.2974 | 77.8875 | 53.4647 | 46.6063 | 11.6331 | 64.7707 | 191.1563 | 0 | 48.2035 | 4.3092 | 47.5315 | 88.1654 | 190.9301 | 23.5481 | 38.599 | 0 | 48.2853 | 77.6883 | 72.2965 | 142.5944 | 125.3196 | 59.4156 | 25.9648 | 160.3022 | 116.6705 | 52.6396 | 139.6189 | 89.2919 | 24.6636 | 4.3092 | 60.7022 | 199.6935 | 75.4022 | 141.2445 | 55.8383 | 155.0631 | 85.7755 | 86.4747 | 65.0528 | 131.7623
627 | 139.8742 | 84.1696 | 32.4593 | 86.8566 | 26.5371 | 100.026 | 103.0786 | 40.0778 | 60.078 | 118.0024 | 12.5676 | 36.7125 | 39.1671 | 37.1812 | 46.8879 | 150.6276 | 41.0366 | 34.118 | 12.5676 | 83.9225 | 52.021 | 90.6288 | 0 | 224.5088 | 60.078 | 129.5873 | 21.8557 | 73.0128 | 117.0825 | 157.6402 | 57.903 | 46.8879 | 46.8879 | 45.7565 | 60.1276 | 27.6677 | 89.9383 | 31.6248 | 21.8557 | 251.7802 | 59.3245 | 26.5371 | 82.1162 | 38.8041 | 31.6934 | 94.5612 | 45.3082 | 146.6888 | 47.1762 | 52.8115 | 60.078 | 173.2822 | 61.1334 | 26.5371 | 0 | 30.1508 | 29.3636 | 56.5162 | 46.8879 | 11.3091 | 54.2831 | 158.9633 | 75.6107 | 86.6624 | 60.078 | 79.2809 | 46.8879 | 46.8879 | 50.4338 | 92.4153 | 37.0032 | 88.3862 | 109.7275 | 32.1901 | 26.5371 | 75.7182 | 51.9756 | 45.3082 | 11.3091 | 62.9667 | 185.8322 | 0 | 46.8609 | 4.1892 | 46.2076 | 85.7099 | 185.6123 | 22.8923 | 37.5239 | 0 | 46.9404 | 75.5245 | 70.2829 | 138.6229 | 121.8293 | 57.7607 | 25.2417 | 155.8375 | 113.421 | 51.1735 | 135.7302 | 86.8049 | 23.9767 | 4.1892 | 59.0116 | 194.1316 | 73.3021 | 137.3106 | 54.2831 | 150.7443 | 83.3865 | 84.0662 | 63.241 | 128.0925
628 | 139.0988 | 83.703 | 32.2794 | 86.3751 | 26.39 | 99.4716 | 102.5072 | 39.8557 | 59.745 | 117.3483 | 12.498 | 36.509 | 38.95 | 36.9751 | 46.628 | 149.7927 | 40.8091 | 33.9288 | 12.498 | 83.4573 | 51.7326 | 90.1264 | 0 | 223.2643 | 59.745 | 128.869 | 21.7345 | 72.6081 | 116.4335 | 156.7664 | 57.5821 | 46.628 | 46.628 | 45.5029 | 59.7943 | 27.5143 | 89.4398 | 31.4495 | 21.7345 | 250.3845 | 58.9956 | 26.39 | 81.661 | 38.589 | 31.5177 | 94.037 | 45.0571 | 145.8757 | 46.9147 | 52.5187 | 59.745 | 172.3216 | 60.7946 | 26.39 | 0 | 29.9836 | 29.2008 | 56.2029 | 46.628 | 11.2465 | 53.9822 | 158.0821 | 75.1916 | 86.182 | 59.745 | 78.8415 | 46.628 | 46.628 | 50.1542 | 91.903 | 36.7981 | 87.8962 | 109.1193 | 32.0117 | 26.39 | 75.2984 | 51.6875 | 45.0571 | 11.2465 | 62.6177 | 184.8021 | 0 | 46.6011 | 4.166 | 45.9515 | 85.2348 | 184.5834 | 22.7654 | 37.3159 | 0 | 46.6802 | 75.1059 | 69.8933 | 137.8545 | 121.1539 | 57.4405 | 25.1018 | 154.9737 | 112.7923 | 50.8898 | 134.9778 | 86.3238 | 23.8438 | 4.166 | 58.6845 | 193.0555 | 72.8958 | 136.5494 | 53.9822 | 149.9087 | 82.9243 | 83.6002 | 62.8904 | 127.3825
629 | 142.6274 | 85.8263 | 33.0982 | 88.5662 | 27.0595 | 101.9949 | 105.1076 | 40.8667 | 61.2605 | 120.3251 | 12.815 | 37.4351 | 39.9381 | 37.913 | 47.8108 | 153.5925 | 41.8443 | 34.7895 | 12.815 | 85.5744 | 53.0449 | 92.4127 | 0 | 228.9279 | 61.2605 | 132.138 | 22.2859 | 74.45 | 119.387 | 160.7431 | 59.0427 | 47.8108 | 47.8108 | 46.6572 | 61.3111 | 28.2123 | 91.7086 | 32.2473 | 22.2859 | 256.7361 | 60.4922 | 27.0595 | 83.7325 | 39.5679 | 32.3172 | 96.4225 | 46.2 | 149.5761 | 48.1048 | 53.851 | 61.2605 | 176.6929 | 62.3367 | 27.0595 | 0 | 30.7442 | 29.9416 | 57.6286 | 47.8108 | 11.5317 | 55.3516 | 162.0922 | 77.099 | 88.3682 | 61.2605 | 80.8415 | 47.8108 | 47.8108 | 51.4265 | 94.2343 | 37.7315 | 90.1259 | 111.8873 | 32.8237 | 27.0595 | 77.2085 | 52.9986 | 46.2 | 11.5317 | 64.2061 | 189.49 | 0 | 47.7833 | 4.2717 | 47.1172 | 87.3969 | 189.2658 | 23.3429 | 38.2625 | 0 | 47.8644 | 77.0111 | 71.6663 | 141.3515 | 124.2273 | 58.8976 | 25.7385 | 158.9049 | 115.6535 | 52.1808 | 138.4018 | 88.5136 | 24.4487 | 4.2717 | 60.1731 | 197.9528 | 74.745 | 140.0133 | 55.3516 | 153.7115 | 85.0278 | 85.7209 | 64.4858 | 130.6138
630 | 150.6633 | 90.662 | 34.9631 | 93.5563 | 28.584 | 107.7415 | 111.0296 | 43.1692 | 64.7121 | 127.1045 | 13.537 | 39.5443 | 42.1883 | 40.0492 | 50.5046 | 162.2462 | 44.2019 | 36.7496 | 13.537 | 90.3959 | 56.0336 | 97.6195 | 0 | 241.8262 | 64.7121 | 139.583 | 23.5415 | 78.6447 | 126.1136 | 169.7997 | 62.3694 | 50.5046 | 50.5046 | 49.286 | 64.7656 | 29.8019 | 96.8757 | 34.0642 | 23.5415 | 271.2012 | 63.9004 | 28.584 | 88.4502 | 41.7973 | 34.138 | 101.8552 | 48.8031 | 158.0036 | 50.8151 | 56.8851 | 64.7121 | 186.6482 | 65.8489 | 28.584 | 0 | 32.4764 | 31.6286 | 60.8756 | 50.5046 | 12.1815 | 58.4702 | 171.2248 | 81.4429 | 93.3471 | 64.7121 | 85.3963 | 50.5046 | 50.5046 | 54.324 | 99.5437 | 39.8574 | 95.2038 | 118.1913 | 34.6731 | 28.584 | 81.5587 | 55.9847 | 48.8031 | 12.1815 | 67.8237 | 200.1663 | 0 | 50.4755 | 4.5123 | 49.7719 | 92.3211 | 199.9295 | 24.6581 | 40.4183 | 0 | 50.5612 | 81.3501 | 75.7042 | 149.3156 | 131.2265 | 62.2161 | 27.1887 | 167.858 | 122.1697 | 55.1208 | 146.1997 | 93.5006 | 25.8262 | 4.5123 | 63.5634 | 209.1059 | 78.9563 | 147.902 | 58.4702 | 162.372 | 89.8185 | 90.5506 | 68.1191 | 137.9729
631 | 154.7523 | 93.1225 | 35.912 | 96.0954 | 29.3598 | 110.6656 | 114.0429 | 44.3408 | 66.4684 | 130.5541 | 13.9044 | 40.6175 | 43.3333 | 41.1361 | 51.8752 | 166.6496 | 45.4016 | 37.747 | 13.9044 | 92.8492 | 57.5544 | 100.2688 | 0 | 248.3893 | 66.4684 | 143.3712 | 24.1804 | 80.779 | 129.5363 | 174.408 | 64.062 | 51.8752 | 51.8752 | 50.6236 | 66.5233 | 30.6107 | 99.5048 | 34.9887 | 24.1804 | 278.5615 | 65.6347 | 29.3598 | 90.8507 | 42.9316 | 35.0645 | 104.6195 | 50.1276 | 162.2918 | 52.1943 | 58.4289 | 66.4684 | 191.7138 | 67.6361 | 29.3598 | 0 | 33.3578 | 32.487 | 62.5277 | 51.8752 | 12.5121 | 60.0571 | 175.8718 | 83.6533 | 95.8805 | 66.4684 | 87.7139 | 51.8752 | 51.8752 | 55.7983 | 102.2453 | 40.9392 | 97.7876 | 121.399 | 35.6141 | 29.3598 | 83.7721 | 57.5041 | 50.1276 | 12.5121 | 69.6644 | 205.5988 | 0 | 51.8454 | 4.6348 | 51.1227 | 94.8266 | 205.3555 | 25.3273 | 41.5153 | 0 | 51.9334 | 83.5579 | 77.7588 | 153.368 | 134.788 | 63.9046 | 27.9266 | 172.4136 | 125.4853 | 56.6167 | 150.1676 | 96.0382 | 26.5271 | 4.6348 | 65.2885 | 214.781 | 81.0991 | 151.916 | 60.0571 | 166.7787 | 92.2561 | 93.0082 | 69.9678 | 141.7174
632 | 162.7826 | 97.9547 | 37.7755 | 101.0819 | 30.8833 | 116.4081 | 119.9607 | 46.6417 | 69.9175 | 137.3287 | 14.6259 | 42.7252 | 45.5819 | 43.2707 | 54.5671 | 175.2972 | 47.7575 | 39.7058 | 14.6259 | 97.6672 | 60.5409 | 105.4719 | 0 | 261.2786 | 69.9175 | 150.8109 | 25.4352 | 84.9708 | 136.2581 | 183.4583 | 67.3863 | 54.5671 | 54.5671 | 53.2505 | 69.9752 | 32.1991 | 104.6683 | 36.8043 | 25.4352 | 293.0164 | 69.0406 | 30.8833 | 95.5651 | 45.1594 | 36.8841 | 110.0483 | 52.7287 | 170.7133 | 54.9027 | 61.4608 | 69.9175 | 201.6621 | 71.1458 | 30.8833 | 0 | 35.0888 | 34.1727 | 65.7723 | 54.5671 | 13.1613 | 63.1735 | 184.998 | 87.9942 | 100.8559 | 69.9175 | 92.2655 | 54.5671 | 54.5671 | 58.6938 | 107.5509 | 43.0635 | 102.8619 | 127.6985 | 37.4622 | 30.8833 | 88.1192 | 60.4881 | 52.7287 | 13.1613 | 73.2793 | 216.2676 | 0 | 54.5357 | 4.8753 | 53.7755 | 99.7473 | 216.0117 | 26.6415 | 43.6695 | 0 | 54.6283 | 87.8938 | 81.7938 | 161.3264 | 141.7823 | 67.2207 | 29.3757 | 181.3604 | 131.9969 | 59.5546 | 157.9599 | 101.0217 | 27.9036 | 4.8753 | 68.6764 | 225.9263 | 85.3074 | 159.7991 | 63.1735 | 175.433 | 97.0434 | 97.8345 | 73.5985 | 149.0713
633 | 171.3565 | 103.1141 | 39.7652 | 106.406 | 32.51 | 122.5395 | 126.2792 | 49.0984 | 73.6001 | 144.562 | 15.3963 | 44.9756 | 47.9827 | 45.5498 | 57.4412 | 184.5303 | 50.273 | 41.7971 | 15.3963 | 102.8115 | 63.7297 | 111.0272 | 0 | 275.0404 | 73.6001 | 158.7543 | 26.7749 | 89.4463 | 143.4349 | 193.1213 | 70.9356 | 57.4412 | 57.4412 | 56.0553 | 73.6609 | 33.8951 | 110.1813 | 38.7428 | 26.7749 | 308.45 | 72.677 | 32.51 | 100.5986 | 47.538 | 38.8268 | 115.8447 | 55.506 | 179.705 | 57.7945 | 64.6981 | 73.6001 | 212.2839 | 74.8931 | 32.51 | 0 | 36.937 | 35.9727 | 69.2366 | 57.4412 | 13.8546 | 66.5009 | 194.7421 | 92.6289 | 106.168 | 73.6001 | 97.1252 | 57.4412 | 57.4412 | 61.7852 | 113.2158 | 45.3317 | 108.2798 | 134.4246 | 39.4353 | 32.51 | 92.7605 | 63.674 | 55.506 | 13.8546 | 77.1391 | 227.6586 | 0 | 57.4082 | 5.1321 | 56.6079 | 105.0011 | 227.3893 | 28.0448 | 45.9697 | 0 | 57.5056 | 92.5233 | 86.1019 | 169.8237 | 149.2501 | 70.7613 | 30.923 | 190.9128 | 138.9494 | 62.6914 | 166.2799 | 106.3427 | 29.3733 | 5.1321 | 72.2937 | 237.8261 | 89.8007 | 168.2159 | 66.5009 | 184.6733 | 102.1548 | 102.9875 | 77.475 | 156.9231
634 | 176.6831 | 106.3194 | 41.0013 | 109.7136 | 33.5206 | 126.3486 | 130.2046 | 50.6246 | 75.888 | 149.0556 | 15.8749 | 46.3737 | 49.4743 | 46.9657 | 59.2268 | 190.2664 | 51.8357 | 43.0964 | 15.8749 | 106.0074 | 65.7107 | 114.4785 | 0 | 283.59 | 75.888 | 163.6892 | 27.6072 | 92.2267 | 147.8936 | 199.1244 | 73.1406 | 59.2268 | 59.2268 | 57.7977 | 75.9507 | 34.9487 | 113.6062 | 39.9471 | 27.6072 | 318.0381 | 74.9362 | 33.5206 | 103.7257 | 49.0157 | 40.0337 | 119.4457 | 57.2314 | 185.291 | 59.591 | 66.7092 | 75.888 | 218.8827 | 77.2212 | 33.5206 | 0 | 38.0852 | 37.0909 | 71.3889 | 59.2268 | 14.2852 | 68.5681 | 200.7956 | 95.5083 | 109.4683 | 75.888 | 100.1443 | 59.2268 | 59.2268 | 63.7058 | 116.7351 | 46.7409 | 111.6456 | 138.6031 | 40.6612 | 33.5206 | 95.644 | 65.6533 | 57.2314 | 14.2852 | 79.5369 | 234.7354 | 0 | 59.1927 | 5.2916 | 58.3675 | 108.2651 | 234.4576 | 28.9166 | 47.3986 | 0 | 59.2932 | 95.3994 | 88.7784 | 175.1026 | 153.8895 | 72.9609 | 31.8842 | 196.8473 | 143.2686 | 64.6402 | 171.4487 | 109.6483 | 30.2864 | 5.2916 | 74.5409 | 245.2188 | 92.5921 | 173.4449 | 68.5681 | 190.4138 | 105.3303 | 106.1889 | 79.8833 | 161.801
635 | 183.2989 | 110.3005 | 42.5365 | 113.8217 | 34.7757 | 131.0797 | 135.08 | 52.5202 | 78.7296 | 154.6369 | 16.4693 | 48.1101 | 51.3268 | 48.7243 | 61.4445 | 197.3908 | 53.7766 | 44.7101 | 16.4693 | 109.9767 | 68.1712 | 118.765 | 0 | 294.2088 | 78.7296 | 169.8184 | 28.6409 | 95.6801 | 153.4314 | 206.5805 | 75.8793 | 61.4445 | 61.4445 | 59.9619 | 78.7946 | 36.2573 | 117.8601 | 41.4429 | 28.6409 | 329.9468 | 77.7421 | 34.7757 | 107.6096 | 50.8511 | 41.5327 | 123.9183 | 59.3744 | 192.2291 | 61.8223 | 69.2071 | 78.7296 | 227.0786 | 80.1126 | 34.7757 | 0 | 39.5112 | 38.4797 | 74.062 | 61.4445 | 14.8201 | 71.1356 | 208.3143 | 99.0845 | 113.5672 | 78.7296 | 103.8941 | 61.4445 | 61.4445 | 66.0912 | 121.1061 | 48.4911 | 115.8261 | 143.793 | 42.1837 | 34.7757 | 99.2253 | 68.1117 | 59.3744 | 14.8201 | 82.5151 | 243.5249 | 0 | 61.4091 | 5.4898 | 60.5531 | 112.319 | 243.2367 | 29.9993 | 49.1734 | 0 | 61.5134 | 98.9715 | 92.1026 | 181.6592 | 159.6518 | 75.6929 | 33.0781 | 204.2181 | 148.6332 | 67.0606 | 177.8684 | 113.754 | 31.4204 | 5.4898 | 77.3321 | 254.4009 | 96.0592 | 179.9394 | 71.1356 | 197.5437 | 109.2743 | 110.165 | 82.8745 | 167.8595
636 | 188.9018 | 113.672 | 43.8367 | 117.3009 | 35.8387 | 135.0864 | 139.209 | 54.1256 | 81.1361 | 159.3637 | 16.9727 | 49.5807 | 52.8957 | 50.2137 | 63.3227 | 203.4245 | 55.4204 | 46.0767 | 16.9727 | 113.3384 | 70.255 | 122.3953 | 0 | 303.2019 | 81.1361 | 175.0093 | 29.5164 | 98.6047 | 158.1213 | 212.8951 | 78.1987 | 63.3227 | 63.3227 | 61.7948 | 81.2031 | 37.3656 | 121.4628 | 42.7097 | 29.5164 | 340.0323 | 80.1184 | 35.8387 | 110.899 | 52.4054 | 42.8023 | 127.7061 | 61.1893 | 198.105 | 63.7121 | 71.3225 | 81.1361 | 234.0197 | 82.5615 | 35.8387 | 0 | 40.719 | 39.6559 | 76.3258 | 63.3227 | 15.2731 | 73.31 | 214.6818 | 102.1132 | 117.0387 | 81.1361 | 107.0699 | 63.3227 | 63.3227 | 68.1115 | 124.808 | 49.9733 | 119.3666 | 148.1884 | 43.4731 | 35.8387 | 102.2583 | 70.1937 | 61.1893 | 15.2731 | 85.0374 | 250.9687 | 0 | 63.2862 | 5.6576 | 62.404 | 115.7522 | 250.6718 | 30.9163 | 50.6765 | 0 | 63.3937 | 101.9968 | 94.9179 | 187.212 | 164.5319 | 78.0066 | 34.0892 | 210.4605 | 153.1765 | 69.1105 | 183.3054 | 117.2312 | 32.3809 | 5.6576 | 79.6959 | 262.1772 | 98.9954 | 185.4396 | 73.31 | 203.5821 | 112.6145 | 113.5325 | 85.4077 | 172.9905
637 | 189.2654 | 113.8908 | 43.9211 | 117.5267 | 35.9077 | 135.3464 | 139.4769 | 54.2298 | 81.2923 | 159.6704 | 17.0054 | 49.6761 | 52.9975 | 50.3103 | 63.4445 | 203.816 | 55.5271 | 46.1654 | 17.0054 | 113.5565 | 70.3902 | 122.6309 | 0 | 303.7855 | 81.2923 | 175.3461 | 29.5732 | 98.7945 | 158.4256 | 213.3048 | 78.3492 | 63.4445 | 63.4445 | 61.9137 | 81.3594 | 37.4375 | 121.6966 | 42.7919 | 29.5732 | 340.6867 | 80.2726 | 35.9077 | 111.1124 | 52.5063 | 42.8847 | 127.9519 | 61.3071 | 198.4863 | 63.8347 | 71.4598 | 81.2923 | 234.4701 | 82.7204 | 35.9077 | 0 | 40.7973 | 39.7322 | 76.4727 | 63.4445 | 15.3025 | 73.4511 | 215.095 | 102.3098 | 117.2639 | 81.2923 | 107.276 | 63.4445 | 63.4445 | 68.2425 | 125.0482 | 50.0695 | 119.5963 | 148.4736 | 43.5568 | 35.9077 | 102.4551 | 70.3288 | 61.3071 | 15.3025 | 85.201 | 251.4517 | 0 | 63.408 | 5.6685 | 62.5241 | 115.975 | 251.1542 | 30.9758 | 50.7741 | 0 | 63.5157 | 102.1931 | 95.1006 | 187.5723 | 164.8486 | 78.1567 | 34.1548 | 210.8656 | 153.4713 | 69.2435 | 183.6582 | 117.4568 | 32.4432 | 5.6685 | 79.8493 | 262.6818 | 99.186 | 185.7965 | 73.4511 | 203.9739 | 112.8312 | 113.751 | 85.5721 | 173.3235
638 | 192.6489 | 115.9269 | 44.7063 | 119.6277 | 36.5496 | 137.766 | 141.9704 | 55.1993 | 82.7455 | 162.5249 | 17.3094 | 50.5642 | 53.945 | 51.2097 | 64.5788 | 207.4597 | 56.5198 | 46.9907 | 17.3094 | 115.5866 | 71.6486 | 124.8232 | 0 | 309.2163 | 82.7455 | 178.4808 | 30.1019 | 100.5607 | 161.2579 | 217.1181 | 79.7499 | 64.5788 | 64.5788 | 63.0206 | 82.8139 | 38.1068 | 123.8722 | 43.5569 | 30.1019 | 346.7773 | 81.7077 | 36.5496 | 113.0988 | 53.445 | 43.6513 | 130.2393 | 62.4031 | 202.0347 | 64.9759 | 72.7373 | 82.7455 | 238.6618 | 84.1992 | 36.5496 | 0 | 41.5267 | 40.4425 | 77.8398 | 64.5788 | 15.5761 | 74.7642 | 218.9403 | 104.1388 | 119.3603 | 82.7455 | 109.1938 | 64.5788 | 64.5788 | 69.4625 | 127.2837 | 50.9646 | 121.7344 | 151.1279 | 44.3355 | 36.5496 | 104.2867 | 71.586 | 62.4031 | 15.5761 | 86.7242 | 255.947 | 0 | 64.5416 | 5.7698 | 63.6419 | 118.0483 | 255.6441 | 31.5296 | 51.6818 | 0 | 64.6511 | 104.02 | 96.8008 | 190.9256 | 167.7956 | 79.5539 | 34.7654 | 214.6353 | 156.2149 | 70.4813 | 186.9415 | 119.5566 | 33.0232 | 5.7698 | 81.2767 | 267.3778 | 100.9591 | 189.118 | 74.7642 | 207.6204 | 114.8484 | 115.7845 | 87.1019 | 176.422
639 | 196.7883 | 118.4177 | 45.6669 | 122.1981 | 37.3349 | 140.7261 | 145.0208 | 56.3853 | 84.5235 | 166.017 | 17.6813 | 51.6506 | 55.104 | 52.31 | 65.9663 | 211.9172 | 57.7342 | 48.0004 | 17.6813 | 118.0702 | 73.1881 | 127.5052 | 0 | 315.8603 | 84.5235 | 182.3157 | 30.7487 | 102.7214 | 164.7227 | 221.7832 | 81.4635 | 65.9663 | 65.9663 | 64.3747 | 84.5933 | 38.9256 | 126.5337 | 44.4928 | 30.7487 | 354.2283 | 83.4633 | 37.3349 | 115.5289 | 54.5933 | 44.5892 | 133.0377 | 63.7439 | 206.3757 | 66.372 | 74.3002 | 84.5235 | 243.7898 | 86.0083 | 37.3349 | 0 | 42.419 | 41.3115 | 79.5124 | 65.9663 | 15.9108 | 76.3706 | 223.6446 | 106.3764 | 121.9249 | 84.5235 | 111.54 | 65.9663 | 65.9663 | 70.955 | 130.0186 | 52.0596 | 124.3501 | 154.3751 | 45.2881 | 37.3349 | 106.5275 | 73.1242 | 63.7439 | 15.9108 | 88.5876 | 261.4464 | 0 | 65.9284 | 5.8938 | 65.0093 | 120.5848 | 261.1371 | 32.207 | 52.7922 | 0 | 66.0403 | 106.2551 | 98.8807 | 195.0279 | 171.401 | 81.2633 | 35.5124 | 219.247 | 159.5714 | 71.9957 | 190.9582 | 122.1254 | 33.7327 | 5.8938 | 83.0231 | 273.1228 | 103.1284 | 193.1815 | 76.3706 | 212.0814 | 117.3161 | 118.2723 | 88.9734 | 180.2127
640 | 198.1516 | 119.2381 | 45.9832 | 123.0447 | 37.5936 | 141.701 | 146.0255 | 56.7759 | 85.109 | 167.1672 | 17.8038 | 52.0085 | 55.4858 | 52.6724 | 66.4233 | 213.3854 | 58.1342 | 48.3329 | 17.8038 | 118.8881 | 73.6951 | 128.3886 | 0 | 318.0486 | 85.109 | 183.5788 | 30.9617 | 103.433 | 165.8639 | 223.3197 | 82.0278 | 66.4233 | 66.4233 | 64.8206 | 85.1793 | 39.1952 | 127.4104 | 44.801 | 30.9617 | 356.6824 | 84.0415 | 37.5936 | 116.3293 | 54.9715 | 44.8981 | 133.9594 | 64.1855 | 207.8055 | 66.8318 | 74.8149 | 85.109 | 245.4788 | 86.6042 | 37.5936 | 0 | 42.7128 | 41.5977 | 80.0632 | 66.4233 | 16.021 | 76.8997 | 225.194 | 107.1133 | 122.7696 | 85.109 | 112.3127 | 66.4233 | 66.4233 | 71.4466 | 130.9194 | 52.4203 | 125.2115 | 155.4446 | 45.6019 | 37.5936 | 107.2655 | 73.6308 | 64.1855 | 16.021 | 89.2013 | 263.2577 | 0 | 66.3851 | 5.9346 | 65.4597 | 121.4202 | 262.9462 | 32.4302 | 53.158 | 0 | 66.4978 | 106.9912 | 99.5657 | 196.379 | 172.5884 | 81.8263 | 35.7584 | 220.7659 | 160.6769 | 72.4945 | 192.2811 | 122.9715 | 33.9664 | 5.9346 | 83.5983 | 275.015 | 103.8429 | 194.5199 | 76.8997 | 213.5507 | 118.1288 | 119.0917 | 89.5898 | 181.4612
641 | 196.1058 | 118.007 | 45.5085 | 121.7743 | 37.2054 | 140.238 | 144.5178 | 56.1897 | 84.2303 | 165.4412 | 17.62 | 51.4715 | 54.9129 | 52.1286 | 65.7375 | 211.1822 | 57.5339 | 47.8339 | 17.62 | 117.6607 | 72.9342 | 127.063 | 0 | 314.7648 | 84.2303 | 181.6834 | 30.642 | 102.3651 | 164.1514 | 221.014 | 81.1809 | 65.7375 | 65.7375 | 64.1514 | 84.2999 | 38.7906 | 126.0949 | 44.3385 | 30.642 | 352.9997 | 83.1738 | 37.2054 | 115.1282 | 54.404 | 44.4346 | 132.5763 | 63.5228 | 205.6599 | 66.1418 | 74.0425 | 84.2303 | 242.9443 | 85.71 | 37.2054 | 0 | 42.2718 | 41.1682 | 79.2366 | 65.7375 | 15.8556 | 76.1057 | 222.8689 | 106.0074 | 121.502 | 84.2303 | 111.1531 | 65.7375 | 65.7375 | 70.7089 | 129.5677 | 51.8791 | 123.9188 | 153.8396 | 45.131 | 37.2054 | 106.158 | 72.8706 | 63.5228 | 15.8556 | 88.2803 | 260.5396 | 0 | 65.6997 | 5.8733 | 64.7838 | 120.1666 | 260.2313 | 32.0953 | 52.6091 | 0 | 65.8112 | 105.8865 | 98.5377 | 194.3515 | 170.8065 | 80.9814 | 35.3892 | 218.4866 | 159.018 | 71.746 | 190.2959 | 121.7019 | 33.6157 | 5.8733 | 82.7351 | 272.1755 | 102.7707 | 192.5115 | 76.1057 | 211.3459 | 116.9092 | 117.8621 | 88.6648 | 179.5877
642 | 191.6341 | 115.3162 | 44.4708 | 118.9976 | 36.3571 | 137.0403 | 141.2225 | 54.9085 | 82.3096 | 161.6688 | 17.2182 | 50.2978 | 53.6608 | 50.9399 | 64.2386 | 206.3668 | 56.222 | 46.7432 | 17.2182 | 114.9777 | 71.2712 | 124.1657 | 0 | 307.5874 | 82.3096 | 177.5406 | 29.9433 | 100.0309 | 160.4084 | 215.9743 | 79.3298 | 64.2386 | 64.2386 | 62.6886 | 82.3776 | 37.906 | 123.2196 | 43.3274 | 29.9433 | 344.9505 | 81.2773 | 36.3571 | 112.503 | 53.1634 | 43.4214 | 129.5532 | 62.0744 | 200.9704 | 64.6336 | 72.3541 | 82.3096 | 237.4046 | 83.7556 | 36.3571 | 0 | 41.3079 | 40.2295 | 77.4298 | 64.2386 | 15.494 | 74.3703 | 217.787 | 103.5902 | 118.7315 | 82.3096 | 108.6185 | 64.2386 | 64.2386 | 69.0966 | 126.6132 | 50.6961 | 121.0931 | 150.3317 | 44.1019 | 36.3571 | 103.7374 | 71.2089 | 62.0744 | 15.494 | 86.2673 | 254.5987 | 0 | 64.2016 | 5.7394 | 63.3066 | 117.4265 | 254.2975 | 31.3635 | 51.4095 | 0 | 64.3106 | 103.4721 | 96.2908 | 189.9198 | 166.9117 | 79.1349 | 34.5823 | 213.5046 | 155.392 | 70.1101 | 185.9567 | 118.9268 | 32.8492 | 5.7394 | 80.8486 | 265.9693 | 100.4273 | 188.1218 | 74.3703 | 206.5267 | 114.2434 | 115.1746 | 86.6431 | 175.4926
643 | 198.7894 | 119.6219 | 46.1313 | 123.4408 | 37.7146 | 142.1571 | 146.4955 | 56.9587 | 85.383 | 167.7052 | 17.8611 | 52.1759 | 55.6644 | 52.842 | 66.6371 | 214.0722 | 58.3213 | 48.4885 | 17.8611 | 119.2708 | 73.9323 | 128.8018 | 0 | 319.0723 | 85.383 | 184.1697 | 31.0613 | 103.7659 | 166.3978 | 224.0385 | 82.2919 | 66.6371 | 66.6371 | 65.0293 | 85.4535 | 39.3214 | 127.8205 | 44.9452 | 31.0613 | 357.8304 | 84.312 | 37.7146 | 116.7037 | 55.1485 | 45.0427 | 134.3905 | 64.3921 | 208.4743 | 67.0469 | 75.0557 | 85.383 | 246.2689 | 86.8829 | 37.7146 | 0 | 42.8503 | 41.7316 | 80.3209 | 66.6371 | 16.0726 | 77.1472 | 225.9188 | 107.4581 | 123.1647 | 85.383 | 112.6742 | 66.6371 | 66.6371 | 71.6766 | 131.3408 | 52.589 | 125.6146 | 155.9449 | 45.7486 | 37.7146 | 107.6108 | 73.8678 | 64.3921 | 16.0726 | 89.4884 | 264.105 | 0 | 66.5988 | 5.9537 | 65.6704 | 121.811 | 263.7925 | 32.5345 | 53.3291 | 0 | 66.7118 | 107.3356 | 99.8862 | 197.0111 | 173.1439 | 82.0896 | 35.8735 | 221.4765 | 161.1941 | 72.7279 | 192.9 | 123.3673 | 34.0757 | 5.9537 | 83.8673 | 275.9002 | 104.1771 | 195.146 | 77.1472 | 214.2381 | 118.509 | 119.475 | 89.8782 | 182.0453
644 | 204.2253 | 122.8929 | 47.3927 | 126.8162 | 38.7459 | 146.0444 | 150.5014 | 58.5162 | 87.7177 | 172.2911 | 18.3495 | 53.6026 | 57.1865 | 54.2869 | 68.4593 | 219.926 | 59.9161 | 49.8144 | 18.3495 | 122.5322 | 75.954 | 132.3239 | 0 | 327.7972 | 87.7177 | 189.2058 | 31.9107 | 106.6034 | 170.9479 | 230.1648 | 84.5421 | 68.4593 | 68.4593 | 66.8075 | 87.7902 | 40.3966 | 131.3157 | 46.1742 | 31.9107 | 367.6152 | 86.6175 | 38.7459 | 119.8949 | 56.6565 | 46.2743 | 138.0654 | 66.1529 | 214.175 | 68.8803 | 77.1081 | 87.7177 | 253.0031 | 89.2587 | 38.7459 | 0 | 44.022 | 42.8728 | 82.5173 | 68.4593 | 16.5121 | 79.2568 | 232.0965 | 110.3965 | 126.5327 | 87.7177 | 115.7552 | 68.4593 | 68.4593 | 73.6365 | 134.9322 | 54.027 | 129.0495 | 160.2092 | 46.9996 | 38.7459 | 110.5533 | 75.8877 | 66.1529 | 16.5121 | 91.9355 | 271.3269 | 0 | 68.4199 | 6.1165 | 67.4661 | 125.1419 | 271.0059 | 33.4242 | 54.7873 | 0 | 68.5361 | 110.2706 | 102.6175 | 202.3984 | 177.8785 | 84.3344 | 36.8545 | 227.5328 | 165.6019 | 74.7166 | 198.1748 | 126.7408 | 35.0075 | 6.1165 | 86.1607 | 283.4446 | 107.0258 | 200.4822 | 79.2568 | 220.0964 | 121.7496 | 122.7421 | 92.3359 | 187.0233
645 | 200.8479 | 120.8606 | 46.6089 | 124.719 | 38.1051 | 143.6292 | 148.0125 | 57.5485 | 86.2671 | 169.4418 | 18.0461 | 52.7161 | 56.2408 | 53.3891 | 67.3272 | 216.2889 | 58.9252 | 48.9906 | 18.0461 | 120.5059 | 74.6979 | 130.1356 | 0 | 322.3763 | 86.2671 | 186.0768 | 31.383 | 104.8404 | 168.1208 | 226.3584 | 83.144 | 67.3272 | 67.3272 | 65.7027 | 86.3384 | 39.7286 | 129.144 | 45.4106 | 31.383 | 361.5358 | 85.1851 | 38.1051 | 117.9122 | 55.7195 | 45.5091 | 135.7822 | 65.0589 | 210.6331 | 67.7412 | 75.8329 | 86.2671 | 248.819 | 87.7826 | 38.1051 | 0 | 43.294 | 42.1637 | 81.1526 | 67.3272 | 16.239 | 77.9461 | 228.2582 | 108.5708 | 124.4401 | 86.2671 | 113.8409 | 67.3272 | 67.3272 | 72.4188 | 132.7008 | 53.1336 | 126.9153 | 157.5597 | 46.2224 | 38.1051 | 108.7251 | 74.6327 | 65.0589 | 16.239 | 90.4151 | 266.8399 | 0 | 67.2884 | 6.0154 | 66.3504 | 123.0724 | 266.5241 | 32.8714 | 53.8813 | 0 | 67.4026 | 108.447 | 100.9205 | 199.0512 | 174.9368 | 82.9397 | 36.245 | 223.7699 | 162.8633 | 73.481 | 194.8975 | 124.6448 | 34.4286 | 6.0154 | 84.7358 | 278.7572 | 105.2559 | 197.1667 | 77.9461 | 216.4565 | 119.7362 | 120.7122 | 90.8089 | 183.9304
646 | 193.0303 | 116.1563 | 44.7948 | 119.8645 | 36.622 | 138.0387 | 142.2514 | 55.3085 | 82.9093 | 162.8466 | 17.3437 | 50.6643 | 54.0517 | 51.3111 | 64.7066 | 207.8703 | 56.6316 | 47.0837 | 17.3437 | 115.8154 | 71.7904 | 125.0703 | 0 | 309.8284 | 82.9093 | 178.8341 | 30.1615 | 100.7597 | 161.577 | 217.5478 | 79.9078 | 64.7066 | 64.7066 | 63.1453 | 82.9778 | 38.1822 | 124.1173 | 43.6431 | 30.1615 | 347.4637 | 81.8694 | 36.622 | 113.3227 | 53.5507 | 43.7377 | 130.4971 | 62.5266 | 202.4346 | 65.1045 | 72.8813 | 82.9093 | 239.1342 | 84.3658 | 36.622 | 0 | 41.6089 | 40.5226 | 77.9939 | 64.7066 | 15.6069 | 74.9122 | 219.3737 | 104.3449 | 119.5965 | 82.9093 | 109.4099 | 64.7066 | 64.7066 | 69.6 | 127.5357 | 51.0654 | 121.9754 | 151.427 | 44.4232 | 36.622 | 104.4931 | 71.7277 | 62.5266 | 15.6069 | 86.8958 | 256.4536 | 0 | 64.6693 | 5.7812 | 63.7678 | 118.282 | 256.1502 | 31.592 | 51.7841 | 0 | 64.7791 | 104.2259 | 96.9924 | 191.3035 | 168.1278 | 79.7114 | 34.8342 | 215.0601 | 156.5241 | 70.6209 | 187.3115 | 119.7932 | 33.0885 | 5.7812 | 81.4376 | 267.907 | 101.159 | 189.4924 | 74.9122 | 208.0314 | 115.0757 | 116.0137 | 87.2743 | 176.7712
647 | 180.9999 | 108.9171 | 42.003 | 112.3942 | 34.3395 | 129.4356 | 133.3858 | 51.8615 | 77.7421 | 152.6974 | 16.2627 | 47.5067 | 50.683 | 48.1132 | 60.6738 | 194.9151 | 53.1022 | 44.1493 | 16.2627 | 108.5974 | 67.3162 | 117.2755 | 0 | 290.5188 | 77.7421 | 167.6885 | 28.2817 | 94.48 | 151.507 | 203.9895 | 74.9276 | 60.6738 | 60.6738 | 59.2099 | 77.8063 | 35.8026 | 116.3819 | 40.9231 | 28.2817 | 325.8085 | 76.767 | 34.3395 | 106.26 | 50.2133 | 41.0118 | 122.3641 | 58.6297 | 189.8182 | 61.047 | 68.3391 | 77.7421 | 224.2305 | 79.1079 | 34.3395 | 0 | 39.0157 | 37.9971 | 73.1331 | 60.6738 | 14.6343 | 70.2434 | 205.7016 | 97.8418 | 112.1428 | 77.7421 | 102.5911 | 60.6738 | 60.6738 | 65.2623 | 119.5872 | 47.8829 | 114.3734 | 141.9895 | 41.6546 | 34.3395 | 97.9808 | 67.2574 | 58.6297 | 14.6343 | 81.4802 | 240.4705 | 0 | 60.6389 | 5.4209 | 59.7936 | 110.9103 | 240.186 | 29.6231 | 48.5567 | 0 | 60.7419 | 97.7302 | 90.9475 | 179.3808 | 157.6494 | 74.7435 | 32.6632 | 201.6568 | 146.769 | 66.2195 | 175.6376 | 112.3273 | 31.0263 | 5.4209 | 76.3621 | 251.2102 | 94.8544 | 177.6826 | 70.2434 | 195.0661 | 107.9038 | 108.7833 | 81.8351 | 165.7542
648 | 169.9737 | 102.282 | 39.4443 | 105.5473 | 32.2476 | 121.5506 | 125.2601 | 48.7022 | 73.0062 | 143.3953 | 15.272 | 44.6127 | 47.5955 | 45.1822 | 56.9777 | 183.0411 | 49.8673 | 41.4598 | 15.272 | 101.9818 | 63.2154 | 110.1312 | 0 | 272.8208 | 73.0062 | 157.4732 | 26.5588 | 88.7244 | 142.2774 | 191.5628 | 70.3632 | 56.9777 | 56.9777 | 55.6029 | 73.0665 | 33.6215 | 109.2921 | 38.4301 | 26.5588 | 305.9608 | 72.0905 | 32.2476 | 99.7868 | 47.1544 | 38.5134 | 114.9098 | 55.0581 | 178.2547 | 57.3281 | 64.1759 | 73.0062 | 210.5707 | 74.2887 | 32.2476 | 0 | 36.6389 | 35.6824 | 68.6779 | 56.9777 | 13.7428 | 65.9643 | 193.1705 | 91.8814 | 105.3113 | 73.0062 | 96.3414 | 56.9777 | 56.9777 | 61.2866 | 112.3021 | 44.9659 | 107.406 | 133.3397 | 39.1171 | 32.2476 | 92.0119 | 63.1602 | 55.0581 | 13.7428 | 76.5165 | 225.8214 | 0 | 56.9449 | 5.0907 | 56.1511 | 104.1538 | 225.5542 | 27.8185 | 45.5987 | 0 | 57.0415 | 91.7766 | 85.4071 | 168.4532 | 148.0457 | 70.1902 | 30.6734 | 189.3722 | 137.828 | 62.1855 | 164.938 | 105.4845 | 29.1363 | 5.0907 | 71.7103 | 235.9068 | 89.076 | 166.8584 | 65.9643 | 183.183 | 101.3304 | 102.1564 | 76.8498 | 155.6567
649 | 161.6301 | 97.2612 | 37.508 | 100.3662 | 30.6647 | 115.584 | 119.1114 | 46.3115 | 69.4225 | 136.3564 | 14.5224 | 42.4227 | 45.2591 | 42.9643 | 54.1808 | 174.0561 | 47.4194 | 39.4246 | 14.5224 | 96.9757 | 60.1123 | 104.7251 | 0 | 259.4286 | 69.4225 | 149.7432 | 25.2551 | 84.3692 | 135.2933 | 182.1594 | 66.9092 | 54.1808 | 54.1808 | 52.8735 | 69.4798 | 31.9711 | 103.9272 | 36.5437 | 25.2551 | 290.9418 | 68.5517 | 30.6647 | 94.8885 | 44.8397 | 36.6229 | 109.2692 | 52.3554 | 169.5046 | 54.514 | 61.0257 | 69.4225 | 200.2343 | 70.6421 | 30.6647 | 0 | 34.8404 | 33.9308 | 65.3067 | 54.1808 | 13.0682 | 62.7262 | 183.6882 | 87.3711 | 100.1418 | 69.4225 | 91.6122 | 54.1808 | 54.1808 | 58.2782 | 106.7895 | 42.7586 | 102.1336 | 126.7944 | 37.1969 | 30.6647 | 87.4953 | 60.0598 | 52.3554 | 13.0682 | 72.7605 | 214.7363 | 0 | 54.1496 | 4.8408 | 53.3947 | 99.0411 | 214.4823 | 26.4529 | 43.3604 | 0 | 54.2415 | 87.2715 | 81.2146 | 160.1842 | 140.7784 | 66.7448 | 29.1677 | 180.0763 | 131.0624 | 59.133 | 156.8416 | 100.3065 | 27.706 | 4.8408 | 68.1902 | 224.3267 | 84.7035 | 158.6677 | 62.7262 | 174.1909 | 96.3563 | 97.1418 | 73.0774 | 148.0159
650 | 156.3476 | 94.0824 | 36.2822 | 97.086 | 29.6625 | 111.8064 | 115.2185 | 44.7979 | 67.1536 | 131.8999 | 14.0477 | 41.0362 | 43.78 | 41.5601 | 52.41 | 168.3674 | 45.8696 | 38.1361 | 14.0477 | 93.8063 | 58.1477 | 101.3024 | 0 | 250.9498 | 67.1536 | 144.8492 | 24.4297 | 81.6117 | 130.8716 | 176.2059 | 64.7224 | 52.41 | 52.41 | 51.1454 | 67.209 | 30.9262 | 100.5306 | 35.3493 | 24.4297 | 281.4331 | 66.3113 | 29.6625 | 91.7873 | 43.3742 | 35.426 | 105.6979 | 50.6443 | 163.9647 | 52.7323 | 59.0312 | 67.1536 | 193.6901 | 68.3333 | 29.6625 | 0 | 33.7017 | 32.8218 | 63.1723 | 52.41 | 12.6411 | 60.6762 | 177.6848 | 84.5156 | 96.8689 | 67.1536 | 88.6181 | 52.41 | 52.41 | 56.3735 | 103.2993 | 41.3612 | 98.7956 | 122.6504 | 35.9812 | 29.6625 | 84.6357 | 58.0969 | 50.6443 | 12.6411 | 70.3825 | 207.7182 | 0 | 52.3798 | 4.6826 | 51.6496 | 95.8042 | 207.4724 | 25.5884 | 41.9432 | 0 | 52.4687 | 84.4192 | 78.5603 | 154.9489 | 136.1774 | 64.5634 | 28.2145 | 174.1909 | 126.7789 | 57.2003 | 151.7156 | 97.0282 | 26.8005 | 4.6826 | 65.9615 | 216.9951 | 81.9351 | 153.482 | 60.6762 | 168.4979 | 93.2072 | 93.9669 | 70.689 | 143.1783
651 | 152.3384 | 91.6699 | 35.3518 | 94.5964 | 28.9018 | 108.9393 | 112.264 | 43.6492 | 65.4316 | 128.5176 | 13.6875 | 39.984 | 42.6573 | 40.4944 | 51.0661 | 164.05 | 44.6934 | 37.1582 | 13.6875 | 91.4008 | 56.6566 | 98.7047 | 0 | 244.5148 | 65.4316 | 141.1348 | 23.8033 | 79.519 | 127.5157 | 171.6875 | 63.0628 | 51.0661 | 51.0661 | 49.8339 | 65.4856 | 30.1332 | 97.9527 | 34.4429 | 23.8033 | 274.2163 | 64.6109 | 28.9018 | 89.4336 | 42.2619 | 34.5176 | 102.9876 | 49.3456 | 159.7602 | 51.3801 | 57.5175 | 65.4316 | 188.7233 | 66.581 | 28.9018 | 0 | 32.8375 | 31.9802 | 61.5524 | 51.0661 | 12.3169 | 59.1203 | 173.1285 | 82.3484 | 94.3849 | 65.4316 | 86.3457 | 51.0661 | 51.0661 | 54.9279 | 100.6504 | 40.3006 | 96.2623 | 119.5053 | 35.0586 | 28.9018 | 82.4654 | 56.6071 | 49.3456 | 12.3169 | 68.5777 | 202.3917 | 0 | 51.0367 | 4.5625 | 50.3252 | 93.3475 | 202.1522 | 24.9322 | 40.8677 | 0 | 51.1233 | 82.2545 | 76.5458 | 150.9756 | 132.6855 | 62.9078 | 27.491 | 169.7242 | 123.5279 | 55.7336 | 147.8251 | 94.5401 | 26.1133 | 4.5625 | 64.2701 | 211.4307 | 79.8341 | 149.5463 | 59.1203 | 164.1771 | 90.8171 | 91.5574 | 68.8764 | 139.5068
652 | 150.0162 | 90.2726 | 34.8129 | 93.1544 | 28.4613 | 107.2787 | 110.5527 | 42.9838 | 64.4342 | 126.5586 | 13.4789 | 39.3745 | 42.0071 | 39.8771 | 50.2876 | 161.5494 | 44.0121 | 36.5918 | 13.4789 | 90.0076 | 55.793 | 97.2002 | 0 | 240.7875 | 64.4342 | 138.9835 | 23.4404 | 78.3069 | 125.5719 | 169.0704 | 62.1015 | 50.2876 | 50.2876 | 49.0743 | 64.4874 | 29.6739 | 96.4596 | 33.9179 | 23.4404 | 270.0364 | 63.626 | 28.4613 | 88.0703 | 41.6177 | 33.9914 | 101.4177 | 48.5934 | 157.3249 | 50.5969 | 56.6407 | 64.4342 | 185.8466 | 65.5661 | 28.4613 | 0 | 32.3369 | 31.4927 | 60.6141 | 50.2876 | 12.1292 | 58.2191 | 170.4894 | 81.0931 | 92.9461 | 64.4342 | 85.0295 | 50.2876 | 50.2876 | 54.0906 | 99.1162 | 39.6862 | 94.7949 | 117.6837 | 34.5242 | 28.4613 | 81.2083 | 55.7442 | 48.5934 | 12.1292 | 67.5323 | 199.3066 | 0 | 50.2587 | 4.493 | 49.5581 | 91.9245 | 199.0708 | 24.5522 | 40.2447 | 0 | 50.344 | 81.0007 | 75.379 | 148.6742 | 130.6629 | 61.9489 | 27.0719 | 167.137 | 121.645 | 54.884 | 145.5718 | 93.099 | 25.7152 | 4.493 | 63.2904 | 208.2078 | 78.6171 | 147.2667 | 58.2191 | 161.6745 | 89.4327 | 90.1617 | 67.8265 | 137.3803
653 | 153.2196 | 92.2002 | 35.5563 | 95.1436 | 29.069 | 109.5695 | 112.9134 | 43.9017 | 65.8101 | 129.2611 | 13.7667 | 40.2153 | 42.9041 | 40.7287 | 51.3615 | 164.9991 | 44.9519 | 37.3732 | 13.7667 | 91.9296 | 56.9844 | 99.2758 | 0 | 245.9293 | 65.8101 | 141.9513 | 23.941 | 79.979 | 128.2534 | 172.6807 | 63.4276 | 51.3615 | 51.3615 | 50.1222 | 65.8644 | 30.3075 | 98.5194 | 34.6421 | 23.941 | 275.8027 | 64.9846 | 29.069 | 89.951 | 42.5064 | 34.7172 | 103.5833 | 49.6311 | 160.6844 | 51.6773 | 57.8502 | 65.8101 | 189.8151 | 66.9662 | 29.069 | 0 | 33.0275 | 32.1652 | 61.9084 | 51.3615 | 12.3882 | 59.4623 | 174.13 | 82.8248 | 94.9309 | 65.8101 | 86.8452 | 51.3615 | 51.3615 | 55.2457 | 101.2327 | 40.5337 | 96.8191 | 120.1967 | 35.2614 | 29.069 | 82.9425 | 56.9346 | 49.6311 | 12.3882 | 68.9744 | 203.5626 | 0 | 51.3319 | 4.5889 | 50.6163 | 93.8875 | 203.3217 | 25.0764 | 41.1041 | 0 | 51.4191 | 82.7303 | 76.9886 | 151.849 | 133.453 | 63.2717 | 27.65 | 170.706 | 124.2425 | 56.056 | 148.6803 | 95.087 | 26.2643 | 4.5889 | 64.6419 | 212.6538 | 80.2959 | 150.4114 | 59.4623 | 165.1269 | 91.3424 | 92.087 | 69.2748 | 140.3139
654 | 158.9531 | 95.6503 | 36.8868 | 98.7039 | 30.1568 | 113.6696 | 117.1386 | 45.5445 | 68.2727 | 134.098 | 14.2818 | 41.7201 | 44.5096 | 42.2527 | 53.2834 | 171.1733 | 46.634 | 38.7717 | 14.2818 | 95.3696 | 59.1167 | 102.9906 | 0 | 255.132 | 68.2727 | 147.2631 | 24.8368 | 82.9718 | 133.0526 | 179.1424 | 65.801 | 53.2834 | 53.2834 | 51.9978 | 68.3291 | 31.4416 | 102.2059 | 35.9385 | 24.8368 | 286.1232 | 67.4164 | 30.1568 | 93.3169 | 44.097 | 36.0164 | 107.4594 | 51.4883 | 166.6972 | 53.6111 | 60.015 | 68.2727 | 196.918 | 69.4721 | 30.1568 | 0 | 34.2633 | 33.3688 | 64.225 | 53.2834 | 12.8517 | 61.6873 | 180.6459 | 85.9241 | 98.4832 | 68.2727 | 90.0949 | 53.2834 | 53.2834 | 57.313 | 105.0208 | 42.0505 | 100.4421 | 124.6944 | 36.5809 | 30.1568 | 86.0462 | 59.0651 | 51.4883 | 12.8517 | 71.5554 | 211.1799 | 0 | 53.2528 | 4.7606 | 52.5104 | 97.4008 | 210.93 | 26.0148 | 42.6422 | 0 | 53.3431 | 85.8261 | 79.8695 | 157.5312 | 138.4468 | 65.6393 | 28.6847 | 177.0939 | 128.8917 | 58.1536 | 154.2439 | 98.6452 | 27.2472 | 4.7606 | 67.0608 | 220.6113 | 83.3006 | 156.0398 | 61.6873 | 171.306 | 94.7605 | 95.5329 | 71.8671 | 145.5644
655 | 160.4875 | 96.5736 | 37.2429 | 99.6567 | 30.4479 | 114.7669 | 118.2693 | 45.9841 | 68.9317 | 135.3924 | 14.4197 | 42.1228 | 44.9392 | 42.6606 | 53.7978 | 172.8256 | 47.0842 | 39.1459 | 14.4197 | 96.2902 | 59.6873 | 103.9848 | 0 | 257.5947 | 68.9317 | 148.6846 | 25.0766 | 83.7727 | 134.3369 | 180.8716 | 66.4362 | 53.7978 | 53.7978 | 52.4997 | 68.9886 | 31.7451 | 103.1925 | 36.2854 | 25.0766 | 288.8851 | 68.0671 | 30.4479 | 94.2177 | 44.5227 | 36.364 | 108.4967 | 51.9853 | 168.3063 | 54.1286 | 60.5943 | 68.9317 | 198.8188 | 70.1427 | 30.4479 | 0 | 34.5941 | 33.6909 | 64.845 | 53.7978 | 12.9758 | 62.2828 | 182.3897 | 86.7535 | 99.4338 | 68.9317 | 90.9646 | 53.7978 | 53.7978 | 57.8662 | 106.0345 | 42.4564 | 101.4116 | 125.898 | 36.934 | 30.4479 | 86.8767 | 59.6352 | 51.9853 | 12.9758 | 72.2461 | 213.2183 | 0 | 53.7668 | 4.8066 | 53.0173 | 98.3409 | 212.966 | 26.2659 | 43.0538 | 0 | 53.8581 | 86.6546 | 80.6405 | 159.0518 | 139.7832 | 66.2729 | 28.9615 | 178.8033 | 130.1359 | 58.7149 | 155.7328 | 99.5974 | 27.5102 | 4.8066 | 67.7081 | 222.7408 | 84.1047 | 157.546 | 62.2828 | 172.9595 | 95.6752 | 96.4551 | 72.5608 | 146.9695
656 | 167.3174 | 100.6836 | 38.8278 | 103.8978 | 31.7437 | 119.6511 | 123.3026 | 47.9411 | 71.8653 | 141.1544 | 15.0334 | 43.9155 | 46.8517 | 44.4761 | 56.0873 | 180.1807 | 49.088 | 40.8119 | 15.0334 | 100.3881 | 62.2275 | 108.4102 | 0 | 268.5573 | 71.8653 | 155.0123 | 26.1438 | 87.3379 | 140.054 | 188.5691 | 69.2636 | 56.0873 | 56.0873 | 54.734 | 71.9246 | 33.0961 | 107.5842 | 37.8296 | 26.1438 | 301.1794 | 70.9639 | 31.7437 | 98.2274 | 46.4175 | 37.9116 | 113.1141 | 54.1977 | 175.4691 | 56.4322 | 63.173 | 71.8653 | 207.2801 | 73.1278 | 31.7437 | 0 | 36.0663 | 35.1247 | 67.6046 | 56.0873 | 13.528 | 64.9334 | 190.1518 | 90.4455 | 103.6655 | 71.8653 | 94.8358 | 56.0873 | 56.0873 | 60.3289 | 110.5471 | 44.2632 | 105.7275 | 131.256 | 38.5058 | 31.7437 | 90.574 | 62.1732 | 54.1977 | 13.528 | 75.3208 | 222.2924 | 0 | 56.055 | 5.0111 | 55.2736 | 102.5261 | 222.0294 | 27.3837 | 44.8861 | 0 | 56.1501 | 90.3424 | 84.0724 | 165.8207 | 145.7321 | 69.0934 | 30.1941 | 186.4128 | 135.6741 | 61.2137 | 162.3604 | 103.836 | 28.6809 | 5.0111 | 70.5896 | 232.2202 | 87.684 | 164.2508 | 64.9334 | 180.3203 | 99.7469 | 100.56 | 75.6488 | 153.2242
657 | 174.1266 | 104.781 | 40.408 | 108.1261 | 33.0355 | 124.5204 | 128.3206 | 49.8921 | 74.7899 | 146.8989 | 15.6452 | 45.7027 | 48.7584 | 46.2861 | 58.3698 | 187.5134 | 51.0857 | 42.4728 | 15.6452 | 104.4735 | 64.7599 | 112.822 | 0 | 279.4866 | 74.7899 | 161.3207 | 27.2077 | 90.8922 | 145.7537 | 196.2432 | 72.0823 | 58.3698 | 58.3698 | 56.9614 | 74.8517 | 34.443 | 111.9624 | 39.3691 | 27.2077 | 313.4362 | 73.8519 | 33.0355 | 102.2249 | 48.3065 | 39.4544 | 117.7174 | 56.4033 | 182.61 | 58.7287 | 65.7439 | 74.7899 | 215.7156 | 76.1038 | 33.0355 | 0 | 37.5341 | 36.5542 | 70.3559 | 58.3698 | 14.0785 | 67.5759 | 197.8902 | 94.1263 | 107.8843 | 74.7899 | 98.6953 | 58.3698 | 58.3698 | 62.784 | 115.046 | 46.0646 | 110.0302 | 136.5976 | 40.0728 | 33.0355 | 94.26 | 64.7034 | 56.4033 | 14.0785 | 78.3861 | 231.3389 | 0 | 58.3362 | 5.2151 | 57.523 | 106.6985 | 231.0651 | 28.4982 | 46.7128 | 0 | 58.4352 | 94.019 | 87.4938 | 172.569 | 151.6628 | 71.9052 | 31.4229 | 193.9991 | 141.1956 | 63.7049 | 168.9679 | 108.0618 | 29.8481 | 5.2151 | 73.4624 | 241.6707 | 91.2524 | 170.9352 | 67.5759 | 187.6586 | 103.8062 | 104.6524 | 78.7274 | 159.4598
658 | 179.0287 | 107.7309 | 41.5456 | 111.1701 | 33.9656 | 128.026 | 131.9331 | 51.2967 | 76.8954 | 151.0344 | 16.0856 | 46.9893 | 50.1311 | 47.5892 | 60.0131 | 192.7923 | 52.5238 | 43.6685 | 16.0856 | 107.4147 | 66.5831 | 115.9982 | 0 | 287.3548 | 76.8954 | 165.8622 | 27.9737 | 93.4511 | 149.857 | 201.7679 | 74.1116 | 60.0131 | 60.0131 | 58.565 | 76.9589 | 35.4126 | 115.1144 | 40.4774 | 27.9737 | 322.2602 | 75.931 | 33.9656 | 105.1027 | 49.6664 | 40.5652 | 121.0314 | 57.9912 | 187.7509 | 60.3821 | 67.5948 | 76.8954 | 221.7884 | 78.2463 | 33.9656 | 0 | 38.5908 | 37.5833 | 72.3366 | 60.0131 | 14.4749 | 69.4784 | 203.4613 | 96.7762 | 110.9215 | 76.8954 | 101.4738 | 60.0131 | 60.0131 | 64.5515 | 118.2848 | 47.3614 | 113.1278 | 140.4431 | 41.201 | 33.9656 | 96.9137 | 66.5249 | 57.9912 | 14.4749 | 80.5928 | 237.8516 | 0 | 59.9785 | 5.3619 | 59.1424 | 109.7023 | 237.5701 | 29.3004 | 48.0279 | 0 | 60.0803 | 96.6658 | 89.957 | 177.4272 | 155.9325 | 73.9295 | 32.3075 | 199.4606 | 145.1705 | 65.4983 | 173.7247 | 111.104 | 30.6884 | 5.3619 | 75.5305 | 248.4742 | 93.8213 | 175.7474 | 69.4784 | 192.9417 | 106.7286 | 107.5986 | 80.9438 | 163.949
659 | 186.2238 | 112.0605 | 43.2153 | 115.638 | 35.3306 | 133.1713 | 137.2354 | 53.3583 | 79.9858 | 157.1044 | 16.7321 | 48.8778 | 52.1458 | 49.5018 | 62.4249 | 200.5405 | 54.6347 | 45.4235 | 16.7321 | 111.7316 | 69.259 | 120.6601 | 0 | 298.9034 | 79.9858 | 172.5282 | 29.0979 | 97.2068 | 155.8796 | 209.8768 | 77.0901 | 62.4249 | 62.4249 | 60.9187 | 80.0519 | 36.8359 | 119.7408 | 42.1042 | 29.0979 | 335.2117 | 78.9826 | 35.3306 | 109.3268 | 51.6625 | 42.1955 | 125.8956 | 60.3218 | 195.2965 | 62.8088 | 70.3114 | 79.9858 | 230.702 | 81.391 | 35.3306 | 0 | 40.1417 | 39.0937 | 75.2438 | 62.4249 | 15.0566 | 72.2707 | 211.6383 | 100.6656 | 115.3794 | 79.9858 | 105.552 | 62.4249 | 62.4249 | 67.1458 | 123.0386 | 49.2648 | 117.6744 | 146.0875 | 42.8568 | 35.3306 | 100.8086 | 69.1985 | 60.3218 | 15.0566 | 83.8318 | 247.4107 | 0 | 62.389 | 5.5774 | 61.5193 | 114.1112 | 247.118 | 30.478 | 49.9581 | 0 | 62.4949 | 100.5508 | 93.5723 | 184.5579 | 162.1994 | 76.9007 | 33.6059 | 207.4768 | 151.0049 | 68.1307 | 180.7066 | 115.5692 | 31.9218 | 5.5774 | 78.566 | 258.4603 | 97.592 | 182.8106 | 72.2707 | 200.6959 | 111.018 | 111.9229 | 84.1969 | 170.538
660 | 192.603 | 115.8992 | 44.6956 | 119.5992 | 36.5409 | 137.7331 | 141.9365 | 55.1861 | 82.7258 | 162.4862 | 17.3053 | 50.5521 | 53.9321 | 51.1975 | 64.5634 | 207.4102 | 56.5063 | 46.9795 | 17.3053 | 115.5591 | 71.6315 | 124.7935 | 0 | 309.1426 | 82.7258 | 178.4382 | 30.0947 | 100.5367 | 161.2194 | 217.0663 | 79.7309 | 64.5634 | 64.5634 | 63.0055 | 82.7941 | 38.0977 | 123.8426 | 43.5465 | 30.0947 | 346.6946 | 81.6882 | 36.5409 | 113.0718 | 53.4322 | 43.6409 | 130.2083 | 62.3882 | 201.9865 | 64.9604 | 72.72 | 82.7258 | 238.6049 | 84.1791 | 36.5409 | 0 | 41.5168 | 40.4329 | 77.8213 | 64.5634 | 15.5724 | 74.7464 | 218.8881 | 104.114 | 119.3318 | 82.7258 | 109.1677 | 64.5634 | 64.5634 | 69.446 | 127.2534 | 50.9524 | 121.7054 | 151.0918 | 44.3249 | 36.5409 | 104.2619 | 71.569 | 62.3882 | 15.5724 | 86.7035 | 255.886 | 0 | 64.5262 | 5.7684 | 63.6267 | 118.0202 | 255.5832 | 31.5221 | 51.6694 | 0 | 64.6357 | 103.9952 | 96.7777 | 190.8801 | 167.7556 | 79.535 | 34.7571 | 214.5841 | 156.1777 | 70.4645 | 186.8969 | 119.5281 | 33.0153 | 5.7684 | 81.2574 | 267.3141 | 100.9351 | 189.0729 | 74.7464 | 207.5709 | 114.821 | 115.7569 | 87.0811 | 176.3799
661 | 192.1678 | 115.6373 | 44.5946 | 119.329 | 36.4583 | 137.4219 | 141.6158 | 55.0614 | 82.5389 | 162.119 | 17.2662 | 50.4379 | 53.8102 | 51.0818 | 64.4175 | 206.9415 | 56.3786 | 46.8734 | 17.2662 | 115.2979 | 71.4697 | 124.5115 | 0 | 308.4441 | 82.5389 | 178.035 | 30.0267 | 100.3095 | 160.8551 | 216.5758 | 79.5507 | 64.4175 | 64.4175 | 62.8632 | 82.607 | 38.0116 | 123.5628 | 43.4481 | 30.0267 | 345.9112 | 81.5036 | 36.4583 | 112.8163 | 53.3115 | 43.5423 | 129.914 | 62.2472 | 201.5301 | 64.8136 | 72.5556 | 82.5389 | 238.0658 | 83.9889 | 36.4583 | 0 | 41.423 | 40.3415 | 77.6454 | 64.4175 | 15.5372 | 74.5775 | 218.3935 | 103.8787 | 119.0622 | 82.5389 | 108.9211 | 64.4175 | 64.4175 | 69.289 | 126.9658 | 50.8373 | 121.4304 | 150.7504 | 44.2248 | 36.4583 | 104.0263 | 71.4073 | 62.2472 | 15.5372 | 86.5076 | 255.3078 | 0 | 64.3804 | 5.7554 | 63.4829 | 117.7535 | 255.0057 | 31.4508 | 51.5527 | 0 | 64.4897 | 103.7602 | 96.559 | 190.4488 | 167.3766 | 79.3553 | 34.6786 | 214.0992 | 155.8248 | 70.3053 | 186.4746 | 119.258 | 32.9407 | 5.7554 | 81.0738 | 266.71 | 100.707 | 188.6457 | 74.5775 | 207.1019 | 114.5615 | 115.4954 | 86.8844 | 175.9814
662 | 195.8758 | 117.8686 | 45.4551 | 121.6315 | 37.1618 | 140.0735 | 144.3483 | 56.1238 | 84.1315 | 165.2472 | 17.5993 | 51.4111 | 54.8485 | 52.0675 | 65.6604 | 210.9346 | 57.4665 | 47.7778 | 17.5993 | 117.5227 | 72.8487 | 126.914 | 0 | 314.3956 | 84.1315 | 181.4703 | 30.6061 | 102.2451 | 163.9589 | 220.7548 | 81.0857 | 65.6604 | 65.6604 | 64.0761 | 84.201 | 38.7451 | 125.947 | 44.2865 | 30.6061 | 352.5858 | 83.0763 | 37.1618 | 114.9932 | 54.3402 | 44.3825 | 132.4208 | 63.4483 | 205.4187 | 66.0642 | 73.9556 | 84.1315 | 242.6594 | 85.6095 | 37.1618 | 0 | 42.2223 | 41.12 | 79.1436 | 65.6604 | 15.837 | 76.0165 | 222.6075 | 105.8831 | 121.3595 | 84.1315 | 111.0227 | 65.6604 | 65.6604 | 70.626 | 129.4157 | 51.8182 | 123.7734 | 153.6592 | 45.0781 | 37.1618 | 106.0335 | 72.7851 | 63.4483 | 15.837 | 88.1768 | 260.2341 | 0 | 65.6227 | 5.8664 | 64.7079 | 120.0256 | 259.9261 | 32.0577 | 52.5474 | 0 | 65.734 | 105.7624 | 98.4222 | 194.1236 | 170.6062 | 80.8865 | 35.3477 | 218.2304 | 158.8315 | 71.6619 | 190.0727 | 121.5591 | 33.5763 | 5.8664 | 82.6381 | 271.8563 | 102.6502 | 192.2857 | 76.0165 | 211.098 | 116.7721 | 117.7239 | 88.5608 | 179.377
663 | 201.5988 | 121.3125 | 46.7832 | 125.1853 | 38.2476 | 144.1662 | 148.5659 | 57.7637 | 86.5896 | 170.0753 | 18.1135 | 52.9132 | 56.4511 | 53.5888 | 67.5789 | 217.0976 | 59.1455 | 49.1738 | 18.1135 | 120.9564 | 74.9772 | 130.6221 | 0 | 323.5816 | 86.5896 | 186.7725 | 31.5003 | 105.2324 | 168.7494 | 227.2047 | 83.4549 | 67.5789 | 67.5789 | 65.9483 | 86.6612 | 39.8771 | 129.6269 | 45.5804 | 31.5003 | 362.8875 | 85.5036 | 38.2476 | 118.353 | 55.9278 | 45.6792 | 136.2898 | 65.3021 | 211.4206 | 67.9945 | 76.1165 | 86.5896 | 249.7493 | 88.1108 | 38.2476 | 0 | 43.4559 | 42.3214 | 81.456 | 67.5789 | 16.2997 | 78.2375 | 229.1116 | 108.9768 | 124.9054 | 86.5896 | 114.2666 | 67.5789 | 67.5789 | 72.6895 | 133.1969 | 53.3322 | 127.3898 | 158.1488 | 46.3952 | 38.2476 | 109.1316 | 74.9117 | 65.3021 | 16.2997 | 90.7531 | 267.8375 | 0 | 67.54 | 6.0378 | 66.5985 | 123.5325 | 267.5206 | 32.9943 | 54.0827 | 0 | 67.6546 | 108.8525 | 101.2978 | 199.7954 | 175.5909 | 83.2498 | 36.3805 | 224.6066 | 163.4722 | 73.7557 | 195.6262 | 125.1108 | 34.5573 | 6.0378 | 85.0526 | 279.7994 | 105.6494 | 197.9039 | 78.2375 | 217.2658 | 120.1839 | 121.1635 | 91.1484 | 184.618
664 | 203.5446 | 122.4834 | 47.2348 | 126.3936 | 38.6168 | 145.5577 | 149.9998 | 58.3212 | 87.4254 | 171.7169 | 18.2884 | 53.424 | 56.9959 | 54.106 | 68.2312 | 219.193 | 59.7164 | 49.6484 | 18.2884 | 122.1239 | 75.7009 | 131.8829 | 0 | 326.7048 | 87.4254 | 188.5752 | 31.8044 | 106.2481 | 170.3782 | 229.3977 | 84.2604 | 68.2312 | 68.2312 | 66.5848 | 87.4976 | 40.262 | 130.878 | 46.0204 | 31.8044 | 366.3901 | 86.3289 | 38.6168 | 119.4954 | 56.4677 | 46.1201 | 137.6053 | 65.9324 | 213.4612 | 68.6507 | 76.8511 | 87.4254 | 252.1599 | 88.9612 | 38.6168 | 0 | 43.8753 | 42.7299 | 82.2423 | 68.2312 | 16.457 | 78.9926 | 231.323 | 110.0286 | 126.111 | 87.4254 | 115.3695 | 68.2312 | 68.2312 | 73.3911 | 134.4826 | 53.847 | 128.6194 | 159.6752 | 46.843 | 38.6168 | 110.1849 | 75.6348 | 65.9324 | 16.457 | 91.6291 | 270.4227 | 0 | 68.1919 | 6.0961 | 67.2413 | 124.7248 | 270.1027 | 33.3128 | 54.6047 | 0 | 68.3076 | 109.9031 | 102.2756 | 201.7238 | 177.2857 | 84.0533 | 36.7316 | 226.7745 | 165.05 | 74.4676 | 197.5144 | 126.3184 | 34.8909 | 6.0961 | 85.8735 | 282.5 | 106.6691 | 199.8141 | 78.9926 | 219.3628 | 121.3439 | 122.333 | 92.0281 | 186.4
665 | 202.8035 | 122.0374 | 47.0628 | 125.9334 | 38.4762 | 145.0277 | 149.4537 | 58.1088 | 87.1071 | 171.0917 | 18.2218 | 53.2294 | 56.7884 | 53.909 | 67.9827 | 218.3949 | 59.499 | 49.4676 | 18.2218 | 121.6792 | 75.4252 | 131.4027 | 0 | 325.5152 | 87.1071 | 187.8886 | 31.6886 | 105.8613 | 169.7578 | 228.5625 | 83.9536 | 67.9827 | 67.9827 | 66.3424 | 87.179 | 40.1154 | 130.4015 | 45.8528 | 31.6886 | 365.056 | 86.0145 | 38.4762 | 119.0603 | 56.2621 | 45.9522 | 137.1043 | 65.6924 | 212.684 | 68.4008 | 76.5713 | 87.1071 | 251.2418 | 88.6373 | 38.4762 | 0 | 43.7156 | 42.5743 | 81.9428 | 67.9827 | 16.3971 | 78.705 | 230.4808 | 109.628 | 125.6518 | 87.1071 | 114.9494 | 67.9827 | 67.9827 | 73.1239 | 133.9929 | 53.6509 | 128.1511 | 159.0939 | 46.6724 | 38.4762 | 109.7837 | 75.3594 | 65.6924 | 16.3971 | 91.2955 | 269.4381 | 0 | 67.9436 | 6.0739 | 66.9964 | 124.2707 | 269.1192 | 33.1915 | 54.4059 | 0 | 68.0589 | 109.503 | 101.9032 | 200.9893 | 176.6402 | 83.7473 | 36.5979 | 225.9488 | 164.4491 | 74.1964 | 196.7952 | 125.8585 | 34.7638 | 6.0739 | 85.5609 | 281.4714 | 106.2807 | 199.0865 | 78.705 | 218.5641 | 120.9021 | 121.8876 | 91.6931 | 185.7213
666 | 198.3056 | 119.3308 | 46.019 | 123.1403 | 37.6228 | 141.8111 | 146.139 | 56.8201 | 85.1752 | 167.2971 | 17.8176 | 52.0489 | 55.5289 | 52.7134 | 66.475 | 213.5512 | 58.1793 | 48.3705 | 17.8176 | 118.9805 | 73.7524 | 128.4883 | 0 | 318.2957 | 85.1752 | 183.7214 | 30.9857 | 103.5134 | 165.9928 | 223.4932 | 82.0916 | 66.475 | 66.475 | 64.871 | 85.2455 | 39.2257 | 127.5094 | 44.8358 | 30.9857 | 356.9595 | 84.1068 | 37.6228 | 116.4197 | 55.0142 | 44.933 | 134.0635 | 64.2354 | 207.9669 | 66.8837 | 74.873 | 85.1752 | 245.6695 | 86.6715 | 37.6228 | 0 | 42.746 | 41.63 | 80.1254 | 66.475 | 16.0335 | 76.9594 | 225.369 | 107.1966 | 122.865 | 85.1752 | 112.4 | 66.475 | 66.475 | 71.5021 | 131.0211 | 52.461 | 125.3088 | 155.5654 | 45.6373 | 37.6228 | 107.3488 | 73.688 | 64.2354 | 16.0335 | 89.2706 | 263.4623 | 0 | 66.4367 | 5.9392 | 65.5105 | 121.5145 | 263.1505 | 32.4554 | 53.1993 | 0 | 66.5495 | 107.0743 | 99.6431 | 196.5316 | 172.7225 | 81.8898 | 35.7862 | 220.9375 | 160.8018 | 72.5509 | 192.4305 | 123.0671 | 33.9928 | 5.9392 | 83.6632 | 275.2287 | 103.9235 | 194.671 | 76.9594 | 213.7167 | 118.2206 | 119.1843 | 89.6594 | 181.6022
667 | 205.0128 | 123.3668 | 47.5755 | 127.3052 | 38.8953 | 146.6075 | 151.0818 | 58.7419 | 88.056 | 172.9555 | 18.4203 | 53.8093 | 57.407 | 54.4963 | 68.7233 | 220.774 | 60.1471 | 50.0065 | 18.4203 | 123.0047 | 76.2469 | 132.8341 | 0 | 329.0612 | 88.056 | 189.9353 | 32.0338 | 107.0145 | 171.6071 | 231.0523 | 84.8681 | 68.7233 | 68.7233 | 67.0651 | 88.1287 | 40.5524 | 131.822 | 46.3523 | 32.0338 | 369.0328 | 86.9515 | 38.8953 | 120.3573 | 56.875 | 46.4528 | 138.5978 | 66.408 | 215.0009 | 69.1459 | 77.4054 | 88.056 | 253.9787 | 89.6029 | 38.8953 | 0 | 44.1918 | 43.0381 | 82.8355 | 68.7233 | 16.5757 | 79.5624 | 232.9915 | 110.8222 | 127.0206 | 88.056 | 116.2016 | 68.7233 | 68.7233 | 73.9205 | 135.4526 | 54.2354 | 129.5471 | 160.827 | 47.1809 | 38.8953 | 110.9796 | 76.1803 | 66.408 | 16.5757 | 92.29 | 272.3732 | 0 | 68.6837 | 6.1401 | 67.7263 | 125.6245 | 272.0509 | 33.5531 | 54.9986 | 0 | 68.8003 | 110.6958 | 103.0133 | 203.1788 | 178.5644 | 84.6596 | 36.9966 | 228.4101 | 166.2405 | 75.0047 | 198.939 | 127.2295 | 35.1425 | 6.1401 | 86.4929 | 284.5376 | 107.4385 | 201.2553 | 79.5624 | 220.9451 | 122.2191 | 123.2154 | 92.6919 | 187.7444
668 | 210.4952 | 126.6659 | 48.8477 | 130.7096 | 39.9354 | 150.5281 | 155.1219 | 60.3127 | 90.4108 | 177.5806 | 18.9129 | 55.2483 | 58.9422 | 55.9536 | 70.5611 | 226.6779 | 61.7555 | 51.3438 | 18.9129 | 126.2941 | 78.2859 | 136.3863 | 0 | 337.8609 | 90.4108 | 195.0145 | 32.8904 | 109.8762 | 176.1962 | 237.2311 | 87.1376 | 70.5611 | 70.5611 | 68.8585 | 90.4854 | 41.6368 | 135.3472 | 47.5918 | 32.8904 | 378.9014 | 89.2768 | 39.9354 | 123.5758 | 58.3959 | 47.695 | 142.3042 | 68.1839 | 220.7504 | 70.995 | 79.4754 | 90.4108 | 260.7705 | 91.999 | 39.9354 | 0 | 45.3736 | 44.189 | 85.0506 | 70.5611 | 17.019 | 81.69 | 239.2221 | 113.7858 | 130.4173 | 90.4108 | 119.309 | 70.5611 | 70.5611 | 75.8973 | 139.0748 | 55.6857 | 133.0114 | 165.1277 | 48.4425 | 39.9354 | 113.9474 | 78.2175 | 68.1839 | 17.019 | 94.758 | 279.6569 | 0 | 70.5205 | 6.3043 | 69.5374 | 128.9839 | 279.326 | 34.4503 | 56.4694 | 0 | 70.6402 | 113.656 | 105.768 | 208.6122 | 183.3395 | 86.9235 | 37.9859 | 234.5182 | 170.686 | 77.0105 | 204.259 | 130.6318 | 36.0823 | 6.3043 | 88.8059 | 292.1466 | 110.3116 | 206.6372 | 81.69 | 226.8535 | 125.4875 | 126.5103 | 95.1707 | 192.765
669 | 205.7235 | 123.7945 | 47.7404 | 127.7466 | 39.0301 | 147.1158 | 151.6055 | 58.9455 | 88.3613 | 173.5551 | 18.4841 | 53.9958 | 57.6061 | 54.6852 | 68.9616 | 221.5394 | 60.3556 | 50.1799 | 18.4841 | 123.4312 | 76.5112 | 133.2946 | 0 | 330.202 | 88.3613 | 190.5938 | 32.1448 | 107.3855 | 172.202 | 231.8533 | 85.1623 | 68.9616 | 68.9616 | 67.2976 | 88.4342 | 40.693 | 132.279 | 46.513 | 32.1448 | 370.3122 | 87.253 | 39.0301 | 120.7745 | 57.0721 | 46.6138 | 139.0783 | 66.6382 | 215.7463 | 69.3856 | 77.6738 | 88.3613 | 254.8592 | 89.9135 | 39.0301 | 0 | 44.345 | 43.1873 | 83.1226 | 68.9616 | 16.6332 | 79.8382 | 233.7992 | 111.2064 | 127.4609 | 88.3613 | 116.6045 | 68.9616 | 68.9616 | 74.1768 | 135.9221 | 54.4234 | 129.9962 | 161.3845 | 47.3444 | 39.0301 | 111.3644 | 76.4444 | 66.6382 | 16.6332 | 92.6099 | 273.3175 | 0 | 68.9219 | 6.1614 | 67.9611 | 126.06 | 272.9941 | 33.6694 | 55.1893 | 0 | 69.0389 | 111.0796 | 103.3704 | 203.8832 | 179.1835 | 84.9531 | 37.1248 | 229.202 | 166.8168 | 75.2647 | 199.6287 | 127.6706 | 35.2644 | 6.1614 | 86.7928 | 285.5241 | 107.811 | 201.953 | 79.8382 | 221.7111 | 122.6428 | 123.6425 | 93.0133 | 188.3953
670 | 197.3576 | 118.7603 | 45.799 | 122.5517 | 37.4429 | 141.1332 | 145.4404 | 56.5484 | 84.768 | 166.4973 | 17.7325 | 51.8001 | 55.2635 | 52.4614 | 66.1572 | 212.5303 | 57.9012 | 48.1393 | 17.7325 | 118.4118 | 73.3998 | 127.8741 | 0 | 316.7741 | 84.768 | 182.8432 | 30.8376 | 103.0186 | 165.1993 | 222.4249 | 81.6992 | 66.1572 | 66.1572 | 64.5609 | 84.838 | 39.0382 | 126.8998 | 44.6215 | 30.8376 | 355.2532 | 83.7048 | 37.4429 | 115.8631 | 54.7512 | 44.7182 | 133.4226 | 63.9283 | 206.9728 | 66.564 | 74.5151 | 84.768 | 244.4951 | 86.2571 | 37.4429 | 0 | 42.5417 | 41.431 | 79.7424 | 66.1572 | 15.9568 | 76.5916 | 224.2916 | 106.6841 | 122.2776 | 84.768 | 111.8627 | 66.1572 | 66.1572 | 71.1603 | 130.3948 | 52.2102 | 124.7098 | 154.8217 | 45.4191 | 37.4429 | 106.8357 | 73.3357 | 63.9283 | 15.9568 | 88.8439 | 262.2028 | 0 | 66.1191 | 5.9108 | 65.1974 | 120.9337 | 261.8926 | 32.3002 | 52.945 | 0 | 66.2313 | 106.5625 | 99.1667 | 195.5922 | 171.8969 | 81.4984 | 35.6151 | 219.8813 | 160.0331 | 72.204 | 191.5106 | 122.4788 | 33.8303 | 5.9108 | 83.2633 | 273.913 | 103.4268 | 193.7404 | 76.5916 | 212.695 | 117.6555 | 118.6145 | 89.2308 | 180.7341
671 | 186.4737 | 112.2109 | 43.2733 | 115.7932 | 35.378 | 133.35 | 137.4196 | 53.4299 | 80.0932 | 157.3153 | 16.7546 | 48.9434 | 52.2158 | 49.5682 | 62.5087 | 200.8097 | 54.7081 | 45.4845 | 16.7546 | 111.8816 | 69.352 | 120.8221 | 0 | 299.3046 | 80.0932 | 172.7597 | 29.137 | 97.3373 | 156.0889 | 210.1586 | 77.1936 | 62.5087 | 62.5087 | 61.0005 | 80.1593 | 36.8853 | 119.9015 | 42.1607 | 29.137 | 335.6616 | 79.0886 | 35.378 | 109.4735 | 51.7318 | 42.2521 | 126.0646 | 60.4028 | 195.5586 | 62.8931 | 70.4058 | 80.0932 | 231.0117 | 81.5002 | 35.378 | 0 | 40.1956 | 39.1462 | 75.3448 | 62.5087 | 15.0768 | 72.3677 | 211.9224 | 100.8007 | 115.5343 | 80.0932 | 105.6936 | 62.5087 | 62.5087 | 67.236 | 123.2038 | 49.3309 | 117.8323 | 146.2836 | 42.9143 | 35.378 | 100.9439 | 69.2914 | 60.4028 | 15.0768 | 83.9443 | 247.7428 | 0 | 62.4728 | 5.5849 | 61.6019 | 114.2644 | 247.4497 | 30.5189 | 50.0251 | 0 | 62.5788 | 100.6858 | 93.6979 | 184.8056 | 162.4171 | 77.0039 | 33.651 | 207.7553 | 151.2076 | 68.2221 | 180.9492 | 115.7243 | 31.9646 | 5.5849 | 78.6715 | 258.8072 | 97.723 | 183.056 | 72.3677 | 200.9653 | 111.167 | 112.0732 | 84.3099 | 170.7669
672 | 176.3318 | 106.108 | 40.9197 | 109.4954 | 33.4539 | 126.0974 | 129.9457 | 50.524 | 75.7371 | 148.7593 | 15.8433 | 46.2815 | 49.3759 | 46.8723 | 59.109 | 189.8881 | 51.7326 | 43.0107 | 15.8433 | 105.7966 | 65.5801 | 114.2508 | 0 | 283.0261 | 75.7371 | 163.3637 | 27.5523 | 92.0433 | 147.5995 | 198.7285 | 72.9952 | 59.109 | 59.109 | 57.6828 | 75.7996 | 34.8792 | 113.3803 | 39.8677 | 27.5523 | 317.4057 | 74.7872 | 33.4539 | 103.5195 | 48.9182 | 39.9541 | 119.2082 | 57.1176 | 184.9226 | 59.4725 | 66.5765 | 75.7371 | 218.4475 | 77.0676 | 33.4539 | 0 | 38.0094 | 37.0171 | 71.2469 | 59.109 | 14.2568 | 68.4318 | 200.3964 | 95.3184 | 109.2506 | 75.7371 | 99.9452 | 59.109 | 59.109 | 63.5791 | 116.503 | 46.6479 | 111.4237 | 138.3275 | 40.5803 | 33.4539 | 95.4538 | 65.5228 | 57.1176 | 14.2568 | 79.3788 | 234.2686 | 0 | 59.075 | 5.2811 | 58.2515 | 108.0498 | 233.9914 | 28.8591 | 47.3044 | 0 | 59.1753 | 95.2097 | 88.6019 | 174.7544 | 153.5836 | 72.8158 | 31.8208 | 196.4559 | 142.9837 | 64.5117 | 171.1078 | 109.4303 | 30.2261 | 5.2811 | 74.3927 | 244.7313 | 92.408 | 173.1 | 68.4318 | 190.0352 | 105.1209 | 105.9777 | 79.7245 | 161.4793
673 | 167.5877 | 100.8462 | 38.8906 | 104.0657 | 31.795 | 119.8444 | 123.5018 | 48.0185 | 71.9814 | 141.3825 | 15.0577 | 43.9864 | 46.9274 | 44.548 | 56.1779 | 180.4718 | 49.1673 | 40.8778 | 15.0577 | 100.5503 | 62.328 | 108.5853 | 0 | 268.9912 | 71.9814 | 155.2627 | 26.186 | 87.479 | 140.2803 | 188.8738 | 69.3755 | 56.1779 | 56.1779 | 54.8224 | 72.0408 | 33.1496 | 107.758 | 37.8907 | 26.186 | 301.6659 | 71.0785 | 31.795 | 98.3861 | 46.4924 | 37.9728 | 113.2968 | 54.2852 | 175.7525 | 56.5233 | 63.2751 | 71.9814 | 207.6149 | 73.2459 | 31.795 | 0 | 36.1246 | 35.1815 | 67.7139 | 56.1779 | 13.5498 | 65.0383 | 190.459 | 90.5916 | 103.833 | 71.9814 | 94.989 | 56.1779 | 56.1779 | 60.4263 | 110.7257 | 44.3347 | 105.8983 | 131.468 | 38.568 | 31.795 | 90.7203 | 62.2736 | 54.2852 | 13.5498 | 75.4425 | 222.6515 | 0 | 56.1455 | 5.0192 | 55.3629 | 102.6917 | 222.3881 | 27.428 | 44.9586 | 0 | 56.2408 | 90.4883 | 84.2082 | 166.0886 | 145.9675 | 69.205 | 30.2429 | 186.7139 | 135.8933 | 61.3126 | 162.6227 | 104.0038 | 28.7273 | 5.0192 | 70.7037 | 232.5953 | 87.8256 | 164.5162 | 65.0383 | 180.6116 | 99.908 | 100.7224 | 75.771 | 153.4717
674 | 162.1347 | 97.5649 | 37.6251 | 100.6796 | 30.7604 | 115.9448 | 119.4833 | 46.4561 | 69.6392 | 136.7821 | 14.5677 | 42.5552 | 45.4005 | 43.0985 | 54.3499 | 174.5995 | 47.5674 | 39.5477 | 14.5677 | 97.2785 | 60.3 | 105.0521 | 0 | 260.2387 | 69.6392 | 150.2107 | 25.334 | 84.6326 | 135.7158 | 182.7281 | 67.1181 | 54.3499 | 54.3499 | 53.0385 | 69.6967 | 32.0709 | 104.2517 | 36.6578 | 25.334 | 291.8502 | 68.7658 | 30.7604 | 95.1847 | 44.9797 | 36.7373 | 109.6103 | 52.5189 | 170.0338 | 54.6842 | 61.2162 | 69.6392 | 200.8595 | 70.8626 | 30.7604 | 0 | 34.9492 | 34.0367 | 65.5106 | 54.3499 | 13.109 | 62.9221 | 184.2617 | 87.6439 | 100.4544 | 69.6392 | 91.8982 | 54.3499 | 54.3499 | 58.4602 | 107.1229 | 42.8921 | 102.4525 | 127.1903 | 37.3131 | 30.7604 | 87.7685 | 60.2473 | 52.5189 | 13.109 | 72.9877 | 215.4068 | 0 | 54.3187 | 4.8559 | 53.5614 | 99.3503 | 215.1519 | 26.5355 | 43.4957 | 0 | 54.4109 | 87.544 | 81.4682 | 160.6843 | 141.218 | 66.9532 | 29.2588 | 180.6386 | 131.4716 | 59.3176 | 157.3313 | 100.6197 | 27.7925 | 4.8559 | 68.4031 | 225.0271 | 84.9679 | 159.1631 | 62.9221 | 174.7348 | 96.6572 | 97.4451 | 73.3056 | 148.478
675 | 158.0785 | 95.1241 | 36.6838 | 98.1608 | 29.9909 | 113.0442 | 116.4941 | 45.2939 | 67.897 | 133.3602 | 14.2033 | 41.4906 | 44.2647 | 42.0202 | 52.9902 | 170.2315 | 46.3774 | 38.5583 | 14.2033 | 94.8449 | 58.7914 | 102.424 | 0 | 253.7281 | 67.897 | 146.4528 | 24.7002 | 82.5153 | 132.3205 | 178.1567 | 65.439 | 52.9902 | 52.9902 | 51.7117 | 67.9531 | 31.2686 | 101.6436 | 35.7407 | 24.7002 | 284.5489 | 67.0454 | 29.9909 | 92.8035 | 43.8544 | 35.8182 | 106.8682 | 51.205 | 165.78 | 53.3161 | 59.6848 | 67.897 | 195.8345 | 69.0898 | 29.9909 | 0 | 34.0748 | 33.1852 | 63.8717 | 52.9902 | 12.781 | 61.3479 | 179.652 | 85.4513 | 97.9413 | 67.897 | 89.5992 | 52.9902 | 52.9902 | 56.9976 | 104.4429 | 41.8191 | 99.8894 | 124.0083 | 36.3796 | 29.9909 | 85.5727 | 58.7401 | 51.205 | 12.781 | 71.1617 | 210.0179 | 0 | 52.9597 | 4.7344 | 52.2215 | 96.8648 | 209.7694 | 25.8717 | 42.4076 | 0 | 53.0496 | 85.3539 | 79.4301 | 156.6644 | 137.6851 | 65.2782 | 28.5268 | 176.1194 | 128.1825 | 57.8336 | 153.3952 | 98.1024 | 27.0972 | 4.7344 | 66.6918 | 219.3975 | 82.8422 | 155.1812 | 61.3479 | 170.3634 | 94.2391 | 95.0073 | 71.4717 | 144.7635
676 | 155.8101 | 93.759 | 36.1574 | 96.7522 | 29.5605 | 111.422 | 114.8224 | 44.6439 | 66.9227 | 131.4465 | 13.9995 | 40.8952 | 43.6295 | 41.4173 | 52.2298 | 167.7887 | 45.7119 | 38.005 | 13.9995 | 93.4838 | 57.9478 | 100.9542 | 0 | 250.0872 | 66.9227 | 144.3512 | 24.3457 | 81.3312 | 130.4217 | 175.6002 | 64.4999 | 52.2298 | 52.2298 | 50.9696 | 66.978 | 30.8199 | 100.185 | 35.2278 | 24.3457 | 280.4656 | 66.0833 | 29.5605 | 91.4717 | 43.2251 | 35.3042 | 105.3346 | 50.4702 | 163.4011 | 52.551 | 58.8283 | 66.9227 | 193.0243 | 68.0984 | 29.5605 | 0 | 33.5858 | 32.709 | 62.9551 | 52.2298 | 12.5976 | 60.4676 | 177.074 | 84.2251 | 96.5359 | 66.9227 | 88.3134 | 52.2298 | 52.2298 | 56.1797 | 102.9442 | 41.219 | 98.456 | 122.2288 | 35.8575 | 29.5605 | 84.3447 | 57.8972 | 50.4702 | 12.5976 | 70.1406 | 207.0042 | 0 | 52.1998 | 4.6665 | 51.4721 | 95.4748 | 206.7592 | 25.5004 | 41.799 | 0 | 52.2884 | 84.1291 | 78.2903 | 154.4163 | 135.7093 | 64.3414 | 28.1175 | 173.5921 | 126.3431 | 57.0037 | 151.194 | 96.6947 | 26.7084 | 4.6665 | 65.7348 | 216.2491 | 81.6535 | 152.9544 | 60.4676 | 167.9187 | 92.8868 | 93.6439 | 70.446 | 142.6861
677 | 158.4338 | 95.3379 | 36.7663 | 98.3814 | 30.0583 | 113.2983 | 116.7559 | 45.3957 | 68.0496 | 133.6599 | 14.2352 | 41.5838 | 44.3641 | 42.1147 | 53.1093 | 170.6141 | 46.4817 | 38.645 | 14.2352 | 95.058 | 58.9236 | 102.6542 | 0 | 254.2984 | 68.0496 | 146.782 | 24.7557 | 82.7008 | 132.6179 | 178.5572 | 65.5861 | 53.1093 | 53.1093 | 51.8279 | 68.1058 | 31.3389 | 101.872 | 35.821 | 24.7557 | 285.1884 | 67.1961 | 30.0583 | 93.012 | 43.9529 | 35.8987 | 107.1084 | 51.3201 | 166.1526 | 53.4359 | 59.8189 | 68.0496 | 196.2746 | 69.2451 | 30.0583 | 0 | 34.1514 | 33.2598 | 64.0152 | 53.1093 | 12.8097 | 61.4858 | 180.0558 | 85.6434 | 98.1615 | 68.0496 | 89.8006 | 53.1093 | 53.1093 | 57.1257 | 104.6777 | 41.9131 | 100.1139 | 124.287 | 36.4613 | 30.0583 | 85.765 | 58.8721 | 51.3201 | 12.8097 | 71.3217 | 210.4899 | 0 | 53.0788 | 4.7451 | 52.3388 | 97.0825 | 210.2409 | 25.9298 | 42.5029 | 0 | 53.1689 | 85.5457 | 79.6086 | 157.0165 | 137.9945 | 65.4249 | 28.5909 | 176.5153 | 128.4706 | 57.9636 | 153.74 | 98.3229 | 27.1581 | 4.7451 | 66.8417 | 219.8906 | 83.0284 | 155.53 | 61.4858 | 170.7463 | 94.4509 | 95.2208 | 71.6323 | 145.0888
678 | 163.9651 | 98.6663 | 38.0499 | 101.8162 | 31.1077 | 117.2538 | 120.8321 | 46.9805 | 70.4254 | 138.3263 | 14.7322 | 43.0356 | 45.913 | 43.585 | 54.9635 | 176.5706 | 48.1044 | 39.9942 | 14.7322 | 98.3767 | 60.9807 | 106.2381 | 0 | 263.1765 | 70.4254 | 151.9065 | 25.62 | 85.588 | 137.2479 | 184.791 | 67.8758 | 54.9635 | 54.9635 | 53.6373 | 70.4836 | 32.433 | 105.4286 | 37.0716 | 25.62 | 295.145 | 69.5421 | 31.1077 | 96.2593 | 45.4874 | 37.152 | 110.8477 | 53.1118 | 171.9534 | 55.3015 | 61.9073 | 70.4254 | 203.127 | 71.6626 | 31.1077 | 0 | 35.3437 | 34.421 | 66.2501 | 54.9635 | 13.2569 | 63.6324 | 186.3419 | 88.6334 | 101.5885 | 70.4254 | 92.9357 | 54.9635 | 54.9635 | 59.1201 | 108.3322 | 43.3764 | 103.6091 | 128.6262 | 37.7343 | 31.1077 | 88.7593 | 60.9275 | 53.1118 | 13.2569 | 73.8117 | 217.8386 | 0 | 54.9319 | 4.9107 | 54.1661 | 100.4719 | 217.5808 | 26.8351 | 43.9868 | 0 | 55.0251 | 88.5323 | 82.3879 | 162.4983 | 142.8122 | 67.709 | 29.5891 | 182.6778 | 132.9558 | 59.9872 | 159.1074 | 101.7556 | 28.1063 | 4.9107 | 69.1753 | 227.5674 | 85.9271 | 160.9599 | 63.6324 | 176.7074 | 97.7484 | 98.5452 | 74.1331 | 150.1542
679 | 165.3052 | 99.4727 | 38.3609 | 102.6483 | 31.3619 | 118.2121 | 121.8197 | 47.3645 | 71.001 | 139.4568 | 14.8526 | 43.3873 | 46.2882 | 43.9412 | 55.4127 | 178.0137 | 48.4976 | 40.3211 | 14.8526 | 99.1807 | 61.4791 | 107.1063 | 0 | 265.3275 | 71.001 | 153.148 | 25.8293 | 86.2875 | 138.3696 | 186.3013 | 68.4306 | 55.4127 | 55.4127 | 54.0757 | 71.0596 | 32.6981 | 106.2903 | 37.3746 | 25.8293 | 297.5572 | 70.1104 | 31.3619 | 97.046 | 45.8592 | 37.4556 | 111.7537 | 53.5459 | 173.3587 | 55.7535 | 62.4133 | 71.001 | 204.7872 | 72.2483 | 31.3619 | 0 | 35.6326 | 34.7023 | 66.7916 | 55.4127 | 13.3653 | 64.1525 | 187.8649 | 89.3578 | 102.4188 | 71.001 | 93.6953 | 55.4127 | 55.4127 | 59.6033 | 109.2176 | 43.7309 | 104.4559 | 129.6774 | 38.0427 | 31.3619 | 89.4847 | 61.4254 | 53.5459 | 13.3653 | 74.4149 | 219.619 | 0 | 55.3808 | 4.9509 | 54.6088 | 101.2931 | 219.3591 | 27.0544 | 44.3463 | 0 | 55.4748 | 89.2559 | 83.0613 | 163.8264 | 143.9794 | 68.2624 | 29.831 | 184.1708 | 134.0424 | 60.4775 | 160.4078 | 102.5872 | 28.336 | 4.9509 | 69.7407 | 229.4273 | 86.6294 | 162.2754 | 64.1525 | 178.1516 | 98.5473 | 99.3506 | 74.739 | 151.3814
680 | 172.1313 | 103.5804 | 39.945 | 106.8871 | 32.657 | 123.0936 | 126.8502 | 49.3204 | 73.9329 | 145.2156 | 15.4659 | 45.179 | 48.1997 | 45.7557 | 57.701 | 185.3647 | 50.5003 | 41.9861 | 15.4659 | 103.2763 | 64.0178 | 111.5292 | 0 | 276.284 | 73.9329 | 159.4721 | 26.896 | 89.8507 | 144.0835 | 193.9945 | 71.2563 | 57.701 | 57.701 | 56.3087 | 73.994 | 34.0483 | 110.6795 | 38.918 | 26.896 | 309.8446 | 73.0056 | 32.657 | 101.0535 | 47.7529 | 39.0023 | 116.3685 | 55.757 | 180.5175 | 58.0558 | 64.9906 | 73.9329 | 213.2437 | 75.2317 | 32.657 | 0 | 37.104 | 36.1353 | 69.5497 | 57.701 | 13.9172 | 66.8016 | 195.6226 | 93.0477 | 106.6481 | 73.9329 | 97.5643 | 57.701 | 57.701 | 62.0646 | 113.7277 | 45.5367 | 108.7694 | 135.0324 | 39.6136 | 32.657 | 93.1799 | 63.9619 | 55.757 | 13.9172 | 77.4878 | 228.688 | 0 | 57.6677 | 5.1553 | 56.8638 | 105.4759 | 228.4174 | 28.1716 | 46.1775 | 0 | 57.7656 | 92.9416 | 86.4912 | 170.5915 | 149.925 | 71.0812 | 31.0628 | 191.776 | 139.5776 | 62.9749 | 167.0317 | 106.8235 | 29.5061 | 5.1553 | 72.6206 | 238.9014 | 90.2067 | 168.9765 | 66.8016 | 185.5083 | 102.6167 | 103.4532 | 77.8253 | 157.6326
681 | 179.7827 | 108.1846 | 41.7205 | 111.6383 | 34.1086 | 128.5652 | 132.4888 | 51.5127 | 77.2193 | 151.6706 | 16.1534 | 47.1872 | 50.3422 | 47.7896 | 60.2658 | 193.6043 | 52.7451 | 43.8524 | 16.1534 | 107.8671 | 66.8635 | 116.4868 | 0 | 288.5651 | 77.2193 | 166.5608 | 28.0915 | 93.8447 | 150.4881 | 202.6177 | 74.4238 | 60.2658 | 60.2658 | 58.8117 | 77.2831 | 35.5618 | 115.5993 | 40.6479 | 28.0915 | 323.6175 | 76.2508 | 34.1086 | 105.5454 | 49.8756 | 40.736 | 121.5412 | 58.2354 | 188.5417 | 60.6364 | 67.8795 | 77.2193 | 222.7226 | 78.5759 | 34.1086 | 0 | 38.7533 | 37.7416 | 72.6413 | 60.2658 | 14.5358 | 69.771 | 204.3182 | 97.1838 | 111.3887 | 77.2193 | 101.9012 | 60.2658 | 60.2658 | 64.8234 | 118.783 | 47.5609 | 113.6043 | 141.0347 | 41.3745 | 34.1086 | 97.3219 | 66.8051 | 58.2354 | 14.5358 | 80.9322 | 238.8534 | 0 | 60.2311 | 5.3845 | 59.3915 | 110.1644 | 238.5708 | 29.4238 | 48.2302 | 0 | 60.3334 | 97.073 | 90.3359 | 178.1745 | 156.5893 | 74.2409 | 32.4436 | 200.3007 | 145.782 | 65.7742 | 174.4564 | 111.5719 | 30.8177 | 5.3845 | 75.8486 | 249.5208 | 94.2165 | 176.4876 | 69.771 | 193.7543 | 107.1781 | 108.0518 | 81.2847 | 164.6395
682 | 185.1597 | 111.4202 | 42.9683 | 114.9772 | 35.1287 | 132.4103 | 136.4512 | 53.0534 | 79.5288 | 156.2067 | 16.6365 | 48.5985 | 51.8478 | 49.2189 | 62.0682 | 199.3946 | 54.3226 | 45.1639 | 16.6365 | 111.0932 | 68.8633 | 119.9707 | 0 | 297.1955 | 79.5288 | 171.5423 | 28.9317 | 96.6514 | 154.9889 | 208.6776 | 76.6496 | 62.0682 | 62.0682 | 60.5706 | 79.5945 | 36.6254 | 119.0566 | 41.8636 | 28.9317 | 333.2962 | 78.5313 | 35.1287 | 108.7021 | 51.3673 | 41.9544 | 125.1762 | 59.9772 | 194.1806 | 62.4499 | 69.9096 | 79.5288 | 229.3838 | 80.9259 | 35.1287 | 0 | 39.9123 | 38.8703 | 74.8138 | 62.0682 | 14.9706 | 71.8577 | 210.429 | 100.0904 | 114.7201 | 79.5288 | 104.9488 | 62.0682 | 62.0682 | 66.7622 | 122.3355 | 48.9833 | 117.002 | 145.2527 | 42.6119 | 35.1287 | 100.2326 | 68.8031 | 59.9772 | 14.9706 | 83.3528 | 245.997 | 0 | 62.0325 | 5.5455 | 61.1678 | 113.4592 | 245.7059 | 30.3039 | 49.6726 | 0 | 62.1378 | 99.9762 | 93.0376 | 183.5033 | 161.2725 | 76.4613 | 33.4139 | 206.2913 | 150.142 | 67.7414 | 179.6741 | 114.9088 | 31.7394 | 5.5455 | 78.1171 | 256.9834 | 97.0343 | 181.766 | 71.8577 | 199.5491 | 110.3836 | 111.2834 | 83.7158 | 169.5636
683 | 190.923 | 114.8883 | 44.3058 | 118.556 | 36.2222 | 136.5318 | 140.6985 | 54.7047 | 82.0042 | 161.0689 | 17.1543 | 50.1112 | 53.4617 | 50.7509 | 64.0002 | 205.601 | 56.0134 | 46.5697 | 17.1543 | 114.5511 | 71.0067 | 123.7049 | 0 | 306.4461 | 82.0042 | 176.8818 | 29.8322 | 99.6598 | 159.8132 | 215.173 | 79.0354 | 64.0002 | 64.0002 | 62.456 | 82.0719 | 37.7654 | 122.7624 | 43.1667 | 29.8322 | 343.6705 | 80.9757 | 36.2222 | 112.0855 | 52.9661 | 43.2602 | 129.0725 | 61.844 | 200.2247 | 64.3938 | 72.0856 | 82.0042 | 236.5237 | 83.4448 | 36.2222 | 0 | 41.1547 | 40.0802 | 77.1425 | 64.0002 | 15.4366 | 74.0944 | 216.9789 | 103.2058 | 118.2909 | 82.0042 | 108.2155 | 64.0002 | 64.0002 | 68.8402 | 126.1434 | 50.508 | 120.6438 | 149.7739 | 43.9383 | 36.2222 | 103.3524 | 70.9447 | 61.844 | 15.4366 | 85.9472 | 253.654 | 0 | 63.9634 | 5.7181 | 63.0717 | 116.9907 | 253.3539 | 31.2471 | 51.2188 | 0 | 64.0719 | 103.0881 | 95.9335 | 189.2151 | 166.2924 | 78.8412 | 34.4539 | 212.7124 | 154.8154 | 69.8499 | 185.2667 | 118.4855 | 32.7273 | 5.7181 | 80.5486 | 264.9824 | 100.0546 | 187.4237 | 74.0944 | 205.7603 | 113.8194 | 114.7472 | 86.3216 | 174.8415
684 | 196.3647 | 118.1629 | 45.5686 | 121.9351 | 37.2546 | 140.4232 | 144.7087 | 56.2639 | 84.3415 | 165.6597 | 17.6433 | 51.5395 | 54.9854 | 52.1974 | 65.8243 | 211.4611 | 57.6099 | 47.8971 | 17.6433 | 117.816 | 73.0306 | 127.2308 | 0 | 315.1805 | 84.3415 | 181.9233 | 30.6825 | 102.5003 | 164.3682 | 221.3058 | 81.2881 | 65.8243 | 65.8243 | 64.2361 | 84.4112 | 38.8418 | 126.2614 | 44.397 | 30.6825 | 353.4659 | 83.2837 | 37.2546 | 115.2802 | 54.4758 | 44.4933 | 132.7513 | 63.6067 | 205.9315 | 66.2291 | 74.1402 | 84.3415 | 243.2651 | 85.8232 | 37.2546 | 0 | 42.3276 | 41.2226 | 79.3412 | 65.8243 | 15.8765 | 76.2062 | 223.1632 | 106.1474 | 121.6625 | 84.3415 | 111.2999 | 65.8243 | 65.8243 | 70.8023 | 129.7388 | 51.9476 | 124.0824 | 154.0428 | 45.1906 | 37.2546 | 106.2982 | 72.9668 | 63.6067 | 15.8765 | 88.3969 | 260.8837 | 0 | 65.7865 | 5.8811 | 64.8694 | 120.3252 | 260.575 | 32.1377 | 52.6786 | 0 | 65.8981 | 106.0264 | 98.6678 | 194.6081 | 171.032 | 81.0884 | 35.436 | 218.7751 | 159.228 | 71.8408 | 190.5472 | 121.8626 | 33.6601 | 5.8811 | 82.8444 | 272.535 | 102.9064 | 192.7657 | 76.2062 | 211.625 | 117.0635 | 118.0178 | 88.7819 | 179.8248
685 | 195.3498 | 117.5521 | 45.333 | 121.3049 | 37.062 | 139.6974 | 143.9607 | 55.9731 | 83.9056 | 164.8034 | 17.5521 | 51.2731 | 54.7012 | 51.9276 | 65.4841 | 210.3681 | 57.3122 | 47.6495 | 17.5521 | 117.2071 | 72.6531 | 126.5732 | 0 | 313.5514 | 83.9056 | 180.983 | 30.5239 | 101.9705 | 163.5186 | 220.162 | 80.868 | 65.4841 | 65.4841 | 63.9041 | 83.9749 | 38.641 | 125.6088 | 44.1675 | 30.5239 | 351.6389 | 82.8532 | 37.062 | 114.6844 | 54.1942 | 44.2633 | 132.0652 | 63.2779 | 204.8671 | 65.8868 | 73.757 | 83.9056 | 242.0077 | 85.3796 | 37.062 | 0 | 42.1089 | 41.0095 | 78.9311 | 65.4841 | 15.7945 | 75.8123 | 222.0098 | 105.5987 | 121.0336 | 83.9056 | 110.7246 | 65.4841 | 65.4841 | 70.4364 | 129.0682 | 51.6791 | 123.4411 | 153.2466 | 44.957 | 37.062 | 105.7488 | 72.5896 | 63.2779 | 15.7945 | 87.94 | 259.5352 | 0 | 65.4464 | 5.8507 | 64.5341 | 119.7033 | 259.2281 | 31.9716 | 52.4063 | 0 | 65.5575 | 105.4783 | 98.1579 | 193.6023 | 170.148 | 80.6692 | 35.2528 | 217.6443 | 158.405 | 71.4695 | 189.5623 | 121.2327 | 33.4861 | 5.8507 | 82.4162 | 271.1263 | 102.3745 | 191.7694 | 75.8123 | 210.5311 | 116.4585 | 117.4078 | 88.323 | 178.8953
686 | 197.5483 | 118.8751 | 45.8432 | 122.6701 | 37.4791 | 141.2696 | 145.5809 | 56.6031 | 84.8499 | 166.6582 | 17.7496 | 51.8501 | 55.3169 | 52.5121 | 66.2211 | 212.7357 | 57.9572 | 48.1858 | 17.7496 | 118.5262 | 73.4708 | 127.9977 | 0 | 317.0802 | 84.8499 | 183.0198 | 30.8674 | 103.1181 | 165.3589 | 222.6398 | 81.7781 | 66.2211 | 66.2211 | 64.6233 | 84.92 | 39.0759 | 127.0224 | 44.6646 | 30.8674 | 355.5964 | 83.7856 | 37.4791 | 115.9751 | 54.8042 | 44.7614 | 133.5515 | 63.9901 | 207.1728 | 66.6283 | 74.5871 | 84.8499 | 244.7314 | 86.3405 | 37.4791 | 0 | 42.5828 | 41.4711 | 79.8194 | 66.2211 | 15.9722 | 76.6656 | 224.5083 | 106.7872 | 122.3958 | 84.8499 | 111.9707 | 66.2211 | 66.2211 | 71.2291 | 130.5208 | 52.2607 | 124.8303 | 154.9713 | 45.463 | 37.4791 | 106.9389 | 73.4066 | 63.9901 | 15.9722 | 88.9297 | 262.4561 | 0 | 66.183 | 5.9165 | 65.2604 | 121.0505 | 262.1456 | 32.3314 | 52.9961 | 0 | 66.2953 | 106.6654 | 99.2626 | 195.7811 | 172.0629 | 81.5771 | 35.6495 | 220.0938 | 160.1877 | 72.2738 | 191.6957 | 122.5971 | 33.863 | 5.9165 | 83.3437 | 274.1777 | 103.5267 | 193.9276 | 76.6656 | 212.9005 | 117.7691 | 118.7291 | 89.317 | 180.9087
687 | 202.8003 | 122.0355 | 47.062 | 125.9314 | 38.4755 | 145.0254 | 149.4513 | 58.1079 | 87.1057 | 171.0889 | 18.2215 | 53.2286 | 56.7875 | 53.9081 | 67.9816 | 218.3915 | 59.498 | 49.4668 | 18.2215 | 121.6773 | 75.424 | 131.4006 | 0 | 325.5101 | 87.1057 | 187.8856 | 31.6881 | 105.8596 | 169.7551 | 228.5588 | 83.9522 | 67.9816 | 67.9816 | 66.3413 | 87.1776 | 40.1148 | 130.3994 | 45.8521 | 31.6881 | 365.0502 | 86.0132 | 38.4755 | 119.0584 | 56.2612 | 45.9515 | 137.1021 | 65.6913 | 212.6806 | 68.3997 | 76.5701 | 87.1057 | 251.2378 | 88.6359 | 38.4755 | 0 | 43.7149 | 42.5736 | 81.9415 | 67.9816 | 16.3969 | 78.7038 | 230.4771 | 109.6262 | 125.6498 | 87.1057 | 114.9476 | 67.9816 | 67.9816 | 73.1228 | 133.9908 | 53.6501 | 128.149 | 159.0913 | 46.6717 | 38.4755 | 109.782 | 75.3582 | 65.6913 | 16.3969 | 91.294 | 269.4338 | 0 | 67.9425 | 6.0738 | 66.9954 | 124.2687 | 269.115 | 33.191 | 54.4051 | 0 | 68.0578 | 109.5012 | 101.9015 | 200.9862 | 176.6374 | 83.7459 | 36.5973 | 225.9452 | 164.4464 | 74.1953 | 196.7921 | 125.8565 | 34.7633 | 6.0738 | 85.5595 | 281.4669 | 106.279 | 199.0834 | 78.7038 | 218.5607 | 120.9001 | 121.8856 | 91.6916 | 185.7183
688 | 204.7159 | 123.1882 | 47.5066 | 127.1209 | 38.839 | 146.3952 | 150.863 | 58.6568 | 87.9285 | 172.705 | 18.3936 | 53.7314 | 57.3239 | 54.4173 | 68.6238 | 220.4543 | 60.06 | 49.9341 | 18.3936 | 122.8266 | 76.1365 | 132.6418 | 0 | 328.5847 | 87.9285 | 189.6603 | 31.9874 | 106.8595 | 171.3586 | 230.7177 | 84.7452 | 68.6238 | 68.6238 | 66.968 | 88.0011 | 40.4937 | 131.6311 | 46.2852 | 31.9874 | 368.4984 | 86.8256 | 38.839 | 120.1829 | 56.7926 | 46.3855 | 138.3971 | 66.3118 | 214.6895 | 69.0458 | 77.2933 | 87.9285 | 253.6108 | 89.4731 | 38.839 | 0 | 44.1278 | 42.9757 | 82.7155 | 68.6238 | 16.5517 | 79.4472 | 232.6541 | 110.6617 | 126.8366 | 87.9285 | 116.0333 | 68.6238 | 68.6238 | 73.8134 | 135.2564 | 54.1568 | 129.3595 | 160.594 | 47.1125 | 38.839 | 110.8189 | 76.07 | 66.3118 | 16.5517 | 92.1563 | 271.9787 | 0 | 68.5843 | 6.1312 | 67.6282 | 125.4425 | 271.6569 | 33.5045 | 54.9189 | 0 | 68.7007 | 110.5355 | 102.8641 | 202.8846 | 178.3058 | 84.5369 | 36.943 | 228.0793 | 165.9997 | 74.8961 | 198.6509 | 127.0452 | 35.0916 | 6.1312 | 86.3677 | 284.1255 | 107.2829 | 200.9638 | 79.4472 | 220.6251 | 122.0421 | 123.0369 | 92.5577 | 187.4725
689 | 202.7223 | 121.9886 | 47.0439 | 125.883 | 38.4607 | 144.9696 | 149.3938 | 58.0856 | 87.0722 | 171.0232 | 18.2145 | 53.2081 | 56.7657 | 53.8874 | 67.9555 | 218.3075 | 59.4751 | 49.4478 | 18.2145 | 121.6305 | 75.395 | 131.3501 | 0 | 325.3849 | 87.0722 | 187.8134 | 31.6759 | 105.8189 | 169.6899 | 228.471 | 83.92 | 67.9555 | 67.9555 | 66.3158 | 87.1441 | 40.0993 | 130.3493 | 45.8344 | 31.6759 | 364.9099 | 85.9801 | 38.4607 | 119.0126 | 56.2395 | 45.9338 | 137.0494 | 65.6661 | 212.5989 | 68.3734 | 76.5407 | 87.0722 | 251.1412 | 88.6018 | 38.4607 | 0 | 43.6981 | 42.5572 | 81.91 | 67.9555 | 16.3906 | 78.6735 | 230.3885 | 109.5841 | 125.6015 | 87.0722 | 114.9034 | 67.9555 | 67.9555 | 73.0946 | 133.9393 | 53.6295 | 128.0998 | 159.0302 | 46.6537 | 38.4607 | 109.7398 | 75.3292 | 65.6661 | 16.3906 | 91.2589 | 269.3302 | 0 | 67.9164 | 6.0715 | 66.9696 | 124.221 | 269.0115 | 33.1782 | 54.3841 | 0 | 68.0317 | 109.4591 | 101.8624 | 200.9089 | 176.5695 | 83.7137 | 36.5833 | 225.8583 | 164.3832 | 74.1667 | 196.7164 | 125.8081 | 34.7499 | 6.0715 | 85.5266 | 281.3587 | 106.2382 | 199.0068 | 78.6735 | 218.4766 | 120.8537 | 121.8388 | 91.6564 | 185.6469
690 | 198.5712 | 119.4906 | 46.0806 | 123.3052 | 37.6732 | 142.0011 | 146.3347 | 56.8962 | 85.2892 | 167.5211 | 17.8415 | 52.1186 | 55.6033 | 52.784 | 66.564 | 213.8372 | 58.2573 | 48.4353 | 17.8415 | 119.1399 | 73.8512 | 128.6604 | 0 | 318.722 | 85.2892 | 183.9675 | 31.0272 | 103.652 | 166.2151 | 223.7925 | 82.2015 | 66.564 | 66.564 | 64.9579 | 85.3597 | 39.2782 | 127.6801 | 44.8959 | 31.0272 | 357.4376 | 84.2195 | 37.6732 | 116.5756 | 55.0879 | 44.9932 | 134.243 | 64.3214 | 208.2455 | 66.9733 | 74.9733 | 85.2892 | 245.9985 | 86.7875 | 37.6732 | 0 | 42.8033 | 41.6858 | 80.2327 | 66.564 | 16.0549 | 77.0625 | 225.6708 | 107.3401 | 123.0295 | 85.2892 | 112.5505 | 66.564 | 66.564 | 71.5979 | 131.1966 | 52.5313 | 125.4767 | 155.7737 | 45.6984 | 37.6732 | 107.4926 | 73.7867 | 64.3214 | 16.0549 | 89.3902 | 263.8151 | 0 | 66.5257 | 5.9472 | 65.5983 | 121.6773 | 263.5029 | 32.4988 | 53.2705 | 0 | 66.6386 | 107.2177 | 99.7765 | 196.7948 | 172.9538 | 81.9995 | 35.8341 | 221.2334 | 161.0171 | 72.648 | 192.6882 | 123.2319 | 34.0383 | 5.9472 | 83.7753 | 275.5973 | 104.0627 | 194.9317 | 77.0625 | 214.0029 | 118.3789 | 119.3439 | 89.7795 | 181.8454
691 | 206.0198 | 123.9728 | 47.8091 | 127.9305 | 39.0863 | 147.3277 | 151.8239 | 59.0304 | 88.4885 | 173.805 | 18.5108 | 54.0736 | 57.689 | 54.7639 | 69.0609 | 221.8585 | 60.4425 | 50.2521 | 18.5108 | 123.6089 | 76.6214 | 133.4866 | 0 | 330.6776 | 88.4885 | 190.8683 | 32.1911 | 107.5401 | 172.45 | 232.1872 | 85.285 | 69.0609 | 69.0609 | 67.3945 | 88.5616 | 40.7516 | 132.4695 | 46.58 | 32.1911 | 370.8455 | 87.3786 | 39.0863 | 120.9484 | 57.1543 | 46.6809 | 139.2786 | 66.7342 | 216.057 | 69.4856 | 77.7856 | 88.4885 | 255.2262 | 90.043 | 39.0863 | 0 | 44.4089 | 43.2495 | 83.2423 | 69.0609 | 16.6572 | 79.9532 | 234.136 | 111.3666 | 127.6445 | 88.4885 | 116.7724 | 69.0609 | 69.0609 | 74.2836 | 136.1179 | 54.5018 | 130.1834 | 161.6169 | 47.4126 | 39.0863 | 111.5248 | 76.5545 | 66.7342 | 16.6572 | 92.7433 | 273.7111 | 0 | 69.0211 | 6.1703 | 68.0589 | 126.2415 | 273.3872 | 33.7179 | 55.2688 | 0 | 69.1383 | 111.2396 | 103.5192 | 204.1768 | 179.4415 | 85.0754 | 37.1783 | 229.5321 | 167.0571 | 75.3731 | 199.9162 | 127.8544 | 35.3152 | 6.1703 | 86.9178 | 285.9352 | 107.9662 | 202.2438 | 79.9532 | 222.0304 | 122.8194 | 123.8206 | 93.1472 | 188.6666
692 | 212.211 | 127.6984 | 49.2459 | 131.7751 | 40.261 | 151.7551 | 156.3864 | 60.8043 | 91.1477 | 179.0281 | 19.067 | 55.6986 | 59.4227 | 56.4097 | 71.1363 | 228.5256 | 62.2589 | 51.7623 | 19.067 | 127.3236 | 78.924 | 137.4981 | 0 | 340.615 | 91.1477 | 196.6042 | 33.1585 | 110.7719 | 177.6324 | 239.1648 | 87.8479 | 71.1363 | 71.1363 | 69.4198 | 91.223 | 41.9762 | 136.4505 | 47.9798 | 33.1585 | 381.99 | 90.0045 | 40.261 | 124.5831 | 58.8719 | 48.0838 | 143.4641 | 68.7397 | 222.5498 | 71.5737 | 80.1232 | 91.1477 | 262.8961 | 92.749 | 40.261 | 0 | 45.7434 | 44.5492 | 85.7439 | 71.1363 | 17.1577 | 82.3559 | 241.1721 | 114.7133 | 131.4804 | 91.1477 | 120.2816 | 71.1363 | 71.1363 | 76.5159 | 140.2084 | 56.1396 | 134.0956 | 166.4738 | 48.8374 | 40.261 | 114.8763 | 78.8551 | 68.7397 | 17.1577 | 95.5304 | 281.9365 | 0 | 71.0953 | 6.3557 | 70.1042 | 130.0353 | 281.6029 | 34.7312 | 56.9297 | 0 | 71.216 | 114.5825 | 106.6302 | 210.3127 | 184.834 | 87.632 | 38.2956 | 236.4299 | 172.0774 | 77.6382 | 205.924 | 131.6967 | 36.3764 | 6.3557 | 89.5298 | 294.5281 | 111.2108 | 208.3216 | 82.3559 | 228.7027 | 126.5104 | 127.5416 | 95.9465 | 194.3364
693 | 207.5645 | 124.9024 | 48.1676 | 128.8898 | 39.3794 | 148.4324 | 152.9622 | 59.473 | 89.152 | 175.1082 | 18.6496 | 54.4791 | 58.1216 | 55.1746 | 69.5787 | 223.522 | 60.8958 | 50.6289 | 18.6496 | 124.5358 | 77.1959 | 134.4875 | 0 | 333.157 | 89.152 | 192.2994 | 32.4325 | 108.3465 | 173.7431 | 233.9282 | 85.9245 | 69.5787 | 69.5787 | 67.8998 | 89.2256 | 41.0572 | 133.4628 | 46.9292 | 32.4325 | 373.6261 | 88.0338 | 39.3794 | 121.8553 | 57.5829 | 47.031 | 140.3229 | 67.2346 | 217.677 | 70.0066 | 78.3689 | 89.152 | 257.1399 | 90.7182 | 39.3794 | 0 | 44.7418 | 43.5738 | 83.8665 | 69.5787 | 16.7821 | 80.5527 | 235.8915 | 112.2016 | 128.6016 | 89.152 | 117.648 | 69.5787 | 69.5787 | 74.8406 | 137.1385 | 54.9104 | 131.1595 | 162.8288 | 47.7681 | 39.3794 | 112.361 | 77.1285 | 67.2346 | 16.7821 | 93.4387 | 275.7634 | 0 | 69.5386 | 6.2165 | 68.5693 | 127.1881 | 275.4371 | 33.9707 | 55.6832 | 0 | 69.6567 | 112.0737 | 104.2954 | 205.7078 | 180.787 | 85.7133 | 37.4571 | 231.2531 | 168.3097 | 75.9383 | 201.4152 | 128.8131 | 35.5799 | 6.2165 | 87.5695 | 288.0792 | 108.7758 | 203.7603 | 80.5527 | 223.6952 | 123.7404 | 124.749 | 93.8457 | 190.0813
694 | 199.9479 | 120.319 | 46.4001 | 124.1601 | 37.9344 | 142.9856 | 147.3492 | 57.2906 | 85.8805 | 168.6825 | 17.9652 | 52.4799 | 55.9888 | 53.1499 | 67.0255 | 215.3197 | 58.6612 | 48.7711 | 17.9652 | 119.9659 | 74.3632 | 129.5524 | 0 | 320.9317 | 85.8805 | 185.2429 | 31.2424 | 104.3706 | 167.3675 | 225.3441 | 82.7714 | 67.0255 | 67.0255 | 65.4082 | 85.9515 | 39.5505 | 128.5653 | 45.2071 | 31.2424 | 359.9157 | 84.8034 | 37.9344 | 117.3838 | 55.4698 | 45.3051 | 135.1737 | 64.7674 | 209.6892 | 67.4376 | 75.4931 | 85.8805 | 247.704 | 87.3892 | 37.9344 | 0 | 43.1 | 41.9748 | 80.789 | 67.0255 | 16.1662 | 77.5968 | 227.2354 | 108.0843 | 123.8825 | 85.8805 | 113.3308 | 67.0255 | 67.0255 | 72.0943 | 132.1062 | 52.8955 | 126.3466 | 156.8537 | 46.0152 | 37.9344 | 108.2379 | 74.2982 | 64.7674 | 16.1662 | 90.0099 | 265.6441 | 0 | 66.9869 | 5.9884 | 66.0531 | 122.5209 | 265.3298 | 32.7241 | 53.6398 | 0 | 67.1006 | 107.9611 | 100.4683 | 198.1592 | 174.1529 | 82.568 | 36.0826 | 222.7672 | 162.1335 | 73.1517 | 194.0241 | 124.0863 | 34.2743 | 5.9884 | 84.3561 | 277.508 | 104.7842 | 196.2832 | 77.5968 | 215.4866 | 119.1996 | 120.1713 | 90.4019 | 183.1061
695 | 188.6791 | 113.538 | 43.785 | 117.1626 | 35.7964 | 134.9271 | 139.0448 | 54.0618 | 81.0404 | 159.1758 | 16.9527 | 49.5222 | 52.8333 | 50.1545 | 63.248 | 203.1846 | 55.3551 | 46.0224 | 16.9527 | 113.2048 | 70.1722 | 122.251 | 0 | 302.8444 | 81.0404 | 174.8029 | 29.4816 | 98.4885 | 157.9349 | 212.644 | 78.1065 | 63.248 | 63.248 | 61.7219 | 81.1074 | 37.3215 | 121.3196 | 42.6593 | 29.4816 | 339.6314 | 80.024 | 35.7964 | 110.7682 | 52.3436 | 42.7518 | 127.5555 | 61.1172 | 197.8715 | 63.6369 | 71.2384 | 81.0404 | 233.7438 | 82.4641 | 35.7964 | 0 | 40.671 | 39.6092 | 76.2358 | 63.248 | 15.2551 | 73.2235 | 214.4287 | 101.9928 | 116.9007 | 81.0404 | 106.9437 | 63.248 | 63.248 | 68.0311 | 124.6608 | 49.9144 | 119.2259 | 148.0136 | 43.4219 | 35.7964 | 102.1377 | 70.1109 | 61.1172 | 15.2551 | 84.9371 | 250.6728 | 0 | 63.2116 | 5.6509 | 62.3304 | 115.6158 | 250.3762 | 30.8799 | 50.6168 | 0 | 63.3189 | 101.8765 | 94.806 | 186.9913 | 164.3379 | 77.9146 | 34.049 | 210.2124 | 152.9959 | 69.029 | 183.0892 | 117.0929 | 32.3427 | 5.6509 | 79.6019 | 261.8681 | 98.8787 | 185.221 | 73.2235 | 203.342 | 112.4817 | 113.3986 | 85.307 | 172.7865
696 | 177.9094 | 107.0573 | 41.2858 | 110.475 | 33.7532 | 127.2255 | 131.1082 | 50.976 | 76.4147 | 150.0901 | 15.9851 | 46.6955 | 49.8176 | 47.2917 | 59.6378 | 191.5869 | 52.1954 | 43.3955 | 15.9851 | 106.7431 | 66.1668 | 115.273 | 0 | 285.5582 | 76.4147 | 164.8252 | 27.7988 | 92.8668 | 148.92 | 200.5064 | 73.6482 | 59.6378 | 59.6378 | 58.1989 | 76.4778 | 35.1912 | 114.3947 | 40.2244 | 27.7988 | 320.2453 | 75.4562 | 33.7532 | 104.4456 | 49.3559 | 40.3116 | 120.2747 | 57.6286 | 186.577 | 60.0046 | 67.1722 | 76.4147 | 220.4018 | 77.7571 | 33.7532 | 0 | 38.3495 | 37.3483 | 71.8843 | 59.6378 | 14.3844 | 69.044 | 202.1892 | 96.1711 | 110.228 | 76.4147 | 100.8393 | 59.6378 | 59.6378 | 64.1479 | 117.5452 | 47.0653 | 112.4205 | 139.5651 | 40.9434 | 33.7532 | 96.3077 | 66.109 | 57.6286 | 14.3844 | 80.0889 | 236.3645 | 0 | 59.6035 | 5.3284 | 58.7726 | 109.0165 | 236.0848 | 29.1172 | 47.7276 | 0 | 59.7047 | 96.0615 | 89.3945 | 176.3179 | 154.9576 | 73.4673 | 32.1055 | 198.2135 | 144.2629 | 65.0888 | 172.6386 | 110.4093 | 30.4966 | 5.3284 | 75.0583 | 246.9207 | 93.2347 | 174.6486 | 69.044 | 191.7354 | 106.0613 | 106.9258 | 80.4377 | 162.924
697 | 169.4444 | 101.9635 | 39.3214 | 105.2186 | 32.1472 | 121.1721 | 124.8701 | 48.5505 | 72.7789 | 142.9488 | 15.2245 | 44.4737 | 47.4473 | 45.0415 | 56.8003 | 182.4712 | 49.712 | 41.3307 | 15.2245 | 101.6642 | 63.0185 | 109.7883 | 0 | 271.9713 | 72.7789 | 156.9828 | 26.4761 | 88.4482 | 141.8344 | 190.9663 | 70.1441 | 56.8003 | 56.8003 | 55.4297 | 72.839 | 33.5168 | 108.9518 | 38.3105 | 26.4761 | 305.008 | 71.866 | 32.1472 | 99.4761 | 47.0075 | 38.3935 | 114.552 | 54.8866 | 177.6997 | 57.1495 | 63.9761 | 72.7789 | 209.915 | 74.0574 | 32.1472 | 0 | 36.5248 | 35.5712 | 68.464 | 56.8003 | 13.7 | 65.7589 | 192.569 | 91.5953 | 104.9833 | 72.7789 | 96.0414 | 56.8003 | 56.8003 | 61.0958 | 111.9524 | 44.8259 | 107.0715 | 132.9245 | 38.9953 | 32.1472 | 91.7254 | 62.9635 | 54.8866 | 13.7 | 76.2783 | 225.1182 | 0 | 56.7676 | 5.0748 | 55.9762 | 103.8294 | 224.8519 | 27.7318 | 45.4567 | 0 | 56.8639 | 91.4908 | 85.1411 | 167.9286 | 147.5847 | 69.9717 | 30.5779 | 188.7825 | 137.3989 | 61.9919 | 164.4244 | 105.156 | 29.0455 | 5.0748 | 71.487 | 235.1722 | 88.7986 | 166.3388 | 65.7589 | 182.6126 | 101.0149 | 101.8383 | 76.6105 | 155.172
698 | 162.887 | 98.0176 | 37.7997 | 101.1467 | 30.9031 | 116.4828 | 120.0377 | 46.6716 | 69.9624 | 137.4168 | 14.6353 | 42.7526 | 45.6111 | 43.2984 | 54.6021 | 175.4096 | 47.7882 | 39.7312 | 14.6353 | 97.7299 | 60.5798 | 105.5395 | 0 | 261.4461 | 69.9624 | 150.9077 | 25.4515 | 85.0253 | 136.3455 | 183.576 | 67.4295 | 54.6021 | 54.6021 | 53.2846 | 70.0201 | 32.2197 | 104.7354 | 36.8279 | 25.4515 | 293.2044 | 69.0848 | 30.9031 | 95.6264 | 45.1884 | 36.9077 | 110.1189 | 52.7626 | 170.8228 | 54.9379 | 61.5003 | 69.9624 | 201.7914 | 71.1914 | 30.9031 | 0 | 35.1113 | 34.1947 | 65.8145 | 54.6021 | 13.1698 | 63.214 | 185.1167 | 88.0506 | 100.9205 | 69.9624 | 92.3246 | 54.6021 | 54.6021 | 58.7314 | 107.6199 | 43.0912 | 102.9279 | 127.7804 | 37.4862 | 30.9031 | 88.1757 | 60.5269 | 52.7626 | 13.1698 | 73.3263 | 216.4063 | 0 | 54.5707 | 4.8784 | 53.81 | 99.8113 | 216.1502 | 26.6586 | 43.6976 | 0 | 54.6633 | 87.9502 | 81.8462 | 161.4299 | 141.8732 | 67.2638 | 29.3946 | 181.4767 | 132.0816 | 59.5928 | 158.0613 | 101.0865 | 27.9215 | 4.8784 | 68.7205 | 226.0712 | 85.3622 | 159.9016 | 63.214 | 175.5456 | 97.1057 | 97.8972 | 73.6457 | 149.1669
699 | 159.188 | 95.7917 | 36.9413 | 98.8497 | 30.2013 | 113.8376 | 117.3117 | 45.6118 | 68.3736 | 134.2961 | 14.3029 | 41.7817 | 44.5753 | 42.3152 | 53.3621 | 171.4262 | 46.7029 | 38.829 | 14.3029 | 95.5105 | 59.204 | 103.1428 | 0 | 255.5089 | 68.3736 | 147.4807 | 24.8735 | 83.0944 | 133.2492 | 179.4071 | 65.8982 | 53.3621 | 53.3621 | 52.0746 | 68.43 | 31.4881 | 102.3569 | 35.9915 | 24.8735 | 286.5459 | 67.516 | 30.2013 | 93.4548 | 44.1622 | 36.0696 | 107.6182 | 51.5644 | 166.9435 | 53.6903 | 60.1036 | 68.3736 | 197.2089 | 69.5747 | 30.2013 | 0 | 34.314 | 33.4181 | 64.3199 | 53.3621 | 12.8707 | 61.7785 | 180.9128 | 86.051 | 98.6287 | 68.3736 | 90.228 | 53.3621 | 53.3621 | 57.3977 | 105.176 | 42.1126 | 100.5905 | 124.8786 | 36.6349 | 30.2013 | 86.1733 | 59.1523 | 51.5644 | 12.8707 | 71.6612 | 211.4918 | 0 | 53.3314 | 4.7676 | 52.588 | 97.5446 | 211.2416 | 26.0532 | 42.7052 | 0 | 53.422 | 85.9529 | 79.9875 | 157.7639 | 138.6514 | 65.7363 | 28.727 | 177.3555 | 129.0821 | 58.2395 | 154.4718 | 98.7909 | 27.2874 | 4.7676 | 67.1599 | 220.9372 | 83.4236 | 156.2703 | 61.7785 | 171.559 | 94.9005 | 95.674 | 71.9733 | 145.7795
700 | 157.8209 | 94.969 | 36.6241 | 98.0009 | 29.942 | 112.86 | 116.3043 | 45.2201 | 67.7864 | 133.1429 | 14.1801 | 41.4229 | 44.1925 | 41.9518 | 52.9039 | 169.9541 | 46.3019 | 38.4955 | 14.1801 | 94.6903 | 58.6956 | 102.2571 | 0 | 253.3147 | 67.7864 | 146.2142 | 24.6599 | 82.3808 | 132.1049 | 177.8664 | 65.3323 | 52.9039 | 52.9039 | 51.6274 | 67.8424 | 31.2177 | 101.4779 | 35.6825 | 24.6599 | 284.0852 | 66.9362 | 29.942 | 92.6522 | 43.7829 | 35.7598 | 106.694 | 51.1216 | 165.5099 | 53.2292 | 59.5875 | 67.7864 | 195.5154 | 68.9772 | 29.942 | 0 | 34.0193 | 33.1311 | 63.7676 | 52.9039 | 12.7602 | 61.2479 | 179.3592 | 85.3121 | 97.7817 | 67.7864 | 89.4532 | 52.9039 | 52.9039 | 56.9048 | 104.2728 | 41.7509 | 99.7267 | 123.8062 | 36.3203 | 29.942 | 85.4333 | 58.6444 | 51.1216 | 12.7602 | 71.0458 | 209.6757 | 0 | 52.8734 | 4.7267 | 52.1364 | 96.707 | 209.4275 | 25.8295 | 42.3385 | 0 | 52.9632 | 85.2148 | 79.3006 | 156.4091 | 137.4607 | 65.1718 | 28.4803 | 175.8324 | 127.9736 | 57.7394 | 153.1453 | 97.9426 | 27.0531 | 4.7267 | 66.5831 | 219.0399 | 82.7072 | 154.9284 | 61.2479 | 170.0858 | 94.0855 | 94.8524 | 71.3552 | 144.5276
701 | 160.4074 | 96.5255 | 37.2243 | 99.607 | 30.4327 | 114.7096 | 118.2103 | 45.9612 | 68.8973 | 135.3249 | 14.4125 | 42.1018 | 44.9168 | 42.6393 | 53.7709 | 172.7394 | 47.0607 | 39.1264 | 14.4125 | 96.2421 | 59.6576 | 103.9329 | 0 | 257.4662 | 68.8973 | 148.6104 | 25.0641 | 83.7309 | 134.2699 | 180.7814 | 66.403 | 53.7709 | 53.7709 | 52.4735 | 68.9542 | 31.7293 | 103.141 | 36.2673 | 25.0641 | 288.741 | 68.0332 | 30.4327 | 94.1707 | 44.5005 | 36.3459 | 108.4426 | 51.9594 | 168.2224 | 54.1016 | 60.564 | 68.8973 | 198.7196 | 70.1077 | 30.4327 | 0 | 34.5768 | 33.6741 | 64.8126 | 53.7709 | 12.9693 | 62.2517 | 182.2987 | 86.7102 | 99.3842 | 68.8973 | 90.9192 | 53.7709 | 53.7709 | 57.8373 | 105.9816 | 42.4352 | 101.361 | 125.8352 | 36.9155 | 30.4327 | 86.8334 | 59.6055 | 51.9594 | 12.9693 | 72.2101 | 213.1119 | 0 | 53.74 | 4.8042 | 52.9908 | 98.2919 | 212.8598 | 26.2528 | 43.0324 | 0 | 53.8312 | 86.6113 | 80.6003 | 158.9725 | 139.7135 | 66.2399 | 28.9471 | 178.7141 | 130.0709 | 58.6857 | 155.6551 | 99.5477 | 27.4964 | 4.8042 | 67.6743 | 222.6297 | 84.0627 | 157.4674 | 62.2517 | 172.8732 | 95.6274 | 96.4069 | 72.5246 | 146.8962
702 | 166.1412 | 99.9758 | 38.5549 | 103.1674 | 31.5205 | 118.8099 | 122.4358 | 47.6041 | 71.3601 | 140.1621 | 14.9277 | 43.6067 | 46.5223 | 44.1634 | 55.693 | 178.914 | 48.7429 | 40.525 | 14.9277 | 99.6823 | 61.79 | 107.648 | 0 | 266.6693 | 71.3601 | 153.9225 | 25.96 | 86.7239 | 139.0694 | 187.2434 | 68.7766 | 55.693 | 55.693 | 54.3492 | 71.419 | 32.8634 | 106.8278 | 37.5636 | 25.96 | 299.062 | 70.465 | 31.5205 | 97.5368 | 46.0911 | 37.6451 | 112.3189 | 53.8167 | 174.2355 | 56.0354 | 62.7289 | 71.3601 | 205.8228 | 72.6137 | 31.5205 | 0 | 35.8128 | 34.8778 | 67.1294 | 55.693 | 13.4329 | 64.4769 | 188.8149 | 89.8097 | 102.9367 | 71.3601 | 94.1691 | 55.693 | 55.693 | 59.9047 | 109.77 | 43.952 | 104.9842 | 130.3332 | 38.2351 | 31.5205 | 89.9373 | 61.7361 | 53.8167 | 13.4329 | 74.7913 | 220.7296 | 0 | 55.6609 | 4.9759 | 54.885 | 101.8053 | 220.4685 | 27.1912 | 44.5705 | 0 | 55.7554 | 89.7073 | 83.4813 | 164.6549 | 144.7076 | 68.6076 | 29.9818 | 185.1022 | 134.7203 | 60.7834 | 161.219 | 103.106 | 28.4793 | 4.9759 | 70.0934 | 230.5876 | 87.0675 | 163.0961 | 64.4769 | 179.0526 | 99.0456 | 99.853 | 75.117 | 152.147
703 | 166.5018 | 100.1928 | 38.6386 | 103.3914 | 31.5889 | 119.0678 | 122.7016 | 47.7074 | 71.515 | 140.4664 | 14.9601 | 43.7014 | 46.6233 | 44.2593 | 55.8139 | 179.3024 | 48.8487 | 40.613 | 14.9601 | 99.8987 | 61.9242 | 107.8817 | 0 | 267.2482 | 71.515 | 154.2567 | 26.0163 | 86.9122 | 139.3713 | 187.6499 | 68.9259 | 55.8139 | 55.8139 | 54.4672 | 71.574 | 32.9348 | 107.0597 | 37.6452 | 26.0163 | 299.7113 | 70.618 | 31.5889 | 97.7486 | 46.1912 | 37.7268 | 112.5627 | 53.9335 | 174.6137 | 56.1571 | 62.8651 | 71.515 | 206.2697 | 72.7713 | 31.5889 | 0 | 35.8905 | 34.9535 | 67.2751 | 55.8139 | 13.462 | 64.6169 | 189.2249 | 90.0046 | 103.1602 | 71.515 | 94.3735 | 55.8139 | 55.8139 | 60.0348 | 110.0083 | 44.0475 | 105.2121 | 130.6162 | 38.3181 | 31.5889 | 90.1325 | 61.8701 | 53.9335 | 13.462 | 74.9536 | 221.2088 | 0 | 55.7817 | 4.9867 | 55.0041 | 102.0263 | 220.9471 | 27.2503 | 44.6673 | 0 | 55.8764 | 89.902 | 83.6626 | 165.0124 | 145.0217 | 68.7566 | 30.0469 | 185.5041 | 135.0128 | 60.9153 | 161.569 | 103.3299 | 28.5411 | 4.9867 | 70.2455 | 231.0882 | 87.2565 | 163.4502 | 64.6169 | 179.4413 | 99.2607 | 100.0698 | 75.2801 | 152.4773
704 | 173.116 | 104.1729 | 40.1735 | 107.4985 | 32.8438 | 123.7977 | 127.5758 | 49.6025 | 74.3558 | 146.0463 | 15.5544 | 45.4374 | 48.4754 | 46.0175 | 58.031 | 186.425 | 50.7891 | 42.2263 | 15.5544 | 103.8671 | 64.384 | 112.1672 | 0 | 277.8644 | 74.3558 | 160.3844 | 27.0498 | 90.3647 | 144.9077 | 195.1042 | 71.664 | 58.031 | 58.031 | 56.6308 | 74.4172 | 34.2431 | 111.3126 | 39.1406 | 27.0498 | 311.617 | 73.4232 | 32.8438 | 101.6315 | 48.0261 | 39.2254 | 117.0341 | 56.0759 | 181.5501 | 58.3879 | 65.3624 | 74.3558 | 214.4635 | 75.6621 | 32.8438 | 0 | 37.3162 | 36.342 | 69.9475 | 58.031 | 13.9968 | 67.1837 | 196.7416 | 93.58 | 107.2581 | 74.3558 | 98.1224 | 58.031 | 58.031 | 62.4196 | 114.3782 | 45.7972 | 109.3916 | 135.8048 | 39.8402 | 32.8438 | 93.7129 | 64.3278 | 56.0759 | 13.9968 | 77.9311 | 229.9961 | 0 | 57.9976 | 5.1848 | 57.1891 | 106.0792 | 229.724 | 28.3327 | 46.4417 | 0 | 58.0961 | 93.4733 | 86.986 | 171.5674 | 150.7826 | 71.4878 | 31.2405 | 192.8731 | 140.376 | 63.3351 | 167.9872 | 107.4346 | 29.6749 | 5.1848 | 73.036 | 240.268 | 90.7227 | 169.9431 | 67.1837 | 186.5694 | 103.2037 | 104.045 | 78.2705 | 158.5343
705 | 180.4419 | 108.5813 | 41.8735 | 112.0476 | 34.2337 | 129.0366 | 132.9745 | 51.7016 | 77.5024 | 152.2267 | 16.2126 | 47.3602 | 50.5268 | 47.9648 | 60.4868 | 194.3141 | 52.9384 | 44.0132 | 16.2126 | 108.2626 | 67.1087 | 116.9139 | 0 | 289.6231 | 77.5024 | 167.1715 | 28.1945 | 94.1887 | 151.0399 | 203.3606 | 74.6966 | 60.4868 | 60.4868 | 59.0273 | 77.5664 | 35.6922 | 116.0231 | 40.7969 | 28.1945 | 324.804 | 76.5303 | 34.2337 | 105.9324 | 50.0585 | 40.8854 | 121.9868 | 58.449 | 189.2329 | 60.8587 | 68.1284 | 77.5024 | 223.5392 | 78.864 | 34.2337 | 0 | 38.8954 | 37.8799 | 72.9076 | 60.4868 | 14.5891 | 70.0268 | 205.0674 | 97.5401 | 111.7971 | 77.5024 | 102.2748 | 60.4868 | 60.4868 | 65.0611 | 119.2185 | 47.7352 | 114.0208 | 141.5518 | 41.5262 | 34.2337 | 97.6787 | 67.0501 | 58.449 | 14.5891 | 81.229 | 239.7291 | 0 | 60.452 | 5.4042 | 59.6092 | 110.5683 | 239.4455 | 29.5317 | 48.407 | 0 | 60.5546 | 97.4289 | 90.6671 | 178.8277 | 157.1634 | 74.5131 | 32.5625 | 201.0351 | 146.3165 | 66.0154 | 175.0961 | 111.981 | 30.9307 | 5.4042 | 76.1267 | 250.4356 | 94.5619 | 177.1347 | 70.0268 | 194.4647 | 107.5711 | 108.4479 | 81.5828 | 165.2432
706 | 185.439 | 111.5883 | 43.0331 | 115.1506 | 35.1817 | 132.6101 | 136.6571 | 53.1334 | 79.6488 | 156.4424 | 16.6616 | 48.6718 | 51.926 | 49.2932 | 62.1619 | 199.6954 | 54.4045 | 45.2321 | 16.6616 | 111.2608 | 68.9671 | 120.1517 | 0 | 297.6438 | 79.6488 | 171.8011 | 28.9753 | 96.7972 | 155.2227 | 208.9924 | 76.7653 | 62.1619 | 62.1619 | 60.662 | 79.7145 | 36.6806 | 119.2362 | 41.9268 | 28.9753 | 333.7991 | 78.6498 | 35.1817 | 108.866 | 51.4448 | 42.0177 | 125.3651 | 60.0676 | 194.4735 | 62.5441 | 70.0151 | 79.6488 | 229.7298 | 81.048 | 35.1817 | 0 | 39.9725 | 38.929 | 74.9267 | 62.1619 | 14.9932 | 71.9661 | 210.7464 | 100.2414 | 114.8932 | 79.6488 | 105.1072 | 62.1619 | 62.1619 | 66.8629 | 122.5201 | 49.0572 | 117.1785 | 145.4719 | 42.6762 | 35.1817 | 100.3838 | 68.9069 | 60.0676 | 14.9932 | 83.4785 | 246.3681 | 0 | 62.1261 | 5.5539 | 61.26 | 113.6303 | 246.0766 | 30.3496 | 49.7476 | 0 | 62.2316 | 100.1271 | 93.178 | 183.7801 | 161.5158 | 76.5766 | 33.4643 | 206.6025 | 150.3685 | 67.8436 | 179.9451 | 115.0821 | 31.7873 | 5.5539 | 78.2349 | 257.3711 | 97.1807 | 182.0402 | 71.9661 | 199.8501 | 110.5501 | 111.4513 | 83.8421 | 169.8194
707 | 191.8348 | 115.437 | 44.5174 | 119.1222 | 36.3952 | 137.1838 | 141.3704 | 54.966 | 82.3959 | 161.8381 | 17.2363 | 50.3505 | 53.717 | 50.9933 | 64.3059 | 206.583 | 56.2809 | 46.7921 | 17.2363 | 115.0982 | 71.3458 | 124.2957 | 0 | 307.9096 | 82.3959 | 177.7266 | 29.9747 | 100.1357 | 160.5764 | 216.2006 | 79.4129 | 64.3059 | 64.3059 | 62.7542 | 82.4639 | 37.9458 | 123.3487 | 43.3728 | 29.9747 | 345.3119 | 81.3624 | 36.3952 | 112.6209 | 53.2191 | 43.4669 | 129.6889 | 62.1394 | 201.1809 | 64.7013 | 72.4299 | 82.3959 | 237.6533 | 83.8434 | 36.3952 | 0 | 41.3512 | 40.2716 | 77.5109 | 64.3059 | 15.5103 | 74.4482 | 218.0151 | 103.6987 | 118.8559 | 82.3959 | 108.7323 | 64.3059 | 64.3059 | 69.169 | 126.7458 | 50.7492 | 121.22 | 150.4892 | 44.1481 | 36.3952 | 103.846 | 71.2835 | 62.1394 | 15.5103 | 86.3577 | 254.8654 | 0 | 64.2688 | 5.7454 | 63.3729 | 117.5495 | 254.5638 | 31.3963 | 51.4634 | 0 | 64.3779 | 103.5805 | 96.3917 | 190.1188 | 167.0866 | 79.2178 | 34.6185 | 213.7282 | 155.5548 | 70.1835 | 186.1515 | 119.0514 | 32.8836 | 5.7454 | 80.9333 | 266.2479 | 100.5325 | 188.3189 | 74.4482 | 206.743 | 114.363 | 115.2952 | 86.7338 | 175.6765
708 | 196.3375 | 118.1465 | 45.5623 | 121.9182 | 37.2494 | 140.4037 | 144.6886 | 56.2561 | 84.3298 | 165.6367 | 17.6408 | 51.5323 | 54.9778 | 52.1902 | 65.8152 | 211.4318 | 57.6019 | 47.8904 | 17.6408 | 117.7997 | 73.0204 | 127.2132 | 0 | 315.1368 | 84.3298 | 181.8981 | 30.6782 | 102.4861 | 164.3454 | 221.2752 | 81.2769 | 65.8152 | 65.8152 | 64.2272 | 84.3995 | 38.8364 | 126.2439 | 44.3909 | 30.6782 | 353.4169 | 83.2721 | 37.2494 | 115.2642 | 54.4682 | 44.4871 | 132.7329 | 63.5979 | 205.903 | 66.2199 | 74.13 | 84.3298 | 243.2314 | 85.8113 | 37.2494 | 0 | 42.3218 | 41.2169 | 79.3302 | 65.8152 | 15.8743 | 76.1957 | 223.1323 | 106.1327 | 121.6456 | 84.3298 | 111.2845 | 65.8152 | 65.8152 | 70.7925 | 129.7208 | 51.9404 | 124.0652 | 154.0214 | 45.1844 | 37.2494 | 106.2835 | 72.9567 | 63.5979 | 15.8743 | 88.3847 | 260.8475 | 0 | 65.7773 | 5.8803 | 64.8604 | 120.3086 | 260.5389 | 32.1333 | 52.6713 | 0 | 65.889 | 106.0117 | 98.6542 | 194.5812 | 171.0083 | 81.0771 | 35.431 | 218.7448 | 159.2059 | 71.8308 | 190.5207 | 121.8457 | 33.6554 | 5.8803 | 82.8329 | 272.4972 | 102.8922 | 192.739 | 76.1957 | 211.5956 | 117.0473 | 118.0014 | 88.7696 | 179.7999
709 | 195.8774 | 117.8696 | 45.4555 | 121.6325 | 37.1621 | 140.0747 | 144.3495 | 56.1243 | 84.1322 | 165.2485 | 17.5995 | 51.4115 | 54.849 | 52.0679 | 65.661 | 210.9363 | 57.4669 | 47.7782 | 17.5995 | 117.5236 | 72.8493 | 126.915 | 0 | 314.3982 | 84.1322 | 181.4718 | 30.6063 | 102.2459 | 163.9602 | 220.7566 | 81.0864 | 65.661 | 65.661 | 64.0767 | 84.2017 | 38.7454 | 125.948 | 44.2868 | 30.6063 | 352.5886 | 83.077 | 37.1621 | 114.9941 | 54.3406 | 44.3828 | 132.4219 | 63.4488 | 205.4204 | 66.0648 | 73.9562 | 84.1322 | 242.6613 | 85.6102 | 37.1621 | 0 | 42.2226 | 41.1203 | 79.1443 | 65.661 | 15.8371 | 76.0171 | 222.6094 | 105.8839 | 121.3605 | 84.1322 | 111.0236 | 65.661 | 65.661 | 70.6266 | 129.4168 | 51.8186 | 123.7744 | 153.6605 | 45.0785 | 37.1621 | 106.0344 | 72.7857 | 63.4488 | 15.8371 | 88.1775 | 260.2362 | 0 | 65.6232 | 5.8665 | 64.7084 | 120.0266 | 259.9283 | 32.058 | 52.5479 | 0 | 65.7346 | 105.7632 | 98.423 | 194.1251 | 170.6076 | 80.8871 | 35.348 | 218.2321 | 158.8328 | 71.6625 | 190.0742 | 121.5601 | 33.5766 | 5.8665 | 82.6388 | 271.8586 | 102.651 | 192.2873 | 76.0171 | 211.0997 | 116.773 | 117.7249 | 88.5616 | 179.3785
710 | 199.6354 | 120.131 | 46.3276 | 123.9661 | 37.8751 | 142.7621 | 147.1189 | 57.2011 | 85.7463 | 168.4189 | 17.9371 | 52.3979 | 55.9013 | 53.0668 | 66.9207 | 214.9832 | 58.5695 | 48.6948 | 17.9371 | 119.7784 | 74.2469 | 129.3499 | 0 | 320.4301 | 85.7463 | 184.9534 | 31.1935 | 104.2075 | 167.1059 | 224.9919 | 82.6421 | 66.9207 | 66.9207 | 65.306 | 85.8171 | 39.4887 | 128.3644 | 45.1365 | 31.1935 | 359.3532 | 84.6708 | 37.8751 | 117.2003 | 55.3831 | 45.2343 | 134.9624 | 64.6661 | 209.3615 | 67.3322 | 75.3751 | 85.7463 | 247.3169 | 87.2527 | 37.8751 | 0 | 43.0327 | 41.9092 | 80.6627 | 66.9207 | 16.141 | 77.4755 | 226.8802 | 107.9154 | 123.6889 | 85.7463 | 113.1537 | 66.9207 | 66.9207 | 71.9816 | 131.8997 | 52.8128 | 126.1491 | 156.6085 | 45.9433 | 37.8751 | 108.0687 | 74.1821 | 64.6661 | 16.141 | 89.8692 | 265.2289 | 0 | 66.8822 | 5.979 | 65.9498 | 122.3294 | 264.9151 | 32.673 | 53.556 | 0 | 66.9957 | 107.7923 | 100.3112 | 197.8495 | 173.8807 | 82.439 | 36.0262 | 222.419 | 161.8801 | 73.0374 | 193.7209 | 123.8923 | 34.2208 | 5.979 | 84.2242 | 277.0743 | 104.6204 | 195.9764 | 77.4755 | 215.1498 | 119.0133 | 119.9835 | 90.2607 | 182.82
711 | 203.9925 | 122.7529 | 47.3387 | 126.6717 | 38.7017 | 145.8779 | 150.3298 | 58.4495 | 87.6178 | 172.0947 | 18.3286 | 53.5415 | 57.1213 | 54.225 | 68.3813 | 219.6753 | 59.8478 | 49.7576 | 18.3286 | 122.3926 | 75.8674 | 132.173 | 0 | 327.4236 | 87.6178 | 188.9901 | 31.8743 | 106.4819 | 170.753 | 229.9024 | 84.4457 | 68.3813 | 68.3813 | 66.7313 | 87.6901 | 40.3506 | 131.166 | 46.1216 | 31.8743 | 367.1962 | 86.5188 | 38.7017 | 119.7583 | 56.5919 | 46.2216 | 137.908 | 66.0775 | 213.9309 | 68.8018 | 77.0202 | 87.6178 | 252.7147 | 89.157 | 38.7017 | 0 | 43.9719 | 42.8239 | 82.4232 | 68.3813 | 16.4933 | 79.1664 | 231.832 | 110.2707 | 126.3884 | 87.6178 | 115.6233 | 68.3813 | 68.3813 | 73.5526 | 134.7784 | 53.9655 | 128.9024 | 160.0266 | 46.946 | 38.7017 | 110.4273 | 75.8012 | 66.0775 | 16.4933 | 91.8307 | 271.0176 | 0 | 68.3419 | 6.1095 | 67.3892 | 124.9992 | 270.697 | 33.3861 | 54.7249 | 0 | 68.4579 | 110.1449 | 102.5006 | 202.1677 | 177.6758 | 84.2382 | 36.8125 | 227.2734 | 165.4131 | 74.6314 | 197.9489 | 126.5963 | 34.9676 | 6.1095 | 86.0625 | 283.1215 | 106.9038 | 200.2537 | 79.1664 | 219.8455 | 121.6109 | 122.6021 | 92.2306 | 186.8101
712 | 206.1224 | 124.0346 | 47.833 | 127.9943 | 39.1058 | 147.4011 | 151.8995 | 59.0598 | 88.5326 | 173.8916 | 18.52 | 54.1005 | 57.7178 | 54.7912 | 69.0953 | 221.969 | 60.4727 | 50.2772 | 18.52 | 123.6705 | 76.6596 | 133.5531 | 0 | 330.8423 | 88.5326 | 190.9634 | 32.2071 | 107.5937 | 172.5359 | 232.3029 | 85.3275 | 69.0953 | 69.0953 | 67.4281 | 88.6057 | 40.7719 | 132.5355 | 46.6032 | 32.2071 | 371.0302 | 87.4222 | 39.1058 | 121.0087 | 57.1828 | 46.7042 | 139.348 | 66.7674 | 216.1646 | 69.5202 | 77.8244 | 88.5326 | 255.3533 | 90.0879 | 39.1058 | 0 | 44.431 | 43.271 | 83.2838 | 69.0953 | 16.6655 | 79.993 | 234.2526 | 111.422 | 127.7081 | 88.5326 | 116.8306 | 69.0953 | 69.0953 | 74.3206 | 136.1857 | 54.5289 | 130.2483 | 161.6974 | 47.4362 | 39.1058 | 111.5803 | 76.5926 | 66.7674 | 16.6655 | 92.7895 | 273.8474 | 0 | 69.0555 | 6.1733 | 68.0929 | 126.3044 | 273.5234 | 33.7347 | 55.2963 | 0 | 69.1727 | 111.295 | 103.5708 | 204.2786 | 179.5309 | 85.1178 | 37.1968 | 229.6464 | 167.1403 | 75.4107 | 200.0158 | 127.9181 | 35.3327 | 6.1733 | 86.9611 | 286.0777 | 108.02 | 202.3446 | 79.993 | 222.141 | 122.8806 | 123.8823 | 93.1936 | 188.7606
713 | 204.336 | 122.9596 | 47.4184 | 126.885 | 38.7669 | 146.1236 | 150.583 | 58.5479 | 87.7653 | 172.3845 | 18.3595 | 53.6317 | 57.2175 | 54.3163 | 68.4964 | 220.0452 | 59.9485 | 49.8414 | 18.3595 | 122.5987 | 75.9952 | 132.3956 | 0 | 327.9749 | 87.7653 | 189.3083 | 31.928 | 106.6612 | 171.0406 | 230.2896 | 84.5879 | 68.4964 | 68.4964 | 66.8437 | 87.8378 | 40.4185 | 131.3869 | 46.1993 | 31.928 | 367.8145 | 86.6645 | 38.7669 | 119.9599 | 56.6872 | 46.2994 | 138.1403 | 66.1888 | 214.2911 | 68.9176 | 77.1499 | 87.7653 | 253.1402 | 89.3071 | 38.7669 | 0 | 44.0459 | 42.896 | 82.562 | 68.4964 | 16.521 | 79.2998 | 232.2223 | 110.4564 | 126.6012 | 87.7653 | 115.818 | 68.4964 | 68.4964 | 73.6765 | 135.0054 | 54.0563 | 129.1194 | 160.296 | 47.0251 | 38.7669 | 110.6133 | 75.9288 | 66.1888 | 16.521 | 91.9853 | 271.474 | 0 | 68.457 | 6.1198 | 67.5027 | 125.2097 | 271.1528 | 33.4423 | 54.817 | 0 | 68.5732 | 110.3304 | 102.6732 | 202.5081 | 177.9749 | 84.3801 | 36.8744 | 227.6561 | 165.6917 | 74.7571 | 198.2823 | 126.8095 | 35.0265 | 6.1198 | 86.2074 | 283.5983 | 107.0838 | 200.5909 | 79.2998 | 220.2157 | 121.8156 | 122.8086 | 92.3859 | 187.1246
714 | 200.2743 | 120.5155 | 46.4759 | 124.3628 | 37.9963 | 143.219 | 147.5898 | 57.3842 | 86.0208 | 168.958 | 17.9945 | 52.5656 | 56.0802 | 53.2367 | 67.1349 | 215.6713 | 58.7569 | 48.8507 | 17.9945 | 120.1617 | 74.4846 | 129.7639 | 0 | 321.4557 | 86.0208 | 185.5454 | 31.2934 | 104.5411 | 167.6408 | 225.712 | 82.9066 | 67.1349 | 67.1349 | 65.515 | 86.0918 | 39.6151 | 128.7753 | 45.281 | 31.2934 | 360.5034 | 84.9418 | 37.9963 | 117.5755 | 55.5604 | 45.3791 | 135.3944 | 64.8731 | 210.0316 | 67.5477 | 75.6164 | 86.0208 | 248.1085 | 87.5319 | 37.9963 | 0 | 43.1704 | 42.0433 | 80.9209 | 67.1349 | 16.1926 | 77.7235 | 227.6064 | 108.2608 | 124.0848 | 86.0208 | 113.5159 | 67.1349 | 67.1349 | 72.212 | 132.3219 | 52.9818 | 126.5529 | 157.1098 | 46.0904 | 37.9963 | 108.4146 | 74.4196 | 64.8731 | 16.1926 | 90.1569 | 266.0779 | 0 | 67.0963 | 5.9982 | 66.1609 | 122.7209 | 265.763 | 32.7776 | 53.7274 | 0 | 67.2102 | 108.1373 | 100.6323 | 198.4828 | 174.4373 | 82.7028 | 36.1415 | 223.1309 | 162.3982 | 73.2711 | 194.3409 | 124.2889 | 34.3303 | 5.9982 | 84.4938 | 277.9611 | 104.9553 | 196.6037 | 77.7235 | 215.8384 | 119.3943 | 120.3675 | 90.5496 | 183.4051
715 | 207.4463 | 124.8312 | 48.1402 | 128.8164 | 39.357 | 148.3478 | 152.8751 | 59.4391 | 89.1012 | 175.0085 | 18.6389 | 54.448 | 58.0885 | 55.1431 | 69.5391 | 223.3947 | 60.8611 | 50.6001 | 18.6389 | 124.4648 | 77.152 | 134.4109 | 0 | 332.9673 | 89.1012 | 192.1899 | 32.414 | 108.2848 | 173.6441 | 233.795 | 85.8755 | 69.5391 | 69.5391 | 67.8612 | 89.1748 | 41.0338 | 133.3868 | 46.9025 | 32.414 | 373.4133 | 87.9837 | 39.357 | 121.7859 | 57.5501 | 47.0042 | 140.243 | 67.1963 | 217.553 | 69.9667 | 78.3243 | 89.1012 | 256.9935 | 90.6665 | 39.357 | 0 | 44.7164 | 43.5489 | 83.8187 | 69.5391 | 16.7725 | 80.5068 | 235.7572 | 112.1377 | 128.5283 | 89.1012 | 117.581 | 69.5391 | 69.5391 | 74.798 | 137.0604 | 54.8792 | 131.0848 | 162.736 | 47.7409 | 39.357 | 112.297 | 77.0846 | 67.1963 | 16.7725 | 93.3855 | 275.6063 | 0 | 69.499 | 6.213 | 68.5302 | 127.1156 | 275.2802 | 33.9514 | 55.6514 | 0 | 69.617 | 112.0098 | 104.236 | 205.5906 | 180.684 | 85.6645 | 37.4357 | 231.1214 | 168.2138 | 75.895 | 201.3005 | 128.7397 | 35.5597 | 6.213 | 87.5196 | 287.9151 | 108.7138 | 203.6442 | 80.5068 | 223.5678 | 123.6699 | 124.678 | 93.7922 | 189.973
716 | 212.2741 | 127.7363 | 49.2605 | 131.8142 | 40.2729 | 151.8002 | 156.4329 | 60.8224 | 91.1748 | 179.0813 | 19.0727 | 55.7152 | 59.4403 | 56.4264 | 71.1574 | 228.5936 | 62.2774 | 51.7777 | 19.0727 | 127.3614 | 78.9475 | 137.539 | 0 | 340.7162 | 91.1748 | 196.6626 | 33.1684 | 110.8048 | 177.6852 | 239.2359 | 87.874 | 71.1574 | 71.1574 | 69.4405 | 91.2501 | 41.9887 | 136.491 | 47.994 | 33.1684 | 382.1035 | 90.0312 | 40.2729 | 124.6202 | 58.8894 | 48.0981 | 143.5068 | 68.7601 | 222.616 | 71.595 | 80.147 | 91.1748 | 262.9743 | 92.7765 | 40.2729 | 0 | 45.757 | 44.5624 | 85.7694 | 71.1574 | 17.1628 | 82.3804 | 241.2438 | 114.7474 | 131.5195 | 91.1748 | 120.3173 | 71.1574 | 71.1574 | 76.5387 | 140.2501 | 56.1563 | 134.1355 | 166.5233 | 48.8519 | 40.2729 | 114.9104 | 78.8785 | 68.7601 | 17.1628 | 95.5588 | 282.0203 | 0 | 71.1164 | 6.3576 | 70.1251 | 130.0739 | 281.6866 | 34.7415 | 56.9466 | 0 | 71.2372 | 114.6166 | 106.6619 | 210.3752 | 184.889 | 87.6581 | 38.307 | 236.5001 | 172.1285 | 77.6613 | 205.9852 | 131.7358 | 36.3872 | 6.3576 | 89.5564 | 294.6156 | 111.2438 | 208.3835 | 82.3804 | 228.7707 | 126.548 | 127.5795 | 95.975 | 194.3941
717 | 208.0268 | 125.1805 | 48.2749 | 129.1768 | 39.4671 | 148.7629 | 153.3029 | 59.6055 | 89.3506 | 175.4982 | 18.6911 | 54.6004 | 58.251 | 55.2974 | 69.7336 | 224.0198 | 61.0314 | 50.7417 | 18.6911 | 124.8131 | 77.3678 | 134.787 | 0 | 333.899 | 89.3506 | 192.7277 | 32.5047 | 108.5878 | 174.13 | 234.4492 | 86.1158 | 69.7336 | 69.7336 | 68.0511 | 89.4243 | 41.1486 | 133.76 | 47.0338 | 32.5047 | 374.4582 | 88.2299 | 39.4671 | 122.1267 | 57.7111 | 47.1357 | 140.6354 | 67.3843 | 218.1618 | 70.1625 | 78.5434 | 89.3506 | 257.7126 | 90.9202 | 39.4671 | 0 | 44.8415 | 43.6708 | 84.0533 | 69.7336 | 16.8194 | 80.7321 | 236.4169 | 112.4515 | 128.888 | 89.3506 | 117.91 | 69.7336 | 69.7336 | 75.0073 | 137.4439 | 55.0327 | 131.4516 | 163.1914 | 47.8745 | 39.4671 | 112.6112 | 77.3003 | 67.3843 | 16.8194 | 93.6468 | 276.3775 | 0 | 69.6935 | 6.2304 | 68.722 | 127.4713 | 276.0505 | 34.0464 | 55.8072 | 0 | 69.8118 | 112.3233 | 104.5277 | 206.1659 | 181.1896 | 85.9042 | 37.5405 | 231.7681 | 168.6845 | 76.1074 | 201.8637 | 129.1 | 35.6592 | 6.2304 | 87.7645 | 288.7208 | 109.018 | 204.2141 | 80.7321 | 224.1933 | 124.0159 | 125.0268 | 94.0547 | 190.5046
718 | 199.7363 | 120.1917 | 46.351 | 124.0287 | 37.8942 | 142.8342 | 147.1933 | 57.23 | 85.7896 | 168.504 | 17.9462 | 52.4244 | 55.9295 | 53.0937 | 66.9545 | 215.0919 | 58.5991 | 48.7195 | 17.9462 | 119.8389 | 74.2845 | 129.4153 | 0 | 320.592 | 85.7896 | 185.0469 | 31.2093 | 104.2602 | 167.1904 | 225.1056 | 82.6838 | 66.9545 | 66.9545 | 65.339 | 85.8605 | 39.5087 | 128.4293 | 45.1593 | 31.2093 | 359.5348 | 84.7136 | 37.8942 | 117.2596 | 55.4111 | 45.2572 | 135.0307 | 64.6988 | 209.4673 | 67.3663 | 75.4132 | 85.7896 | 247.4419 | 87.2968 | 37.8942 | 0 | 43.0544 | 41.9304 | 80.7035 | 66.9545 | 16.1491 | 77.5147 | 226.9949 | 107.9699 | 123.7514 | 85.7896 | 113.2109 | 66.9545 | 66.9545 | 72.018 | 131.9663 | 52.8395 | 126.2129 | 156.6877 | 45.9665 | 37.8942 | 108.1233 | 74.2196 | 64.6988 | 16.1491 | 89.9147 | 265.363 | 0 | 66.916 | 5.9821 | 65.9832 | 122.3912 | 265.049 | 32.6895 | 53.5831 | 0 | 67.0296 | 107.8468 | 100.362 | 197.9495 | 173.9686 | 82.4806 | 36.0444 | 222.5314 | 161.9619 | 73.0743 | 193.8188 | 123.9549 | 34.2381 | 5.9821 | 84.2668 | 277.2143 | 104.6733 | 196.0755 | 77.5147 | 215.2585 | 119.0735 | 120.0441 | 90.3063 | 182.9124
719 | 188.4214 | 113.3829 | 43.7252 | 117.0026 | 35.7476 | 134.7428 | 138.8549 | 53.988 | 80.9297 | 158.9584 | 16.9296 | 49.4546 | 52.7612 | 50.086 | 63.1616 | 202.9071 | 55.2795 | 45.9595 | 16.9296 | 113.0502 | 70.0763 | 122.0841 | 0 | 302.4308 | 80.9297 | 174.5642 | 29.4413 | 98.3539 | 157.7192 | 212.3536 | 77.9999 | 63.1616 | 63.1616 | 61.6376 | 80.9966 | 37.2706 | 121.1539 | 42.6011 | 29.4413 | 339.1675 | 79.9147 | 35.7476 | 110.6169 | 52.2721 | 42.6934 | 127.3813 | 61.0337 | 197.6012 | 63.55 | 71.1411 | 80.9297 | 233.4245 | 82.3515 | 35.7476 | 0 | 40.6154 | 39.5551 | 76.1317 | 63.1616 | 15.2343 | 73.1235 | 214.1358 | 101.8535 | 116.741 | 80.9297 | 106.7976 | 63.1616 | 63.1616 | 67.9382 | 124.4906 | 49.8462 | 119.063 | 147.8115 | 43.3626 | 35.7476 | 101.9982 | 70.0151 | 61.0337 | 15.2343 | 84.8211 | 250.3304 | 0 | 63.1253 | 5.6432 | 62.2453 | 115.4579 | 250.0342 | 30.8377 | 50.5476 | 0 | 63.2324 | 101.7374 | 94.6765 | 186.7359 | 164.1135 | 77.8082 | 34.0025 | 209.9252 | 152.7869 | 68.9347 | 182.8392 | 116.933 | 32.2985 | 5.6432 | 79.4932 | 261.5104 | 98.7437 | 184.968 | 73.1235 | 203.0643 | 112.3281 | 113.2437 | 85.1905 | 172.5506
720 | 177.9933 | 107.1078 | 41.3053 | 110.5272 | 33.7691 | 127.2855 | 131.1701 | 51 | 76.4507 | 150.161 | 15.9926 | 46.7176 | 49.8411 | 47.314 | 59.666 | 191.6773 | 52.2201 | 43.4159 | 15.9926 | 106.7935 | 66.198 | 115.3274 | 0 | 285.6929 | 76.4507 | 164.903 | 27.8119 | 92.9106 | 148.9903 | 200.601 | 73.683 | 59.666 | 59.666 | 58.2263 | 76.5139 | 35.2078 | 114.4487 | 40.2433 | 27.8119 | 320.3965 | 75.4918 | 33.7691 | 104.4949 | 49.3792 | 40.3306 | 120.3315 | 57.6558 | 186.6651 | 60.0329 | 67.2039 | 76.4507 | 220.5058 | 77.7938 | 33.7691 | 0 | 38.3676 | 37.3659 | 71.9182 | 59.666 | 14.3912 | 69.0766 | 202.2846 | 96.2165 | 110.28 | 76.4507 | 100.8869 | 59.666 | 59.666 | 64.1782 | 117.6007 | 47.0875 | 112.4736 | 139.6309 | 40.9627 | 33.7691 | 96.3532 | 66.1402 | 57.6558 | 14.3912 | 80.1267 | 236.476 | 0 | 59.6316 | 5.3309 | 58.8004 | 109.0679 | 236.1962 | 29.131 | 47.7501 | 0 | 59.7329 | 96.1068 | 89.4367 | 176.4011 | 155.0307 | 73.5019 | 32.1207 | 198.307 | 144.331 | 65.1195 | 172.72 | 110.4614 | 30.511 | 5.3309 | 75.0937 | 247.0373 | 93.2787 | 174.731 | 69.0766 | 191.8258 | 106.1114 | 106.9763 | 80.4757 | 163.0008
721 | 169.4839 | 101.9873 | 39.3306 | 105.2432 | 32.1547 | 121.2004 | 124.8992 | 48.5619 | 72.7958 | 142.9822 | 15.228 | 44.4841 | 47.4584 | 45.052 | 56.8135 | 182.5138 | 49.7236 | 41.3403 | 15.228 | 101.688 | 63.0333 | 109.8139 | 0 | 272.0347 | 72.7958 | 157.0194 | 26.4823 | 88.4688 | 141.8675 | 191.0108 | 70.1604 | 56.8135 | 56.8135 | 55.4427 | 72.856 | 33.5246 | 108.9772 | 38.3194 | 26.4823 | 305.0792 | 71.8828 | 32.1547 | 99.4993 | 47.0185 | 38.4025 | 114.5787 | 54.8995 | 177.7411 | 57.1629 | 63.991 | 72.7958 | 209.964 | 74.0747 | 32.1547 | 0 | 36.5333 | 35.5795 | 68.48 | 56.8135 | 13.7032 | 65.7742 | 192.6139 | 91.6167 | 105.0078 | 72.7958 | 96.0638 | 56.8135 | 56.8135 | 61.11 | 111.9785 | 44.8364 | 107.0965 | 132.9556 | 39.0044 | 32.1547 | 91.7468 | 62.9782 | 54.8995 | 13.7032 | 76.2961 | 225.1708 | 0 | 56.7808 | 5.076 | 55.9893 | 103.8537 | 224.9043 | 27.7383 | 45.4673 | 0 | 56.8772 | 91.5122 | 85.161 | 167.9678 | 147.6191 | 69.988 | 30.5851 | 188.8265 | 137.4309 | 62.0063 | 164.4628 | 105.1806 | 29.0523 | 5.076 | 71.5037 | 235.2271 | 88.8193 | 166.3776 | 65.7742 | 182.6552 | 101.0385 | 101.8621 | 76.6284 | 155.2082
722 | 163.9805 | 98.6756 | 38.0535 | 101.8257 | 31.1106 | 117.2648 | 120.8435 | 46.985 | 70.432 | 138.3393 | 14.7336 | 43.0396 | 45.9173 | 43.5891 | 54.9687 | 176.5872 | 48.109 | 39.998 | 14.7336 | 98.386 | 60.9865 | 106.2481 | 0 | 263.2013 | 70.432 | 151.9208 | 25.6224 | 85.5961 | 137.2608 | 184.8084 | 67.8822 | 54.9687 | 54.9687 | 53.6424 | 70.4902 | 32.436 | 105.4385 | 37.0751 | 25.6224 | 295.1728 | 69.5486 | 31.1106 | 96.2684 | 45.4917 | 37.1555 | 110.8582 | 53.1168 | 171.9696 | 55.3067 | 61.9131 | 70.432 | 203.1461 | 71.6693 | 31.1106 | 0 | 35.347 | 34.4242 | 66.2564 | 54.9687 | 13.2582 | 63.6384 | 186.3594 | 88.6417 | 101.5981 | 70.432 | 92.9444 | 54.9687 | 54.9687 | 59.1257 | 108.3424 | 43.3804 | 103.6189 | 128.6383 | 37.7378 | 31.1106 | 88.7676 | 60.9332 | 53.1168 | 13.2582 | 73.8186 | 217.8591 | 0 | 54.937 | 4.9112 | 54.1712 | 100.4814 | 217.6013 | 26.8376 | 43.9909 | 0 | 55.0303 | 88.5406 | 82.3957 | 162.5136 | 142.8257 | 67.7154 | 29.5919 | 182.695 | 132.9683 | 59.9929 | 159.1224 | 101.7652 | 28.1089 | 4.9112 | 69.1818 | 227.5889 | 85.9352 | 160.9751 | 63.6384 | 176.724 | 97.7576 | 98.5544 | 74.1401 | 150.1683
723 | 159.2451 | 95.826 | 36.9546 | 98.8852 | 30.2122 | 113.8784 | 117.3538 | 45.6281 | 68.3981 | 134.3443 | 14.3081 | 41.7967 | 44.5913 | 42.3303 | 53.3813 | 171.4877 | 46.7197 | 38.8429 | 14.3081 | 95.5448 | 59.2253 | 103.1798 | 0 | 255.6006 | 68.3981 | 147.5336 | 24.8824 | 83.1242 | 133.297 | 179.4715 | 65.9219 | 53.3813 | 53.3813 | 52.0933 | 68.4546 | 31.4994 | 102.3937 | 36.0045 | 24.8824 | 286.6488 | 67.5402 | 30.2122 | 93.4883 | 44.178 | 36.0825 | 107.6568 | 51.5829 | 167.0034 | 53.7096 | 60.1252 | 68.3981 | 197.2797 | 69.5997 | 30.2122 | 0 | 34.3263 | 33.4301 | 64.343 | 53.3813 | 12.8753 | 61.8006 | 180.9778 | 86.0819 | 98.6641 | 68.3981 | 90.2604 | 53.3813 | 53.3813 | 57.4183 | 105.2137 | 42.1277 | 100.6266 | 124.9234 | 36.6481 | 30.2122 | 86.2042 | 59.1736 | 51.5829 | 12.8753 | 71.6869 | 211.5677 | 0 | 53.3506 | 4.7694 | 52.6069 | 97.5797 | 211.3174 | 26.0626 | 42.7205 | 0 | 53.4411 | 85.9838 | 80.0163 | 157.8206 | 138.7011 | 65.7599 | 28.7374 | 177.4191 | 129.1284 | 58.2604 | 154.5272 | 98.8264 | 27.2972 | 4.7694 | 67.184 | 221.0165 | 83.4536 | 156.3264 | 61.8006 | 171.6206 | 94.9345 | 95.7084 | 71.9991 | 145.8318
724 | 157.3609 | 94.6922 | 36.5173 | 97.7152 | 29.8547 | 112.531 | 115.9653 | 45.0883 | 67.5888 | 132.7548 | 14.1388 | 41.3022 | 44.0637 | 41.8295 | 52.7497 | 169.4587 | 46.1669 | 38.3833 | 14.1388 | 94.4143 | 58.5246 | 101.959 | 0 | 252.5764 | 67.5888 | 145.788 | 24.588 | 82.1407 | 131.7198 | 177.348 | 65.1419 | 52.7497 | 52.7497 | 51.4769 | 67.6446 | 31.1267 | 101.1822 | 35.5785 | 24.588 | 283.2572 | 66.7411 | 29.8547 | 92.3822 | 43.6553 | 35.6556 | 106.383 | 50.9726 | 165.0275 | 53.0741 | 59.4138 | 67.5888 | 194.9455 | 68.7762 | 29.8547 | 0 | 33.9201 | 33.0346 | 63.5817 | 52.7497 | 12.723 | 61.0694 | 178.8365 | 85.0634 | 97.4967 | 67.5888 | 89.1925 | 52.7497 | 52.7497 | 56.7389 | 103.9688 | 41.6293 | 99.436 | 123.4454 | 36.2144 | 29.8547 | 85.1843 | 58.4734 | 50.9726 | 12.723 | 70.8387 | 209.0645 | 0 | 52.7193 | 4.7129 | 51.9844 | 96.4251 | 208.8172 | 25.7542 | 42.2151 | 0 | 52.8088 | 84.9664 | 79.0695 | 155.9533 | 137.0601 | 64.9818 | 28.3973 | 175.32 | 127.6006 | 57.5711 | 152.6989 | 97.6571 | 26.9742 | 4.7129 | 66.3891 | 218.4015 | 82.4662 | 154.4768 | 61.0694 | 169.59 | 93.8113 | 94.576 | 71.1472 | 144.1063
725 | 158.5201 | 95.3898 | 36.7863 | 98.4351 | 30.0746 | 113.36 | 116.8196 | 45.4204 | 68.0867 | 133.7328 | 14.2429 | 41.6065 | 44.3883 | 42.1376 | 53.1383 | 170.7071 | 46.507 | 38.6661 | 14.2429 | 95.1098 | 58.9557 | 102.7101 | 0 | 254.437 | 68.0867 | 146.862 | 24.7692 | 82.7458 | 132.6902 | 178.6545 | 65.6218 | 53.1383 | 53.1383 | 51.8561 | 68.143 | 31.356 | 101.9275 | 35.8406 | 24.7692 | 285.3438 | 67.2327 | 30.0746 | 93.0627 | 43.9769 | 35.9182 | 107.1667 | 51.348 | 166.2432 | 53.4651 | 59.8515 | 68.0867 | 196.3816 | 69.2828 | 30.0746 | 0 | 34.17 | 33.2779 | 64.0501 | 53.1383 | 12.8167 | 61.5193 | 180.1539 | 85.69 | 98.215 | 68.0867 | 89.8495 | 53.1383 | 53.1383 | 57.1569 | 104.7347 | 41.9359 | 100.1685 | 124.3547 | 36.4812 | 30.0746 | 85.8118 | 58.9042 | 51.348 | 12.8167 | 71.3605 | 210.6046 | 0 | 53.1077 | 4.7476 | 52.3674 | 97.1354 | 210.3554 | 25.9439 | 42.5261 | 0 | 53.1978 | 85.5923 | 79.652 | 157.1021 | 138.0697 | 65.4605 | 28.6065 | 176.6115 | 128.5406 | 57.9952 | 153.8238 | 98.3765 | 27.1729 | 4.7476 | 66.8781 | 220.0104 | 83.0737 | 155.6148 | 61.5193 | 170.8393 | 94.5024 | 95.2727 | 71.6713 | 145.1679
726 | 161.3056 | 97.0659 | 37.4327 | 100.1647 | 30.6031 | 115.3519 | 118.8722 | 46.2185 | 69.2831 | 136.0826 | 14.4932 | 42.3376 | 45.1683 | 42.8781 | 54.072 | 173.7066 | 47.3242 | 39.3455 | 14.4932 | 96.781 | 59.9916 | 104.5149 | 0 | 258.9078 | 69.2831 | 149.4425 | 25.2044 | 84.1998 | 135.0217 | 181.7937 | 66.7749 | 54.072 | 54.072 | 52.7673 | 69.3403 | 31.9069 | 103.7186 | 36.4703 | 25.2044 | 290.3577 | 68.4141 | 30.6031 | 94.698 | 44.7496 | 36.5494 | 109.0498 | 52.2503 | 169.1643 | 54.4045 | 60.9032 | 69.2831 | 199.8323 | 70.5002 | 30.6031 | 0 | 34.7704 | 33.8627 | 65.1756 | 54.072 | 13.0419 | 62.6003 | 183.3194 | 87.1957 | 99.9407 | 69.2831 | 91.4283 | 54.072 | 54.072 | 58.1612 | 106.5751 | 42.6728 | 101.9286 | 126.5398 | 37.1222 | 30.6031 | 87.3196 | 59.9392 | 52.2503 | 13.0419 | 72.6144 | 214.3052 | 0 | 54.0409 | 4.8311 | 53.2875 | 98.8423 | 214.0517 | 26.3998 | 43.2733 | 0 | 54.1326 | 87.0963 | 81.0516 | 159.8626 | 140.4958 | 66.6108 | 29.1092 | 179.7148 | 130.7993 | 59.0143 | 156.5267 | 100.1051 | 27.6504 | 4.8311 | 68.0533 | 223.8763 | 84.5334 | 158.3491 | 62.6003 | 173.8412 | 96.1629 | 96.9468 | 72.9307 | 147.7187
727 | 162.0764 | 97.5298 | 37.6116 | 100.6433 | 30.7493 | 115.9031 | 119.4403 | 46.4394 | 69.6142 | 136.7329 | 14.5625 | 42.5399 | 45.3841 | 43.0829 | 54.3304 | 174.5367 | 47.5503 | 39.5335 | 14.5625 | 97.2435 | 60.2783 | 105.0143 | 0 | 260.145 | 69.6142 | 150.1566 | 25.3248 | 84.6021 | 135.6669 | 182.6624 | 67.0939 | 54.3304 | 54.3304 | 53.0195 | 69.6717 | 32.0594 | 104.2142 | 36.6446 | 25.3248 | 291.7452 | 68.741 | 30.7493 | 95.1505 | 44.9635 | 36.724 | 109.5709 | 52.5 | 169.9727 | 54.6645 | 61.1942 | 69.6142 | 200.7872 | 70.8371 | 30.7493 | 0 | 34.9366 | 34.0245 | 65.487 | 54.3304 | 13.1042 | 62.8994 | 184.1954 | 87.6124 | 100.4183 | 69.6142 | 91.8652 | 54.3304 | 54.3304 | 58.4391 | 107.0843 | 42.8767 | 102.4157 | 127.1445 | 37.2996 | 30.7493 | 87.7369 | 60.2256 | 52.5 | 13.1042 | 72.9614 | 215.3293 | 0 | 54.2991 | 4.8542 | 53.5422 | 99.3146 | 215.0745 | 26.526 | 43.4801 | 0 | 54.3913 | 87.5125 | 81.4389 | 160.6265 | 141.1672 | 66.9291 | 29.2483 | 180.5736 | 131.4243 | 59.2963 | 157.2746 | 100.5835 | 27.7825 | 4.8542 | 68.3785 | 224.9461 | 84.9373 | 159.1058 | 62.8994 | 174.6719 | 96.6224 | 97.41 | 73.2792 | 148.4246
728 | 169.4375 | 101.9593 | 39.3198 | 105.2143 | 32.1459 | 121.1671 | 124.8649 | 48.5485 | 72.7759 | 142.943 | 15.2239 | 44.4719 | 47.4453 | 45.0397 | 56.7979 | 182.4637 | 49.7099 | 41.329 | 15.2239 | 101.6601 | 63.016 | 109.7838 | 0 | 271.9601 | 72.7759 | 156.9764 | 26.475 | 88.4445 | 141.8286 | 190.9584 | 70.1412 | 56.7979 | 56.7979 | 55.4275 | 72.836 | 33.5155 | 108.9473 | 38.3089 | 26.475 | 304.9955 | 71.8631 | 32.1459 | 99.472 | 47.0056 | 38.3919 | 114.5473 | 54.8844 | 177.6924 | 57.1472 | 63.9735 | 72.7759 | 209.9064 | 74.0544 | 32.1459 | 0 | 36.5233 | 35.5698 | 68.4612 | 56.7979 | 13.6994 | 65.7562 | 192.5611 | 91.5915 | 104.979 | 72.7759 | 96.0375 | 56.7979 | 56.7979 | 61.0933 | 111.9478 | 44.8241 | 107.0671 | 132.9191 | 38.9937 | 32.1459 | 91.7216 | 62.9609 | 54.8844 | 13.6994 | 76.2751 | 225.109 | 0 | 56.7652 | 5.0746 | 55.9739 | 103.8252 | 224.8426 | 27.7307 | 45.4548 | 0 | 56.8616 | 91.4871 | 85.1376 | 167.9217 | 147.5786 | 69.9688 | 30.5767 | 188.7747 | 137.3932 | 61.9893 | 164.4176 | 105.1517 | 29.0443 | 5.0746 | 71.484 | 235.1626 | 88.795 | 166.332 | 65.7562 | 182.6051 | 101.0108 | 101.8341 | 76.6073 | 155.1656
729 | 177.3116 | 106.6976 | 41.1471 | 110.1038 | 33.6398 | 126.798 | 130.6677 | 50.8047 | 76.1579 | 149.5858 | 15.9313 | 46.5386 | 49.6502 | 47.1328 | 59.4375 | 190.9432 | 52.0201 | 43.2497 | 15.9313 | 106.3844 | 65.9445 | 114.8857 | 0 | 284.5987 | 76.1579 | 164.2714 | 27.7054 | 92.5548 | 148.4197 | 199.8327 | 73.4008 | 59.4375 | 59.4375 | 58.0033 | 76.2208 | 35.073 | 114.0103 | 40.0892 | 27.7054 | 319.1694 | 75.2027 | 33.6398 | 104.0947 | 49.1901 | 40.1761 | 119.8706 | 57.435 | 185.9501 | 59.803 | 66.9465 | 76.1579 | 219.6613 | 77.4958 | 33.6398 | 0 | 38.2206 | 37.2228 | 71.6428 | 59.4375 | 14.336 | 68.812 | 201.5099 | 95.848 | 109.8576 | 76.1579 | 100.5005 | 59.4375 | 59.4375 | 63.9324 | 117.1503 | 46.9071 | 112.0428 | 139.0961 | 40.8058 | 33.6398 | 95.9842 | 65.8869 | 57.435 | 14.336 | 79.8198 | 235.5703 | 0 | 59.4032 | 5.3104 | 58.5752 | 108.6502 | 235.2916 | 29.0194 | 47.5672 | 0 | 59.5041 | 95.7387 | 89.0942 | 175.7255 | 154.4369 | 73.2204 | 31.9976 | 197.5475 | 143.7782 | 64.8701 | 172.0585 | 110.0383 | 30.3941 | 5.3104 | 74.8061 | 246.0911 | 92.9215 | 174.0618 | 68.812 | 191.0911 | 105.705 | 106.5666 | 80.1675 | 162.3765
730 | 182.5251 | 109.8348 | 42.3569 | 113.3412 | 34.6289 | 130.5263 | 134.5097 | 52.2985 | 78.3972 | 153.9841 | 16.3998 | 47.907 | 51.1101 | 48.5186 | 61.1851 | 196.5575 | 53.5496 | 44.5213 | 16.3998 | 109.5125 | 67.8834 | 118.2637 | 0 | 292.9668 | 78.3972 | 169.1015 | 28.52 | 95.2761 | 152.7836 | 205.7084 | 75.559 | 61.1851 | 61.1851 | 59.7088 | 78.4619 | 36.1042 | 117.3626 | 41.268 | 28.52 | 328.5539 | 77.4139 | 34.6289 | 107.1554 | 50.6364 | 41.3574 | 123.3951 | 59.1238 | 191.4176 | 61.5614 | 68.9149 | 78.3972 | 226.12 | 79.7744 | 34.6289 | 0 | 39.3444 | 38.3173 | 73.7493 | 61.1851 | 14.7576 | 70.8353 | 207.4349 | 98.6662 | 113.0878 | 78.3972 | 103.4556 | 61.1851 | 61.1851 | 65.8122 | 120.5949 | 48.2863 | 115.3372 | 143.186 | 42.0056 | 34.6289 | 98.8064 | 67.8242 | 59.1238 | 14.7576 | 82.1668 | 242.4968 | 0 | 61.1499 | 5.4666 | 60.2974 | 111.8448 | 242.2099 | 29.8727 | 48.9658 | 0 | 61.2537 | 98.5537 | 91.7138 | 180.8923 | 158.9778 | 75.3733 | 32.9385 | 203.356 | 148.0057 | 66.7775 | 177.1175 | 113.2738 | 31.2878 | 5.4666 | 77.0056 | 253.3269 | 95.6537 | 179.1798 | 70.8353 | 196.7098 | 108.813 | 109.7 | 82.5246 | 167.1509
731 | 188.5291 | 113.4477 | 43.7502 | 117.0695 | 35.768 | 134.8198 | 138.9343 | 54.0188 | 80.976 | 159.0493 | 16.9392 | 49.4829 | 52.7913 | 50.1146 | 63.1977 | 203.0231 | 55.3111 | 45.9858 | 16.9392 | 113.1148 | 70.1164 | 122.1538 | 0 | 302.6036 | 80.976 | 174.6639 | 29.4581 | 98.4102 | 157.8093 | 212.475 | 78.0444 | 63.1977 | 63.1977 | 61.6728 | 81.0429 | 37.2919 | 121.2231 | 42.6254 | 29.4581 | 339.3613 | 79.9603 | 35.768 | 110.6801 | 52.302 | 42.7178 | 127.4541 | 61.0686 | 197.7141 | 63.5863 | 71.1818 | 80.976 | 233.5579 | 82.3985 | 35.768 | 0 | 40.6386 | 39.5777 | 76.1752 | 63.1977 | 15.243 | 73.1653 | 214.2582 | 101.9117 | 116.8077 | 80.976 | 106.8586 | 63.1977 | 63.1977 | 67.977 | 124.5617 | 49.8747 | 119.1311 | 147.8959 | 43.3874 | 35.768 | 102.0565 | 70.0552 | 61.0686 | 15.243 | 84.8696 | 250.4735 | 0 | 63.1613 | 5.6464 | 62.2809 | 115.5238 | 250.1771 | 30.8553 | 50.5765 | 0 | 63.2686 | 101.7955 | 94.7306 | 186.8426 | 164.2073 | 77.8526 | 34.0219 | 210.0452 | 152.8742 | 68.9741 | 182.9437 | 116.9998 | 32.317 | 5.6464 | 79.5386 | 261.6598 | 98.8001 | 185.0737 | 73.1653 | 203.1804 | 112.3923 | 113.3084 | 85.2392 | 172.6492
732 | 193.8893 | 116.6733 | 44.9941 | 120.398 | 36.7849 | 138.653 | 142.8845 | 55.5547 | 83.2783 | 163.5714 | 17.4208 | 50.8898 | 54.2923 | 51.5394 | 64.9946 | 208.7954 | 56.8837 | 47.2933 | 17.4208 | 116.3308 | 72.1099 | 125.6269 | 0 | 311.2073 | 83.2783 | 179.63 | 30.2957 | 101.2082 | 162.2961 | 218.516 | 80.2634 | 64.9946 | 64.9946 | 63.4263 | 83.3471 | 38.3521 | 124.6697 | 43.8373 | 30.2957 | 349.0101 | 82.2338 | 36.7849 | 113.827 | 53.7891 | 43.9324 | 131.0779 | 62.8049 | 203.3355 | 65.3942 | 73.2056 | 83.2783 | 240.1985 | 84.7413 | 36.7849 | 0 | 41.7941 | 40.7029 | 78.341 | 64.9946 | 15.6764 | 75.2456 | 220.35 | 104.8093 | 120.1288 | 83.2783 | 109.8968 | 64.9946 | 64.9946 | 69.9098 | 128.1033 | 51.2927 | 122.5182 | 152.1009 | 44.6209 | 36.7849 | 104.9582 | 72.047 | 62.8049 | 15.6764 | 87.2826 | 257.595 | 0 | 64.9572 | 5.8069 | 64.0516 | 118.8084 | 257.2902 | 31.7326 | 52.0145 | 0 | 65.0674 | 104.6898 | 97.424 | 192.1549 | 168.876 | 80.0662 | 34.9892 | 216.0172 | 157.2207 | 70.9352 | 188.1451 | 120.3264 | 33.2358 | 5.8069 | 81.8001 | 269.0994 | 101.6092 | 190.3357 | 75.2456 | 208.9572 | 115.5878 | 116.53 | 87.6627 | 177.5579
733 | 192.8912 | 116.0726 | 44.7625 | 119.7782 | 36.5956 | 137.9392 | 142.1489 | 55.2687 | 82.8496 | 162.7293 | 17.3312 | 50.6278 | 54.0128 | 51.2741 | 64.66 | 207.7205 | 56.5908 | 47.0498 | 17.3312 | 115.7319 | 71.7387 | 124.9802 | 0 | 309.6051 | 82.8496 | 178.7052 | 30.1397 | 100.6871 | 161.4606 | 217.3911 | 79.8502 | 64.66 | 64.66 | 63.0998 | 82.918 | 38.1547 | 124.0279 | 43.6117 | 30.1397 | 347.2133 | 81.8104 | 36.5956 | 113.241 | 53.5122 | 43.7062 | 130.4031 | 62.4816 | 202.2887 | 65.0576 | 72.8288 | 82.8496 | 238.9619 | 84.305 | 36.5956 | 0 | 41.5789 | 40.4934 | 77.9377 | 64.66 | 15.5957 | 74.8582 | 219.2156 | 104.2697 | 119.5103 | 82.8496 | 109.3311 | 64.66 | 64.66 | 69.5499 | 127.4438 | 51.0286 | 121.8875 | 151.3179 | 44.3912 | 36.5956 | 104.4179 | 71.6761 | 62.4816 | 15.5957 | 86.8332 | 256.2688 | 0 | 64.6227 | 5.7771 | 63.7219 | 118.1968 | 255.9656 | 31.5692 | 51.7467 | 0 | 64.7324 | 104.1508 | 96.9225 | 191.1657 | 168.0066 | 79.654 | 34.8091 | 214.9051 | 156.4113 | 70.57 | 187.1765 | 119.7069 | 33.0647 | 5.7771 | 81.3789 | 267.714 | 101.0861 | 189.3558 | 74.8582 | 207.8815 | 114.9928 | 115.9301 | 87.2114 | 176.6438
734 | 195.3649 | 117.5612 | 45.3366 | 121.3143 | 37.0649 | 139.7082 | 143.9719 | 55.9775 | 83.9121 | 164.8162 | 17.5534 | 51.277 | 54.7055 | 51.9317 | 65.4892 | 210.3844 | 57.3166 | 47.6532 | 17.5534 | 117.2162 | 72.6587 | 126.583 | 0 | 313.5757 | 83.9121 | 180.997 | 30.5263 | 101.9784 | 163.5313 | 220.1791 | 80.8742 | 65.4892 | 65.4892 | 63.909 | 83.9814 | 38.644 | 125.6185 | 44.171 | 30.5263 | 351.6662 | 82.8596 | 37.0649 | 114.6933 | 54.1984 | 44.2667 | 132.0754 | 63.2829 | 204.883 | 65.8919 | 73.7628 | 83.9121 | 242.0265 | 85.3862 | 37.0649 | 0 | 42.1121 | 41.0127 | 78.9372 | 65.4892 | 15.7957 | 75.8182 | 222.027 | 105.6069 | 121.043 | 83.9121 | 110.7332 | 65.4892 | 65.4892 | 70.4418 | 129.0782 | 51.6831 | 123.4506 | 153.2585 | 44.9605 | 37.0649 | 105.757 | 72.5953 | 63.2829 | 15.7957 | 87.9468 | 259.5554 | 0 | 65.4515 | 5.8511 | 64.5391 | 119.7126 | 259.2482 | 31.9741 | 52.4104 | 0 | 65.5626 | 105.4865 | 98.1655 | 193.6173 | 170.1612 | 80.6755 | 35.2555 | 217.6612 | 158.4173 | 71.475 | 189.577 | 121.2421 | 33.4887 | 5.8511 | 82.4226 | 271.1473 | 102.3825 | 191.7842 | 75.8182 | 210.5475 | 116.4675 | 117.4169 | 88.3299 | 178.9092
735 | 200.0346 | 120.3712 | 46.4202 | 124.214 | 37.9508 | 143.0476 | 147.4131 | 57.3155 | 85.9178 | 168.7557 | 17.973 | 52.5027 | 56.0131 | 53.173 | 67.0545 | 215.4131 | 58.6866 | 48.7922 | 17.973 | 120.0179 | 74.3954 | 129.6086 | 0 | 321.0708 | 85.9178 | 185.3233 | 31.2559 | 104.4159 | 167.4401 | 225.4418 | 82.8073 | 67.0545 | 67.0545 | 65.4366 | 85.9887 | 39.5677 | 128.6211 | 45.2268 | 31.2559 | 360.0718 | 84.8401 | 37.9508 | 117.4347 | 55.4939 | 45.3248 | 135.2323 | 64.7955 | 209.7802 | 67.4669 | 75.5258 | 85.9178 | 247.8115 | 87.4271 | 37.9508 | 0 | 43.1187 | 41.993 | 80.824 | 67.0545 | 16.1732 | 77.6304 | 227.3339 | 108.1312 | 123.9362 | 85.9178 | 113.38 | 67.0545 | 67.0545 | 72.1255 | 132.1634 | 52.9184 | 126.4014 | 156.9217 | 46.0352 | 37.9508 | 108.2848 | 74.3305 | 64.7955 | 16.1732 | 90.049 | 265.7593 | 0 | 67.0159 | 5.991 | 66.0817 | 122.574 | 265.4449 | 32.7383 | 53.6631 | 0 | 67.1297 | 108.0079 | 100.5118 | 198.2452 | 174.2285 | 82.6038 | 36.0982 | 222.8638 | 162.2038 | 73.1834 | 194.1083 | 124.1401 | 34.2892 | 5.991 | 84.3927 | 277.6284 | 104.8296 | 196.3683 | 77.6304 | 215.58 | 119.2513 | 120.2234 | 90.4412 | 183.1856
736 | 201.2148 | 121.0814 | 46.6941 | 124.9468 | 38.1747 | 143.8915 | 148.2829 | 57.6536 | 86.4247 | 169.7513 | 18.079 | 52.8124 | 56.3435 | 53.4867 | 67.4502 | 216.684 | 59.0328 | 49.0801 | 18.079 | 120.726 | 74.8344 | 130.3733 | 0 | 322.9652 | 86.4247 | 186.4167 | 31.4403 | 105.032 | 168.4279 | 226.7719 | 83.2959 | 67.4502 | 67.4502 | 65.8227 | 86.4961 | 39.8011 | 129.3799 | 45.4936 | 31.4403 | 362.1962 | 85.3407 | 38.1747 | 118.1276 | 55.8213 | 45.5922 | 136.0302 | 65.1777 | 211.0179 | 67.8649 | 75.9714 | 86.4247 | 249.2735 | 87.943 | 38.1747 | 0 | 43.3731 | 42.2408 | 81.3009 | 67.4502 | 16.2687 | 78.0885 | 228.6752 | 108.7692 | 124.6674 | 86.4247 | 114.0489 | 67.4502 | 67.4502 | 72.5511 | 132.9432 | 53.2306 | 127.1471 | 157.8475 | 46.3068 | 38.1747 | 108.9237 | 74.769 | 65.1777 | 16.2687 | 90.5802 | 267.3273 | 0 | 67.4113 | 6.0263 | 66.4716 | 123.2972 | 267.011 | 32.9315 | 53.9797 | 0 | 67.5258 | 108.6451 | 101.1049 | 199.4148 | 175.2564 | 83.0912 | 36.3112 | 224.1787 | 163.1608 | 73.6152 | 195.2535 | 124.8725 | 34.4915 | 6.0263 | 84.8906 | 279.2664 | 105.4481 | 197.5269 | 78.0885 | 216.8519 | 119.9549 | 120.9327 | 90.9747 | 184.2663
737 | 198.8152 | 119.6374 | 46.1372 | 123.4568 | 37.7195 | 142.1756 | 146.5145 | 56.9661 | 85.394 | 167.727 | 17.8634 | 52.1826 | 55.6716 | 52.8488 | 66.6458 | 214.1 | 58.3288 | 48.4948 | 17.8634 | 119.2863 | 73.9419 | 128.8185 | 0 | 319.1137 | 85.394 | 184.1936 | 31.0654 | 103.7794 | 166.4194 | 224.0676 | 82.3025 | 66.6458 | 66.6458 | 65.0377 | 85.4646 | 39.3265 | 127.837 | 44.9511 | 31.0654 | 357.8769 | 84.323 | 37.7195 | 116.7188 | 55.1556 | 45.0485 | 134.408 | 64.4005 | 208.5014 | 67.0556 | 75.0655 | 85.394 | 246.3008 | 86.8942 | 37.7195 | 0 | 42.8559 | 41.737 | 80.3313 | 66.6458 | 16.0747 | 77.1572 | 225.9481 | 107.472 | 123.1807 | 85.394 | 112.6888 | 66.6458 | 66.6458 | 71.6859 | 131.3578 | 52.5958 | 125.6309 | 155.9651 | 45.7546 | 37.7195 | 107.6247 | 73.8774 | 64.4005 | 16.0747 | 89.5 | 264.1393 | 0 | 66.6074 | 5.9545 | 65.6789 | 121.8268 | 263.8268 | 32.5388 | 53.336 | 0 | 66.7205 | 107.3495 | 99.8991 | 197.0367 | 173.1664 | 82.1003 | 35.8782 | 221.5053 | 161.215 | 72.7373 | 192.925 | 123.3833 | 34.0802 | 5.9545 | 83.8782 | 275.936 | 104.1906 | 195.1713 | 77.1572 | 214.2659 | 118.5244 | 119.4905 | 89.8898 | 182.0689
738 | 196.5324 | 118.2637 | 45.6075 | 122.0392 | 37.2864 | 140.5431 | 144.8322 | 56.312 | 84.4135 | 165.8011 | 17.6583 | 51.5835 | 55.0324 | 52.242 | 65.8805 | 211.6416 | 57.6591 | 47.938 | 17.6583 | 117.9166 | 73.0929 | 127.3394 | 0 | 315.4495 | 84.4135 | 182.0786 | 30.7087 | 102.5878 | 164.5085 | 221.4948 | 81.3575 | 65.8805 | 65.8805 | 64.2909 | 84.4832 | 38.8749 | 126.3692 | 44.4349 | 30.7087 | 353.7676 | 83.3548 | 37.2864 | 115.3786 | 54.5223 | 44.5312 | 132.8647 | 63.661 | 206.1073 | 66.2857 | 74.2035 | 84.4135 | 243.4728 | 85.8965 | 37.2864 | 0 | 42.3638 | 41.2578 | 79.4089 | 65.8805 | 15.8901 | 76.2713 | 223.3537 | 106.238 | 121.7663 | 84.4135 | 111.3949 | 65.8805 | 65.8805 | 70.8628 | 129.8495 | 51.9919 | 124.1883 | 154.1743 | 45.2292 | 37.2864 | 106.3889 | 73.0291 | 63.661 | 15.8901 | 88.4724 | 261.1064 | 0 | 65.8426 | 5.8861 | 64.9248 | 120.428 | 260.7974 | 32.1651 | 52.7236 | 0 | 65.9544 | 106.1169 | 98.7521 | 194.7743 | 171.1781 | 81.1576 | 35.4662 | 218.9619 | 159.3639 | 71.9021 | 190.7098 | 121.9666 | 33.6888 | 5.8861 | 82.9151 | 272.7676 | 102.9943 | 192.9303 | 76.2713 | 211.8056 | 117.1635 | 118.1185 | 88.8577 | 179.9783
739 | 203.3077 | 122.3408 | 47.1798 | 126.2464 | 38.5718 | 145.3882 | 149.8252 | 58.2533 | 87.3236 | 171.517 | 18.2671 | 53.3618 | 56.9296 | 54.043 | 68.1517 | 218.9379 | 59.6469 | 49.5906 | 18.2671 | 121.9817 | 75.6127 | 131.7294 | 0 | 326.3244 | 87.3236 | 188.3557 | 31.7673 | 106.1244 | 170.1798 | 229.1307 | 84.1623 | 68.1517 | 68.1517 | 66.5073 | 87.3957 | 40.2151 | 130.7257 | 45.9668 | 31.7673 | 365.9636 | 86.2284 | 38.5718 | 119.3562 | 56.4019 | 46.0664 | 137.4451 | 65.8557 | 213.2127 | 68.5708 | 76.7617 | 87.3236 | 251.8663 | 88.8577 | 38.5718 | 0 | 43.8242 | 42.6801 | 82.1465 | 68.1517 | 16.4379 | 78.9007 | 231.0537 | 109.9005 | 125.9642 | 87.3236 | 115.2352 | 68.1517 | 68.1517 | 73.3057 | 134.326 | 53.7843 | 128.4696 | 159.4894 | 46.7884 | 38.5718 | 110.0566 | 75.5467 | 65.8557 | 16.4379 | 91.5224 | 270.1079 | 0 | 68.1125 | 6.089 | 67.163 | 124.5796 | 269.7883 | 33.274 | 54.5412 | 0 | 68.2281 | 109.7752 | 102.1565 | 201.489 | 177.0793 | 83.9554 | 36.6889 | 226.5105 | 164.8579 | 74.3809 | 197.2844 | 126.1713 | 34.8503 | 6.089 | 85.7736 | 282.1711 | 106.5449 | 199.5814 | 78.9007 | 219.1075 | 121.2026 | 122.1906 | 91.921 | 186.183
740 | 208.1938 | 125.281 | 48.3136 | 129.2805 | 39.4988 | 148.8823 | 153.426 | 59.6533 | 89.4223 | 175.6391 | 18.7061 | 54.6442 | 58.2978 | 55.3418 | 69.7896 | 224.1996 | 61.0804 | 50.7824 | 18.7061 | 124.9133 | 77.4299 | 134.8952 | 0 | 334.167 | 89.4223 | 192.8824 | 32.5308 | 108.6749 | 174.2698 | 234.6374 | 86.1849 | 69.7896 | 69.7896 | 68.1057 | 89.4961 | 41.1816 | 133.8674 | 47.0715 | 32.5308 | 374.7588 | 88.3007 | 39.4988 | 122.2247 | 57.7574 | 47.1735 | 140.7483 | 67.4384 | 218.3369 | 70.2188 | 78.6065 | 89.4223 | 257.9194 | 90.9932 | 39.4988 | 0 | 44.8775 | 43.7059 | 84.1207 | 69.7896 | 16.8329 | 80.7969 | 236.6066 | 112.5417 | 128.9915 | 89.4223 | 118.0046 | 69.7896 | 69.7896 | 75.0675 | 137.5543 | 55.0769 | 131.5572 | 163.3224 | 47.9129 | 39.4988 | 112.7016 | 77.3623 | 67.4384 | 16.8329 | 93.722 | 276.5994 | 0 | 69.7495 | 6.2354 | 68.7771 | 127.5737 | 276.2721 | 34.0737 | 55.852 | 0 | 69.8679 | 112.4134 | 104.6116 | 206.3314 | 181.3351 | 85.9731 | 37.5706 | 231.9542 | 168.8199 | 76.1685 | 202.0258 | 129.2036 | 35.6878 | 6.2354 | 87.835 | 288.9525 | 109.1055 | 204.378 | 80.7969 | 224.3733 | 124.1155 | 125.1272 | 94.1302 | 190.6575
741 | 203.0162 | 122.1654 | 47.1121 | 126.0654 | 38.5165 | 145.1798 | 149.6104 | 58.1698 | 87.1984 | 171.2711 | 18.2409 | 53.2853 | 56.848 | 53.9655 | 68.054 | 218.6239 | 59.5613 | 49.5195 | 18.2409 | 121.8068 | 75.5043 | 131.5405 | 0 | 325.8565 | 87.1984 | 188.0856 | 31.7218 | 105.9723 | 169.9358 | 228.8021 | 84.0416 | 68.054 | 68.054 | 66.412 | 87.2704 | 40.1575 | 130.5382 | 45.9009 | 31.7218 | 365.4388 | 86.1047 | 38.5165 | 119.1851 | 56.3211 | 46.0004 | 137.248 | 65.7613 | 212.907 | 68.4725 | 76.6516 | 87.1984 | 251.5052 | 88.7303 | 38.5165 | 0 | 43.7614 | 42.6189 | 82.0287 | 68.054 | 16.4143 | 78.7876 | 230.7224 | 109.7429 | 125.7835 | 87.1984 | 115.0699 | 68.054 | 68.054 | 73.2006 | 134.1334 | 53.7072 | 128.2854 | 159.2607 | 46.7214 | 38.5165 | 109.8988 | 75.4384 | 65.7613 | 16.4143 | 91.3912 | 269.7206 | 0 | 68.0148 | 6.0803 | 67.0667 | 124.401 | 269.4014 | 33.2263 | 54.463 | 0 | 68.1303 | 109.6178 | 102.01 | 201.2001 | 176.8254 | 83.8351 | 36.6363 | 226.1857 | 164.6215 | 74.2742 | 197.0016 | 125.9904 | 34.8003 | 6.0803 | 85.6506 | 281.7665 | 106.3922 | 199.2953 | 78.7876 | 218.7933 | 121.0288 | 122.0154 | 91.7892 | 185.916
742 | 195.523 | 117.6563 | 45.3732 | 121.4124 | 37.0949 | 139.8213 | 144.0884 | 56.0228 | 83.98 | 164.9496 | 17.5676 | 51.3185 | 54.7497 | 51.9737 | 65.5422 | 210.5547 | 57.363 | 47.6918 | 17.5676 | 117.311 | 72.7175 | 126.6854 | 0 | 313.8294 | 83.98 | 181.1435 | 30.551 | 102.0609 | 163.6636 | 220.3572 | 80.9397 | 65.5422 | 65.5422 | 63.9607 | 84.0493 | 38.6753 | 125.7202 | 44.2067 | 30.551 | 351.9507 | 82.9266 | 37.0949 | 114.7861 | 54.2423 | 44.3025 | 132.1823 | 63.3341 | 205.0488 | 65.9452 | 73.8224 | 83.98 | 242.2223 | 85.4553 | 37.0949 | 0 | 42.1462 | 41.0459 | 79.0011 | 65.5422 | 15.8085 | 75.8796 | 222.2066 | 105.6924 | 121.1409 | 83.98 | 110.8228 | 65.5422 | 65.5422 | 70.4988 | 129.1826 | 51.7249 | 123.5505 | 153.3825 | 44.9969 | 37.0949 | 105.8425 | 72.654 | 63.3341 | 15.8085 | 88.018 | 259.7654 | 0 | 65.5045 | 5.8559 | 64.5913 | 119.8094 | 259.458 | 32 | 52.4528 | 0 | 65.6156 | 105.5719 | 98.2449 | 193.7739 | 170.2989 | 80.7408 | 35.2841 | 217.8373 | 158.5454 | 71.5328 | 189.7304 | 121.3402 | 33.5158 | 5.8559 | 82.4893 | 271.3667 | 102.4653 | 191.9394 | 75.8796 | 210.7178 | 116.5617 | 117.5119 | 88.4013 | 179.054
743 | 186.635 | 112.308 | 43.3107 | 115.8933 | 35.4086 | 133.4654 | 137.5385 | 53.4761 | 80.1625 | 157.4514 | 16.7691 | 48.9857 | 52.261 | 49.6111 | 62.5628 | 200.9834 | 54.7554 | 45.5238 | 16.7691 | 111.9783 | 69.412 | 120.9266 | 0 | 299.5635 | 80.1625 | 172.9092 | 29.1622 | 97.4215 | 156.2239 | 210.3403 | 77.2604 | 62.5628 | 62.5628 | 61.0532 | 80.2287 | 36.9172 | 120.0052 | 42.1972 | 29.1622 | 335.9519 | 79.157 | 35.4086 | 109.5682 | 51.7766 | 42.2887 | 126.1736 | 60.455 | 195.7278 | 62.9475 | 70.4667 | 80.1625 | 231.2115 | 81.5707 | 35.4086 | 0 | 40.2303 | 39.1801 | 75.4099 | 62.5628 | 15.0899 | 72.4303 | 212.1057 | 100.8879 | 115.6342 | 80.1625 | 105.7851 | 62.5628 | 62.5628 | 67.2941 | 123.3103 | 49.3736 | 117.9342 | 146.4101 | 42.9515 | 35.4086 | 101.0312 | 69.3513 | 60.455 | 15.0899 | 84.0169 | 247.9571 | 0 | 62.5268 | 5.5897 | 61.6552 | 114.3632 | 247.6637 | 30.5453 | 50.0684 | 0 | 62.6329 | 100.7728 | 93.7789 | 184.9655 | 162.5575 | 77.0705 | 33.6801 | 207.935 | 151.3384 | 68.2811 | 181.1057 | 115.8244 | 31.9923 | 5.5897 | 78.7395 | 259.0311 | 97.8075 | 183.2143 | 72.4303 | 201.1391 | 111.2631 | 112.1701 | 84.3828 | 170.9146
744 | 177.4554 | 106.7842 | 41.1805 | 110.1932 | 33.6671 | 126.9009 | 130.7737 | 50.8459 | 76.2197 | 149.7072 | 15.9443 | 46.5764 | 49.6905 | 47.171 | 59.4857 | 191.0981 | 52.0623 | 43.2847 | 15.9443 | 106.4707 | 65.998 | 114.9789 | 0 | 284.8296 | 76.2197 | 164.4047 | 27.7279 | 92.6298 | 148.5401 | 199.9948 | 73.4603 | 59.4857 | 59.4857 | 58.0504 | 76.2827 | 35.1014 | 114.1028 | 40.1217 | 27.7279 | 319.4283 | 75.2637 | 33.6671 | 104.1791 | 49.23 | 40.2087 | 119.9678 | 57.4816 | 186.101 | 59.8515 | 67.0008 | 76.2197 | 219.8394 | 77.5587 | 33.6671 | 0 | 38.2516 | 37.253 | 71.7009 | 59.4857 | 14.3477 | 68.8678 | 201.6733 | 95.9257 | 109.9468 | 76.2197 | 100.5821 | 59.4857 | 59.4857 | 63.9843 | 117.2453 | 46.9452 | 112.1337 | 139.209 | 40.8389 | 33.6671 | 96.062 | 65.9403 | 57.4816 | 14.3477 | 79.8846 | 235.7614 | 0 | 59.4514 | 5.3148 | 58.6227 | 108.7383 | 235.4824 | 29.043 | 47.6058 | 0 | 59.5524 | 95.8164 | 89.1664 | 175.868 | 154.5622 | 73.2798 | 32.0236 | 197.7078 | 143.8948 | 64.9227 | 172.1981 | 110.1276 | 30.4188 | 5.3148 | 74.8667 | 246.2907 | 92.9969 | 174.203 | 68.8678 | 191.2462 | 105.7907 | 106.653 | 80.2325 | 162.5083

## Aportes
Aportes - Aporte natural I(h,t)
hm3/h.
hora | AMANI | BETANIA | CALIMA | EL QUIMBO | ESMERALDA | GUAVIO | ITUANGO | PENOL | PLAYAS | PORCE 2 | PORCE 3 | PRADO | PUNCHINA | RIOGRANDE2 | SALVAJINA | SAN LORENZO | TOPOCORO | URRA
| hm3/h | hm3/h | hm3/h | hm3/h | hm3/h | hm3/h | hm3/h | hm3/h | hm3/h | hm3/h | hm3/h | hm3/h | hm3/h | hm3/h | hm3/h | hm3/h | hm3/h | hm3/h
1 | 0.10224 | 1.2418 | 0.008928 | 1.18 | 0.57596 | 0.45223 | 1.1115 | 0.039204 | 0.042336 | 0.061668 | 0.016632 | 0.042624 | 0.069372 | 0.06048 | 0.3519 | 0.075888 | 0.85136 | 0.87721
2 | 0.10224 | 1.2418 | 0.008928 | 1.18 | 0.57596 | 0.45223 | 1.1115 | 0.039204 | 0.042336 | 0.061668 | 0.016632 | 0.042624 | 0.069372 | 0.06048 | 0.3519 | 0.075888 | 0.85136 | 0.87721
3 | 0.10224 | 1.2418 | 0.008928 | 1.18 | 0.57596 | 0.45223 | 1.1115 | 0.039204 | 0.042336 | 0.061668 | 0.016632 | 0.042624 | 0.069372 | 0.06048 | 0.3519 | 0.075888 | 0.85136 | 0.87721
4 | 0.10224 | 1.2418 | 0.008928 | 1.18 | 0.57596 | 0.45223 | 1.1115 | 0.039204 | 0.042336 | 0.061668 | 0.016632 | 0.042624 | 0.069372 | 0.06048 | 0.3519 | 0.075888 | 0.85136 | 0.87721
5 | 0.10224 | 1.2418 | 0.008928 | 1.18 | 0.57596 | 0.45223 | 1.1115 | 0.039204 | 0.042336 | 0.061668 | 0.016632 | 0.042624 | 0.069372 | 0.06048 | 0.3519 | 0.075888 | 0.85136 | 0.87721
6 | 0.10224 | 1.2418 | 0.008928 | 1.18 | 0.57596 | 0.45223 | 1.1115 | 0.039204 | 0.042336 | 0.061668 | 0.016632 | 0.042624 | 0.069372 | 0.06048 | 0.3519 | 0.075888 | 0.85136 | 0.87721
7 | 0.10224 | 1.2418 | 0.008928 | 1.18 | 0.57596 | 0.45223 | 1.1115 | 0.039204 | 0.042336 | 0.061668 | 0.016632 | 0.042624 | 0.069372 | 0.06048 | 0.3519 | 0.075888 | 0.85136 | 0.87721
8 | 0.10224 | 1.2418 | 0.008928 | 1.18 | 0.57596 | 0.45223 | 1.1115 | 0.039204 | 0.042336 | 0.061668 | 0.016632 | 0.042624 | 0.069372 | 0.06048 | 0.3519 | 0.075888 | 0.85136 | 0.87721
9 | 0.10224 | 1.2418 | 0.008928 | 1.18 | 0.57596 | 0.45223 | 1.1115 | 0.039204 | 0.042336 | 0.061668 | 0.016632 | 0.042624 | 0.069372 | 0.06048 | 0.3519 | 0.075888 | 0.85136 | 0.87721
10 | 0.10224 | 1.2418 | 0.008928 | 1.18 | 0.57596 | 0.45223 | 1.1115 | 0.039204 | 0.042336 | 0.061668 | 0.016632 | 0.042624 | 0.069372 | 0.06048 | 0.3519 | 0.075888 | 0.85136 | 0.87721
11 | 0.10224 | 1.2418 | 0.008928 | 1.18 | 0.57596 | 0.45223 | 1.1115 | 0.039204 | 0.042336 | 0.061668 | 0.016632 | 0.042624 | 0.069372 | 0.06048 | 0.3519 | 0.075888 | 0.85136 | 0.87721
12 | 0.10224 | 1.2418 | 0.008928 | 1.18 | 0.57596 | 0.45223 | 1.1115 | 0.039204 | 0.042336 | 0.061668 | 0.016632 | 0.042624 | 0.069372 | 0.06048 | 0.3519 | 0.075888 | 0.85136 | 0.87721
13 | 0.10224 | 1.2418 | 0.008928 | 1.18 | 0.57596 | 0.45223 | 1.1115 | 0.039204 | 0.042336 | 0.061668 | 0.016632 | 0.042624 | 0.069372 | 0.06048 | 0.3519 | 0.075888 | 0.85136 | 0.87721
14 | 0.10224 | 1.2418 | 0.008928 | 1.18 | 0.57596 | 0.45223 | 1.1115 | 0.039204 | 0.042336 | 0.061668 | 0.016632 | 0.042624 | 0.069372 | 0.06048 | 0.3519 | 0.075888 | 0.85136 | 0.87721
15 | 0.10224 | 1.2418 | 0.008928 | 1.18 | 0.57596 | 0.45223 | 1.1115 | 0.039204 | 0.042336 | 0.061668 | 0.016632 | 0.042624 | 0.069372 | 0.06048 | 0.3519 | 0.075888 | 0.85136 | 0.87721
16 | 0.10224 | 1.2418 | 0.008928 | 1.18 | 0.57596 | 0.45223 | 1.1115 | 0.039204 | 0.042336 | 0.061668 | 0.016632 | 0.042624 | 0.069372 | 0.06048 | 0.3519 | 0.075888 | 0.85136 | 0.87721
17 | 0.10224 | 1.2418 | 0.008928 | 1.18 | 0.57596 | 0.45223 | 1.1115 | 0.039204 | 0.042336 | 0.061668 | 0.016632 | 0.042624 | 0.069372 | 0.06048 | 0.3519 | 0.075888 | 0.85136 | 0.87721
18 | 0.10224 | 1.2418 | 0.008928 | 1.18 | 0.57596 | 0.45223 | 1.1115 | 0.039204 | 0.042336 | 0.061668 | 0.016632 | 0.042624 | 0.069372 | 0.06048 | 0.3519 | 0.075888 | 0.85136 | 0.87721
19 | 0.10224 | 1.2418 | 0.008928 | 1.18 | 0.57596 | 0.45223 | 1.1115 | 0.039204 | 0.042336 | 0.061668 | 0.016632 | 0.042624 | 0.069372 | 0.06048 | 0.3519 | 0.075888 | 0.85136 | 0.87721
20 | 0.10224 | 1.2418 | 0.008928 | 1.18 | 0.57596 | 0.45223 | 1.1115 | 0.039204 | 0.042336 | 0.061668 | 0.016632 | 0.042624 | 0.069372 | 0.06048 | 0.3519 | 0.075888 | 0.85136 | 0.87721
21 | 0.10224 | 1.2418 | 0.008928 | 1.18 | 0.57596 | 0.45223 | 1.1115 | 0.039204 | 0.042336 | 0.061668 | 0.016632 | 0.042624 | 0.069372 | 0.06048 | 0.3519 | 0.075888 | 0.85136 | 0.87721
22 | 0.10224 | 1.2418 | 0.008928 | 1.18 | 0.57596 | 0.45223 | 1.1115 | 0.039204 | 0.042336 | 0.061668 | 0.016632 | 0.042624 | 0.069372 | 0.06048 | 0.3519 | 0.075888 | 0.85136 | 0.87721
23 | 0.10224 | 1.2418 | 0.008928 | 1.18 | 0.57596 | 0.45223 | 1.1115 | 0.039204 | 0.042336 | 0.061668 | 0.016632 | 0.042624 | 0.069372 | 0.06048 | 0.3519 | 0.075888 | 0.85136 | 0.87721
24 | 0.10224 | 1.2418 | 0.008928 | 1.18 | 0.57596 | 0.45223 | 1.1115 | 0.039204 | 0.042336 | 0.061668 | 0.016632 | 0.042624 | 0.069372 | 0.06048 | 0.3519 | 0.075888 | 0.85136 | 0.87721
25 | 0.0882 | 1.5799 | 0.02682 | 1.6983 | 0.98838 | 0.82602 | 1.0959 | 0.0396 | 0.046368 | 0.06264 | 0.00234 | 0.02448 | 0.068508 | 0.065268 | 0.44482 | 0.074376 | 0.66388 | 1.1719
26 | 0.0882 | 1.5799 | 0.02682 | 1.6983 | 0.98838 | 0.82602 | 1.0959 | 0.0396 | 0.046368 | 0.06264 | 0.00234 | 0.02448 | 0.068508 | 0.065268 | 0.44482 | 0.074376 | 0.66388 | 1.1719
27 | 0.0882 | 1.5799 | 0.02682 | 1.6983 | 0.98838 | 0.82602 | 1.0959 | 0.0396 | 0.046368 | 0.06264 | 0.00234 | 0.02448 | 0.068508 | 0.065268 | 0.44482 | 0.074376 | 0.66388 | 1.1719
28 | 0.0882 | 1.5799 | 0.02682 | 1.6983 | 0.98838 | 0.82602 | 1.0959 | 0.0396 | 0.046368 | 0.06264 | 0.00234 | 0.02448 | 0.068508 | 0.065268 | 0.44482 | 0.074376 | 0.66388 | 1.1719
29 | 0.0882 | 1.5799 | 0.02682 | 1.6983 | 0.98838 | 0.82602 | 1.0959 | 0.0396 | 0.046368 | 0.06264 | 0.00234 | 0.02448 | 0.068508 | 0.065268 | 0.44482 | 0.074376 | 0.66388 | 1.1719
30 | 0.0882 | 1.5799 | 0.02682 | 1.6983 | 0.98838 | 0.82602 | 1.0959 | 0.0396 | 0.046368 | 0.06264 | 0.00234 | 0.02448 | 0.068508 | 0.065268 | 0.44482 | 0.074376 | 0.66388 | 1.1719
31 | 0.0882 | 1.5799 | 0.02682 | 1.6983 | 0.98838 | 0.82602 | 1.0959 | 0.0396 | 0.046368 | 0.06264 | 0.00234 | 0.02448 | 0.068508 | 0.065268 | 0.44482 | 0.074376 | 0.66388 | 1.1719
32 | 0.0882 | 1.5799 | 0.02682 | 1.6983 | 0.98838 | 0.82602 | 1.0959 | 0.0396 | 0.046368 | 0.06264 | 0.00234 | 0.02448 | 0.068508 | 0.065268 | 0.44482 | 0.074376 | 0.66388 | 1.1719
33 | 0.0882 | 1.5799 | 0.02682 | 1.6983 | 0.98838 | 0.82602 | 1.0959 | 0.0396 | 0.046368 | 0.06264 | 0.00234 | 0.02448 | 0.068508 | 0.065268 | 0.44482 | 0.074376 | 0.66388 | 1.1719
34 | 0.0882 | 1.5799 | 0.02682 | 1.6983 | 0.98838 | 0.82602 | 1.0959 | 0.0396 | 0.046368 | 0.06264 | 0.00234 | 0.02448 | 0.068508 | 0.065268 | 0.44482 | 0.074376 | 0.66388 | 1.1719
35 | 0.0882 | 1.5799 | 0.02682 | 1.6983 | 0.98838 | 0.82602 | 1.0959 | 0.0396 | 0.046368 | 0.06264 | 0.00234 | 0.02448 | 0.068508 | 0.065268 | 0.44482 | 0.074376 | 0.66388 | 1.1719
36 | 0.0882 | 1.5799 | 0.02682 | 1.6983 | 0.98838 | 0.82602 | 1.0959 | 0.0396 | 0.046368 | 0.06264 | 0.00234 | 0.02448 | 0.068508 | 0.065268 | 0.44482 | 0.074376 | 0.66388 | 1.1719
37 | 0.0882 | 1.5799 | 0.02682 | 1.6983 | 0.98838 | 0.82602 | 1.0959 | 0.0396 | 0.046368 | 0.06264 | 0.00234 | 0.02448 | 0.068508 | 0.065268 | 0.44482 | 0.074376 | 0.66388 | 1.1719
38 | 0.0882 | 1.5799 | 0.02682 | 1.6983 | 0.98838 | 0.82602 | 1.0959 | 0.0396 | 0.046368 | 0.06264 | 0.00234 | 0.02448 | 0.068508 | 0.065268 | 0.44482 | 0.074376 | 0.66388 | 1.1719
39 | 0.0882 | 1.5799 | 0.02682 | 1.6983 | 0.98838 | 0.82602 | 1.0959 | 0.0396 | 0.046368 | 0.06264 | 0.00234 | 0.02448 | 0.068508 | 0.065268 | 0.44482 | 0.074376 | 0.66388 | 1.1719
40 | 0.0882 | 1.5799 | 0.02682 | 1.6983 | 0.98838 | 0.82602 | 1.0959 | 0.0396 | 0.046368 | 0.06264 | 0.00234 | 0.02448 | 0.068508 | 0.065268 | 0.44482 | 0.074376 | 0.66388 | 1.1719
41 | 0.0882 | 1.5799 | 0.02682 | 1.6983 | 0.98838 | 0.82602 | 1.0959 | 0.0396 | 0.046368 | 0.06264 | 0.00234 | 0.02448 | 0.068508 | 0.065268 | 0.44482 | 0.074376 | 0.66388 | 1.1719
42 | 0.0882 | 1.5799 | 0.02682 | 1.6983 | 0.98838 | 0.82602 | 1.0959 | 0.0396 | 0.046368 | 0.06264 | 0.00234 | 0.02448 | 0.068508 | 0.065268 | 0.44482 | 0.074376 | 0.66388 | 1.1719
43 | 0.0882 | 1.5799 | 0.02682 | 1.6983 | 0.98838 | 0.82602 | 1.0959 | 0.0396 | 0.046368 | 0.06264 | 0.00234 | 0.02448 | 0.068508 | 0.065268 | 0.44482 | 0.074376 | 0.66388 | 1.1719
44 | 0.0882 | 1.5799 | 0.02682 | 1.6983 | 0.98838 | 0.82602 | 1.0959 | 0.0396 | 0.046368 | 0.06264 | 0.00234 | 0.02448 | 0.068508 | 0.065268 | 0.44482 | 0.074376 | 0.66388 | 1.1719
45 | 0.0882 | 1.5799 | 0.02682 | 1.6983 | 0.98838 | 0.82602 | 1.0959 | 0.0396 | 0.046368 | 0.06264 | 0.00234 | 0.02448 | 0.068508 | 0.065268 | 0.44482 | 0.074376 | 0.66388 | 1.1719
46 | 0.0882 | 1.5799 | 0.02682 | 1.6983 | 0.98838 | 0.82602 | 1.0959 | 0.0396 | 0.046368 | 0.06264 | 0.00234 | 0.02448 | 0.068508 | 0.065268 | 0.44482 | 0.074376 | 0.66388 | 1.1719
47 | 0.0882 | 1.5799 | 0.02682 | 1.6983 | 0.98838 | 0.82602 | 1.0959 | 0.0396 | 0.046368 | 0.06264 | 0.00234 | 0.02448 | 0.068508 | 0.065268 | 0.44482 | 0.074376 | 0.66388 | 1.1719
48 | 0.0882 | 1.5799 | 0.02682 | 1.6983 | 0.98838 | 0.82602 | 1.0959 | 0.0396 | 0.046368 | 0.06264 | 0.00234 | 0.02448 | 0.068508 | 0.065268 | 0.44482 | 0.074376 | 0.66388 | 1.1719
49 | 0.095148 | 2.3623 | 0.026856 | 3.1612 | 1.2508 | 0.69473 | 1.0884 | 0.038664 | 0.042264 | 0.05814 | 0.0279 | 0.048276 | 0.067104 | 0.05832 | 0.87444 | 0.073404 | 1.1017 | 1.4403
50 | 0.095148 | 2.3623 | 0.026856 | 3.1612 | 1.2508 | 0.69473 | 1.0884 | 0.038664 | 0.042264 | 0.05814 | 0.0279 | 0.048276 | 0.067104 | 0.05832 | 0.87444 | 0.073404 | 1.1017 | 1.4403
51 | 0.095148 | 2.3623 | 0.026856 | 3.1612 | 1.2508 | 0.69473 | 1.0884 | 0.038664 | 0.042264 | 0.05814 | 0.0279 | 0.048276 | 0.067104 | 0.05832 | 0.87444 | 0.073404 | 1.1017 | 1.4403
52 | 0.095148 | 2.3623 | 0.026856 | 3.1612 | 1.2508 | 0.69473 | 1.0884 | 0.038664 | 0.042264 | 0.05814 | 0.0279 | 0.048276 | 0.067104 | 0.05832 | 0.87444 | 0.073404 | 1.1017 | 1.4403
53 | 0.095148 | 2.3623 | 0.026856 | 3.1612 | 1.2508 | 0.69473 | 1.0884 | 0.038664 | 0.042264 | 0.05814 | 0.0279 | 0.048276 | 0.067104 | 0.05832 | 0.87444 | 0.073404 | 1.1017 | 1.4403
54 | 0.095148 | 2.3623 | 0.026856 | 3.1612 | 1.2508 | 0.69473 | 1.0884 | 0.038664 | 0.042264 | 0.05814 | 0.0279 | 0.048276 | 0.067104 | 0.05832 | 0.87444 | 0.073404 | 1.1017 | 1.4403
55 | 0.095148 | 2.3623 | 0.026856 | 3.1612 | 1.2508 | 0.69473 | 1.0884 | 0.038664 | 0.042264 | 0.05814 | 0.0279 | 0.048276 | 0.067104 | 0.05832 | 0.87444 | 0.073404 | 1.1017 | 1.4403
56 | 0.095148 | 2.3623 | 0.026856 | 3.1612 | 1.2508 | 0.69473 | 1.0884 | 0.038664 | 0.042264 | 0.05814 | 0.0279 | 0.048276 | 0.067104 | 0.05832 | 0.87444 | 0.073404 | 1.1017 | 1.4403
57 | 0.095148 | 2.3623 | 0.026856 | 3.1612 | 1.2508 | 0.69473 | 1.0884 | 0.038664 | 0.042264 | 0.05814 | 0.0279 | 0.048276 | 0.067104 | 0.05832 | 0.87444 | 0.073404 | 1.1017 | 1.4403
58 | 0.095148 | 2.3623 | 0.026856 | 3.1612 | 1.2508 | 0.69473 | 1.0884 | 0.038664 | 0.042264 | 0.05814 | 0.0279 | 0.048276 | 0.067104 | 0.05832 | 0.87444 | 0.073404 | 1.1017 | 1.4403
59 | 0.095148 | 2.3623 | 0.026856 | 3.1612 | 1.2508 | 0.69473 | 1.0884 | 0.038664 | 0.042264 | 0.05814 | 0.0279 | 0.048276 | 0.067104 | 0.05832 | 0.87444 | 0.073404 | 1.1017 | 1.4403
60 | 0.095148 | 2.3623 | 0.026856 | 3.1612 | 1.2508 | 0.69473 | 1.0884 | 0.038664 | 0.042264 | 0.05814 | 0.0279 | 0.048276 | 0.067104 | 0.05832 | 0.87444 | 0.073404 | 1.1017 | 1.4403
61 | 0.095148 | 2.3623 | 0.026856 | 3.1612 | 1.2508 | 0.69473 | 1.0884 | 0.038664 | 0.042264 | 0.05814 | 0.0279 | 0.048276 | 0.067104 | 0.05832 | 0.87444 | 0.073404 | 1.1017 | 1.4403
62 | 0.095148 | 2.3623 | 0.026856 | 3.1612 | 1.2508 | 0.69473 | 1.0884 | 0.038664 | 0.042264 | 0.05814 | 0.0279 | 0.048276 | 0.067104 | 0.05832 | 0.87444 | 0.073404 | 1.1017 | 1.4403
63 | 0.095148 | 2.3623 | 0.026856 | 3.1612 | 1.2508 | 0.69473 | 1.0884 | 0.038664 | 0.042264 | 0.05814 | 0.0279 | 0.048276 | 0.067104 | 0.05832 | 0.87444 | 0.073404 | 1.1017 | 1.4403
64 | 0.095148 | 2.3623 | 0.026856 | 3.1612 | 1.2508 | 0.69473 | 1.0884 | 0.038664 | 0.042264 | 0.05814 | 0.0279 | 0.048276 | 0.067104 | 0.05832 | 0.87444 | 0.073404 | 1.1017 | 1.4403
65 | 0.095148 | 2.3623 | 0.026856 | 3.1612 | 1.2508 | 0.69473 | 1.0884 | 0.038664 | 0.042264 | 0.05814 | 0.0279 | 0.048276 | 0.067104 | 0.05832 | 0.87444 | 0.073404 | 1.1017 | 1.4403
66 | 0.095148 | 2.3623 | 0.026856 | 3.1612 | 1.2508 | 0.69473 | 1.0884 | 0.038664 | 0.042264 | 0.05814 | 0.0279 | 0.048276 | 0.067104 | 0.05832 | 0.87444 | 0.073404 | 1.1017 | 1.4403
67 | 0.095148 | 2.3623 | 0.026856 | 3.1612 | 1.2508 | 0.69473 | 1.0884 | 0.038664 | 0.042264 | 0.05814 | 0.0279 | 0.048276 | 0.067104 | 0.05832 | 0.87444 | 0.073404 | 1.1017 | 1.4403
68 | 0.095148 | 2.3623 | 0.026856 | 3.1612 | 1.2508 | 0.69473 | 1.0884 | 0.038664 | 0.042264 | 0.05814 | 0.0279 | 0.048276 | 0.067104 | 0.05832 | 0.87444 | 0.073404 | 1.1017 | 1.4403
69 | 0.095148 | 2.3623 | 0.026856 | 3.1612 | 1.2508 | 0.69473 | 1.0884 | 0.038664 | 0.042264 | 0.05814 | 0.0279 | 0.048276 | 0.067104 | 0.05832 | 0.87444 | 0.073404 | 1.1017 | 1.4403
70 | 0.095148 | 2.3623 | 0.026856 | 3.1612 | 1.2508 | 0.69473 | 1.0884 | 0.038664 | 0.042264 | 0.05814 | 0.0279 | 0.048276 | 0.067104 | 0.05832 | 0.87444 | 0.073404 | 1.1017 | 1.4403
71 | 0.095148 | 2.3623 | 0.026856 | 3.1612 | 1.2508 | 0.69473 | 1.0884 | 0.038664 | 0.042264 | 0.05814 | 0.0279 | 0.048276 | 0.067104 | 0.05832 | 0.87444 | 0.073404 | 1.1017 | 1.4403
72 | 0.095148 | 2.3623 | 0.026856 | 3.1612 | 1.2508 | 0.69473 | 1.0884 | 0.038664 | 0.042264 | 0.05814 | 0.0279 | 0.048276 | 0.067104 | 0.05832 | 0.87444 | 0.073404 | 1.1017 | 1.4403
73 | 0.09306 | 2.8575 | 0.005256 | 2.5496 | 1.2597 | 0.57337 | 1.1452 | 0.037404 | 0.036756 | 0.071352 | 0.002916 | 0.035856 | 0.066564 | 0.055908 | 0.66377 | 0.0729 | 1.0488 | 2.6314
74 | 0.09306 | 2.8575 | 0.005256 | 2.5496 | 1.2597 | 0.57337 | 1.1452 | 0.037404 | 0.036756 | 0.071352 | 0.002916 | 0.035856 | 0.066564 | 0.055908 | 0.66377 | 0.0729 | 1.0488 | 2.6314
75 | 0.09306 | 2.8575 | 0.005256 | 2.5496 | 1.2597 | 0.57337 | 1.1452 | 0.037404 | 0.036756 | 0.071352 | 0.002916 | 0.035856 | 0.066564 | 0.055908 | 0.66377 | 0.0729 | 1.0488 | 2.6314
76 | 0.09306 | 2.8575 | 0.005256 | 2.5496 | 1.2597 | 0.57337 | 1.1452 | 0.037404 | 0.036756 | 0.071352 | 0.002916 | 0.035856 | 0.066564 | 0.055908 | 0.66377 | 0.0729 | 1.0488 | 2.6314
77 | 0.09306 | 2.8575 | 0.005256 | 2.5496 | 1.2597 | 0.57337 | 1.1452 | 0.037404 | 0.036756 | 0.071352 | 0.002916 | 0.035856 | 0.066564 | 0.055908 | 0.66377 | 0.0729 | 1.0488 | 2.6314
78 | 0.09306 | 2.8575 | 0.005256 | 2.5496 | 1.2597 | 0.57337 | 1.1452 | 0.037404 | 0.036756 | 0.071352 | 0.002916 | 0.035856 | 0.066564 | 0.055908 | 0.66377 | 0.0729 | 1.0488 | 2.6314
79 | 0.09306 | 2.8575 | 0.005256 | 2.5496 | 1.2597 | 0.57337 | 1.1452 | 0.037404 | 0.036756 | 0.071352 | 0.002916 | 0.035856 | 0.066564 | 0.055908 | 0.66377 | 0.0729 | 1.0488 | 2.6314
80 | 0.09306 | 2.8575 | 0.005256 | 2.5496 | 1.2597 | 0.57337 | 1.1452 | 0.037404 | 0.036756 | 0.071352 | 0.002916 | 0.035856 | 0.066564 | 0.055908 | 0.66377 | 0.0729 | 1.0488 | 2.6314
81 | 0.09306 | 2.8575 | 0.005256 | 2.5496 | 1.2597 | 0.57337 | 1.1452 | 0.037404 | 0.036756 | 0.071352 | 0.002916 | 0.035856 | 0.066564 | 0.055908 | 0.66377 | 0.0729 | 1.0488 | 2.6314
82 | 0.09306 | 2.8575 | 0.005256 | 2.5496 | 1.2597 | 0.57337 | 1.1452 | 0.037404 | 0.036756 | 0.071352 | 0.002916 | 0.035856 | 0.066564 | 0.055908 | 0.66377 | 0.0729 | 1.0488 | 2.6314
83 | 0.09306 | 2.8575 | 0.005256 | 2.5496 | 1.2597 | 0.57337 | 1.1452 | 0.037404 | 0.036756 | 0.071352 | 0.002916 | 0.035856 | 0.066564 | 0.055908 | 0.66377 | 0.0729 | 1.0488 | 2.6314
84 | 0.09306 | 2.8575 | 0.005256 | 2.5496 | 1.2597 | 0.57337 | 1.1452 | 0.037404 | 0.036756 | 0.071352 | 0.002916 | 0.035856 | 0.066564 | 0.055908 | 0.66377 | 0.0729 | 1.0488 | 2.6314
85 | 0.09306 | 2.8575 | 0.005256 | 2.5496 | 1.2597 | 0.57337 | 1.1452 | 0.037404 | 0.036756 | 0.071352 | 0.002916 | 0.035856 | 0.066564 | 0.055908 | 0.66377 | 0.0729 | 1.0488 | 2.6314
86 | 0.09306 | 2.8575 | 0.005256 | 2.5496 | 1.2597 | 0.57337 | 1.1452 | 0.037404 | 0.036756 | 0.071352 | 0.002916 | 0.035856 | 0.066564 | 0.055908 | 0.66377 | 0.0729 | 1.0488 | 2.6314
87 | 0.09306 | 2.8575 | 0.005256 | 2.5496 | 1.2597 | 0.57337 | 1.1452 | 0.037404 | 0.036756 | 0.071352 | 0.002916 | 0.035856 | 0.066564 | 0.055908 | 0.66377 | 0.0729 | 1.0488 | 2.6314
88 | 0.09306 | 2.8575 | 0.005256 | 2.5496 | 1.2597 | 0.57337 | 1.1452 | 0.037404 | 0.036756 | 0.071352 | 0.002916 | 0.035856 | 0.066564 | 0.055908 | 0.66377 | 0.0729 | 1.0488 | 2.6314
89 | 0.09306 | 2.8575 | 0.005256 | 2.5496 | 1.2597 | 0.57337 | 1.1452 | 0.037404 | 0.036756 | 0.071352 | 0.002916 | 0.035856 | 0.066564 | 0.055908 | 0.66377 | 0.0729 | 1.0488 | 2.6314
90 | 0.09306 | 2.8575 | 0.005256 | 2.5496 | 1.2597 | 0.57337 | 1.1452 | 0.037404 | 0.036756 | 0.071352 | 0.002916 | 0.035856 | 0.066564 | 0.055908 | 0.66377 | 0.0729 | 1.0488 | 2.6314
91 | 0.09306 | 2.8575 | 0.005256 | 2.5496 | 1.2597 | 0.57337 | 1.1452 | 0.037404 | 0.036756 | 0.071352 | 0.002916 | 0.035856 | 0.066564 | 0.055908 | 0.66377 | 0.0729 | 1.0488 | 2.6314
92 | 0.09306 | 2.8575 | 0.005256 | 2.5496 | 1.2597 | 0.57337 | 1.1452 | 0.037404 | 0.036756 | 0.071352 | 0.002916 | 0.035856 | 0.066564 | 0.055908 | 0.66377 | 0.0729 | 1.0488 | 2.6314
93 | 0.09306 | 2.8575 | 0.005256 | 2.5496 | 1.2597 | 0.57337 | 1.1452 | 0.037404 | 0.036756 | 0.071352 | 0.002916 | 0.035856 | 0.066564 | 0.055908 | 0.66377 | 0.0729 | 1.0488 | 2.6314
94 | 0.09306 | 2.8575 | 0.005256 | 2.5496 | 1.2597 | 0.57337 | 1.1452 | 0.037404 | 0.036756 | 0.071352 | 0.002916 | 0.035856 | 0.066564 | 0.055908 | 0.66377 | 0.0729 | 1.0488 | 2.6314
95 | 0.09306 | 2.8575 | 0.005256 | 2.5496 | 1.2597 | 0.57337 | 1.1452 | 0.037404 | 0.036756 | 0.071352 | 0.002916 | 0.035856 | 0.066564 | 0.055908 | 0.66377 | 0.0729 | 1.0488 | 2.6314
96 | 0.09306 | 2.8575 | 0.005256 | 2.5496 | 1.2597 | 0.57337 | 1.1452 | 0.037404 | 0.036756 | 0.071352 | 0.002916 | 0.035856 | 0.066564 | 0.055908 | 0.66377 | 0.0729 | 1.0488 | 2.6314
97 | 0.091512 | 1.4463 | 0.02376 | 1.5316 | 0.73181 | 0.46505 | 1.1186 | 0.036828 | 0.050724 | 0.0693 | 0.014148 | 0.063288 | 0.066348 | 0.10865 | 0.35752 | 0.072396 | 0.9486 | 1.392
98 | 0.091512 | 1.4463 | 0.02376 | 1.5316 | 0.73181 | 0.46505 | 1.1186 | 0.036828 | 0.050724 | 0.0693 | 0.014148 | 0.063288 | 0.066348 | 0.10865 | 0.35752 | 0.072396 | 0.9486 | 1.392
99 | 0.091512 | 1.4463 | 0.02376 | 1.5316 | 0.73181 | 0.46505 | 1.1186 | 0.036828 | 0.050724 | 0.0693 | 0.014148 | 0.063288 | 0.066348 | 0.10865 | 0.35752 | 0.072396 | 0.9486 | 1.392
100 | 0.091512 | 1.4463 | 0.02376 | 1.5316 | 0.73181 | 0.46505 | 1.1186 | 0.036828 | 0.050724 | 0.0693 | 0.014148 | 0.063288 | 0.066348 | 0.10865 | 0.35752 | 0.072396 | 0.9486 | 1.392
101 | 0.091512 | 1.4463 | 0.02376 | 1.5316 | 0.73181 | 0.46505 | 1.1186 | 0.036828 | 0.050724 | 0.0693 | 0.014148 | 0.063288 | 0.066348 | 0.10865 | 0.35752 | 0.072396 | 0.9486 | 1.392
102 | 0.091512 | 1.4463 | 0.02376 | 1.5316 | 0.73181 | 0.46505 | 1.1186 | 0.036828 | 0.050724 | 0.0693 | 0.014148 | 0.063288 | 0.066348 | 0.10865 | 0.35752 | 0.072396 | 0.9486 | 1.392
103 | 0.091512 | 1.4463 | 0.02376 | 1.5316 | 0.73181 | 0.46505 | 1.1186 | 0.036828 | 0.050724 | 0.0693 | 0.014148 | 0.063288 | 0.066348 | 0.10865 | 0.35752 | 0.072396 | 0.9486 | 1.392
104 | 0.091512 | 1.4463 | 0.02376 | 1.5316 | 0.73181 | 0.46505 | 1.1186 | 0.036828 | 0.050724 | 0.0693 | 0.014148 | 0.063288 | 0.066348 | 0.10865 | 0.35752 | 0.072396 | 0.9486 | 1.392
105 | 0.091512 | 1.4463 | 0.02376 | 1.5316 | 0.73181 | 0.46505 | 1.1186 | 0.036828 | 0.050724 | 0.0693 | 0.014148 | 0.063288 | 0.066348 | 0.10865 | 0.35752 | 0.072396 | 0.9486 | 1.392
106 | 0.091512 | 1.4463 | 0.02376 | 1.5316 | 0.73181 | 0.46505 | 1.1186 | 0.036828 | 0.050724 | 0.0693 | 0.014148 | 0.063288 | 0.066348 | 0.10865 | 0.35752 | 0.072396 | 0.9486 | 1.392
107 | 0.091512 | 1.4463 | 0.02376 | 1.5316 | 0.73181 | 0.46505 | 1.1186 | 0.036828 | 0.050724 | 0.0693 | 0.014148 | 0.063288 | 0.066348 | 0.10865 | 0.35752 | 0.072396 | 0.9486 | 1.392
108 | 0.091512 | 1.4463 | 0.02376 | 1.5316 | 0.73181 | 0.46505 | 1.1186 | 0.036828 | 0.050724 | 0.0693 | 0.014148 | 0.063288 | 0.066348 | 0.10865 | 0.35752 | 0.072396 | 0.9486 | 1.392
109 | 0.091512 | 1.4463 | 0.02376 | 1.5316 | 0.73181 | 0.46505 | 1.1186 | 0.036828 | 0.050724 | 0.0693 | 0.014148 | 0.063288 | 0.066348 | 0.10865 | 0.35752 | 0.072396 | 0.9486 | 1.392
110 | 0.091512 | 1.4463 | 0.02376 | 1.5316 | 0.73181 | 0.46505 | 1.1186 | 0.036828 | 0.050724 | 0.0693 | 0.014148 | 0.063288 | 0.066348 | 0.10865 | 0.35752 | 0.072396 | 0.9486 | 1.392
111 | 0.091512 | 1.4463 | 0.02376 | 1.5316 | 0.73181 | 0.46505 | 1.1186 | 0.036828 | 0.050724 | 0.0693 | 0.014148 | 0.063288 | 0.066348 | 0.10865 | 0.35752 | 0.072396 | 0.9486 | 1.392
112 | 0.091512 | 1.4463 | 0.02376 | 1.5316 | 0.73181 | 0.46505 | 1.1186 | 0.036828 | 0.050724 | 0.0693 | 0.014148 | 0.063288 | 0.066348 | 0.10865 | 0.35752 | 0.072396 | 0.9486 | 1.392
113 | 0.091512 | 1.4463 | 0.02376 | 1.5316 | 0.73181 | 0.46505 | 1.1186 | 0.036828 | 0.050724 | 0.0693 | 0.014148 | 0.063288 | 0.066348 | 0.10865 | 0.35752 | 0.072396 | 0.9486 | 1.392
114 | 0.091512 | 1.4463 | 0.02376 | 1.5316 | 0.73181 | 0.46505 | 1.1186 | 0.036828 | 0.050724 | 0.0693 | 0.014148 | 0.063288 | 0.066348 | 0.10865 | 0.35752 | 0.072396 | 0.9486 | 1.392
115 | 0.091512 | 1.4463 | 0.02376 | 1.5316 | 0.73181 | 0.46505 | 1.1186 | 0.036828 | 0.050724 | 0.0693 | 0.014148 | 0.063288 | 0.066348 | 0.10865 | 0.35752 | 0.072396 | 0.9486 | 1.392
116 | 0.091512 | 1.4463 | 0.02376 | 1.5316 | 0.73181 | 0.46505 | 1.1186 | 0.036828 | 0.050724 | 0.0693 | 0.014148 | 0.063288 | 0.066348 | 0.10865 | 0.35752 | 0.072396 | 0.9486 | 1.392
117 | 0.091512 | 1.4463 | 0.02376 | 1.5316 | 0.73181 | 0.46505 | 1.1186 | 0.036828 | 0.050724 | 0.0693 | 0.014148 | 0.063288 | 0.066348 | 0.10865 | 0.35752 | 0.072396 | 0.9486 | 1.392
118 | 0.091512 | 1.4463 | 0.02376 | 1.5316 | 0.73181 | 0.46505 | 1.1186 | 0.036828 | 0.050724 | 0.0693 | 0.014148 | 0.063288 | 0.066348 | 0.10865 | 0.35752 | 0.072396 | 0.9486 | 1.392
119 | 0.091512 | 1.4463 | 0.02376 | 1.5316 | 0.73181 | 0.46505 | 1.1186 | 0.036828 | 0.050724 | 0.0693 | 0.014148 | 0.063288 | 0.066348 | 0.10865 | 0.35752 | 0.072396 | 0.9486 | 1.392
120 | 0.091512 | 1.4463 | 0.02376 | 1.5316 | 0.73181 | 0.46505 | 1.1186 | 0.036828 | 0.050724 | 0.0693 | 0.014148 | 0.063288 | 0.066348 | 0.10865 | 0.35752 | 0.072396 | 0.9486 | 1.392
121 | 0.08874 | 0.71802 | 0.01404 | 1.1896 | 0.6638 | 0.41429 | 1.1781 | 0.036324 | 0.12319 | 0.079128 | 0.02322 | 0.065052 | 0.066816 | 0.052812 | 0.28069 | 0.07254 | 1.5884 | 1.0893
122 | 0.08874 | 0.71802 | 0.01404 | 1.1896 | 0.6638 | 0.41429 | 1.1781 | 0.036324 | 0.12319 | 0.079128 | 0.02322 | 0.065052 | 0.066816 | 0.052812 | 0.28069 | 0.07254 | 1.5884 | 1.0893
123 | 0.08874 | 0.71802 | 0.01404 | 1.1896 | 0.6638 | 0.41429 | 1.1781 | 0.036324 | 0.12319 | 0.079128 | 0.02322 | 0.065052 | 0.066816 | 0.052812 | 0.28069 | 0.07254 | 1.5884 | 1.0893
124 | 0.08874 | 0.71802 | 0.01404 | 1.1896 | 0.6638 | 0.41429 | 1.1781 | 0.036324 | 0.12319 | 0.079128 | 0.02322 | 0.065052 | 0.066816 | 0.052812 | 0.28069 | 0.07254 | 1.5884 | 1.0893
125 | 0.08874 | 0.71802 | 0.01404 | 1.1896 | 0.6638 | 0.41429 | 1.1781 | 0.036324 | 0.12319 | 0.079128 | 0.02322 | 0.065052 | 0.066816 | 0.052812 | 0.28069 | 0.07254 | 1.5884 | 1.0893
126 | 0.08874 | 0.71802 | 0.01404 | 1.1896 | 0.6638 | 0.41429 | 1.1781 | 0.036324 | 0.12319 | 0.079128 | 0.02322 | 0.065052 | 0.066816 | 0.052812 | 0.28069 | 0.07254 | 1.5884 | 1.0893
127 | 0.08874 | 0.71802 | 0.01404 | 1.1896 | 0.6638 | 0.41429 | 1.1781 | 0.036324 | 0.12319 | 0.079128 | 0.02322 | 0.065052 | 0.066816 | 0.052812 | 0.28069 | 0.07254 | 1.5884 | 1.0893
128 | 0.08874 | 0.71802 | 0.01404 | 1.1896 | 0.6638 | 0.41429 | 1.1781 | 0.036324 | 0.12319 | 0.079128 | 0.02322 | 0.065052 | 0.066816 | 0.052812 | 0.28069 | 0.07254 | 1.5884 | 1.0893
129 | 0.08874 | 0.71802 | 0.01404 | 1.1896 | 0.6638 | 0.41429 | 1.1781 | 0.036324 | 0.12319 | 0.079128 | 0.02322 | 0.065052 | 0.066816 | 0.052812 | 0.28069 | 0.07254 | 1.5884 | 1.0893
130 | 0.08874 | 0.71802 | 0.01404 | 1.1896 | 0.6638 | 0.41429 | 1.1781 | 0.036324 | 0.12319 | 0.079128 | 0.02322 | 0.065052 | 0.066816 | 0.052812 | 0.28069 | 0.07254 | 1.5884 | 1.0893
131 | 0.08874 | 0.71802 | 0.01404 | 1.1896 | 0.6638 | 0.41429 | 1.1781 | 0.036324 | 0.12319 | 0.079128 | 0.02322 | 0.065052 | 0.066816 | 0.052812 | 0.28069 | 0.07254 | 1.5884 | 1.0893
132 | 0.08874 | 0.71802 | 0.01404 | 1.1896 | 0.6638 | 0.41429 | 1.1781 | 0.036324 | 0.12319 | 0.079128 | 0.02322 | 0.065052 | 0.066816 | 0.052812 | 0.28069 | 0.07254 | 1.5884 | 1.0893
133 | 0.08874 | 0.71802 | 0.01404 | 1.1896 | 0.6638 | 0.41429 | 1.1781 | 0.036324 | 0.12319 | 0.079128 | 0.02322 | 0.065052 | 0.066816 | 0.052812 | 0.28069 | 0.07254 | 1.5884 | 1.0893
134 | 0.08874 | 0.71802 | 0.01404 | 1.1896 | 0.6638 | 0.41429 | 1.1781 | 0.036324 | 0.12319 | 0.079128 | 0.02322 | 0.065052 | 0.066816 | 0.052812 | 0.28069 | 0.07254 | 1.5884 | 1.0893
135 | 0.08874 | 0.71802 | 0.01404 | 1.1896 | 0.6638 | 0.41429 | 1.1781 | 0.036324 | 0.12319 | 0.079128 | 0.02322 | 0.065052 | 0.066816 | 0.052812 | 0.28069 | 0.07254 | 1.5884 | 1.0893
136 | 0.08874 | 0.71802 | 0.01404 | 1.1896 | 0.6638 | 0.41429 | 1.1781 | 0.036324 | 0.12319 | 0.079128 | 0.02322 | 0.065052 | 0.066816 | 0.052812 | 0.28069 | 0.07254 | 1.5884 | 1.0893
137 | 0.08874 | 0.71802 | 0.01404 | 1.1896 | 0.6638 | 0.41429 | 1.1781 | 0.036324 | 0.12319 | 0.079128 | 0.02322 | 0.065052 | 0.066816 | 0.052812 | 0.28069 | 0.07254 | 1.5884 | 1.0893
138 | 0.08874 | 0.71802 | 0.01404 | 1.1896 | 0.6638 | 0.41429 | 1.1781 | 0.036324 | 0.12319 | 0.079128 | 0.02322 | 0.065052 | 0.066816 | 0.052812 | 0.28069 | 0.07254 | 1.5884 | 1.0893
139 | 0.08874 | 0.71802 | 0.01404 | 1.1896 | 0.6638 | 0.41429 | 1.1781 | 0.036324 | 0.12319 | 0.079128 | 0.02322 | 0.065052 | 0.066816 | 0.052812 | 0.28069 | 0.07254 | 1.5884 | 1.0893
140 | 0.08874 | 0.71802 | 0.01404 | 1.1896 | 0.6638 | 0.41429 | 1.1781 | 0.036324 | 0.12319 | 0.079128 | 0.02322 | 0.065052 | 0.066816 | 0.052812 | 0.28069 | 0.07254 | 1.5884 | 1.0893
141 | 0.08874 | 0.71802 | 0.01404 | 1.1896 | 0.6638 | 0.41429 | 1.1781 | 0.036324 | 0.12319 | 0.079128 | 0.02322 | 0.065052 | 0.066816 | 0.052812 | 0.28069 | 0.07254 | 1.5884 | 1.0893
142 | 0.08874 | 0.71802 | 0.01404 | 1.1896 | 0.6638 | 0.41429 | 1.1781 | 0.036324 | 0.12319 | 0.079128 | 0.02322 | 0.065052 | 0.066816 | 0.052812 | 0.28069 | 0.07254 | 1.5884 | 1.0893
143 | 0.08874 | 0.71802 | 0.01404 | 1.1896 | 0.6638 | 0.41429 | 1.1781 | 0.036324 | 0.12319 | 0.079128 | 0.02322 | 0.065052 | 0.066816 | 0.052812 | 0.28069 | 0.07254 | 1.5884 | 1.0893
144 | 0.08874 | 0.71802 | 0.01404 | 1.1896 | 0.6638 | 0.41429 | 1.1781 | 0.036324 | 0.12319 | 0.079128 | 0.02322 | 0.065052 | 0.066816 | 0.052812 | 0.28069 | 0.07254 | 1.5884 | 1.0893
145 | 0.08658 | 1.0002 | 0.02178 | 0.96239 | 0.64663 | 0.3888 | 1.2442 | 0.034272 | 0.045684 | 0.072936 | 0.059976 | 0.017892 | 0.065196 | 0.052956 | 0.24379 | 0.07002 | 0.82746 | 1.1065
146 | 0.08658 | 1.0002 | 0.02178 | 0.96239 | 0.64663 | 0.3888 | 1.2442 | 0.034272 | 0.045684 | 0.072936 | 0.059976 | 0.017892 | 0.065196 | 0.052956 | 0.24379 | 0.07002 | 0.82746 | 1.1065
147 | 0.08658 | 1.0002 | 0.02178 | 0.96239 | 0.64663 | 0.3888 | 1.2442 | 0.034272 | 0.045684 | 0.072936 | 0.059976 | 0.017892 | 0.065196 | 0.052956 | 0.24379 | 0.07002 | 0.82746 | 1.1065
148 | 0.08658 | 1.0002 | 0.02178 | 0.96239 | 0.64663 | 0.3888 | 1.2442 | 0.034272 | 0.045684 | 0.072936 | 0.059976 | 0.017892 | 0.065196 | 0.052956 | 0.24379 | 0.07002 | 0.82746 | 1.1065
149 | 0.08658 | 1.0002 | 0.02178 | 0.96239 | 0.64663 | 0.3888 | 1.2442 | 0.034272 | 0.045684 | 0.072936 | 0.059976 | 0.017892 | 0.065196 | 0.052956 | 0.24379 | 0.07002 | 0.82746 | 1.1065
150 | 0.08658 | 1.0002 | 0.02178 | 0.96239 | 0.64663 | 0.3888 | 1.2442 | 0.034272 | 0.045684 | 0.072936 | 0.059976 | 0.017892 | 0.065196 | 0.052956 | 0.24379 | 0.07002 | 0.82746 | 1.1065
151 | 0.08658 | 1.0002 | 0.02178 | 0.96239 | 0.64663 | 0.3888 | 1.2442 | 0.034272 | 0.045684 | 0.072936 | 0.059976 | 0.017892 | 0.065196 | 0.052956 | 0.24379 | 0.07002 | 0.82746 | 1.1065
152 | 0.08658 | 1.0002 | 0.02178 | 0.96239 | 0.64663 | 0.3888 | 1.2442 | 0.034272 | 0.045684 | 0.072936 | 0.059976 | 0.017892 | 0.065196 | 0.052956 | 0.24379 | 0.07002 | 0.82746 | 1.1065
153 | 0.08658 | 1.0002 | 0.02178 | 0.96239 | 0.64663 | 0.3888 | 1.2442 | 0.034272 | 0.045684 | 0.072936 | 0.059976 | 0.017892 | 0.065196 | 0.052956 | 0.24379 | 0.07002 | 0.82746 | 1.1065
154 | 0.08658 | 1.0002 | 0.02178 | 0.96239 | 0.64663 | 0.3888 | 1.2442 | 0.034272 | 0.045684 | 0.072936 | 0.059976 | 0.017892 | 0.065196 | 0.052956 | 0.24379 | 0.07002 | 0.82746 | 1.1065
155 | 0.08658 | 1.0002 | 0.02178 | 0.96239 | 0.64663 | 0.3888 | 1.2442 | 0.034272 | 0.045684 | 0.072936 | 0.059976 | 0.017892 | 0.065196 | 0.052956 | 0.24379 | 0.07002 | 0.82746 | 1.1065
156 | 0.08658 | 1.0002 | 0.02178 | 0.96239 | 0.64663 | 0.3888 | 1.2442 | 0.034272 | 0.045684 | 0.072936 | 0.059976 | 0.017892 | 0.065196 | 0.052956 | 0.24379 | 0.07002 | 0.82746 | 1.1065
157 | 0.08658 | 1.0002 | 0.02178 | 0.96239 | 0.64663 | 0.3888 | 1.2442 | 0.034272 | 0.045684 | 0.072936 | 0.059976 | 0.017892 | 0.065196 | 0.052956 | 0.24379 | 0.07002 | 0.82746 | 1.1065
158 | 0.08658 | 1.0002 | 0.02178 | 0.96239 | 0.64663 | 0.3888 | 1.2442 | 0.034272 | 0.045684 | 0.072936 | 0.059976 | 0.017892 | 0.065196 | 0.052956 | 0.24379 | 0.07002 | 0.82746 | 1.1065
159 | 0.08658 | 1.0002 | 0.02178 | 0.96239 | 0.64663 | 0.3888 | 1.2442 | 0.034272 | 0.045684 | 0.072936 | 0.059976 | 0.017892 | 0.065196 | 0.052956 | 0.24379 | 0.07002 | 0.82746 | 1.1065
160 | 0.08658 | 1.0002 | 0.02178 | 0.96239 | 0.64663 | 0.3888 | 1.2442 | 0.034272 | 0.045684 | 0.072936 | 0.059976 | 0.017892 | 0.065196 | 0.052956 | 0.24379 | 0.07002 | 0.82746 | 1.1065
161 | 0.08658 | 1.0002 | 0.02178 | 0.96239 | 0.64663 | 0.3888 | 1.2442 | 0.034272 | 0.045684 | 0.072936 | 0.059976 | 0.017892 | 0.065196 | 0.052956 | 0.24379 | 0.07002 | 0.82746 | 1.1065
162 | 0.08658 | 1.0002 | 0.02178 | 0.96239 | 0.64663 | 0.3888 | 1.2442 | 0.034272 | 0.045684 | 0.072936 | 0.059976 | 0.017892 | 0.065196 | 0.052956 | 0.24379 | 0.07002 | 0.82746 | 1.1065
163 | 0.08658 | 1.0002 | 0.02178 | 0.96239 | 0.64663 | 0.3888 | 1.2442 | 0.034272 | 0.045684 | 0.072936 | 0.059976 | 0.017892 | 0.065196 | 0.052956 | 0.24379 | 0.07002 | 0.82746 | 1.1065
164 | 0.08658 | 1.0002 | 0.02178 | 0.96239 | 0.64663 | 0.3888 | 1.2442 | 0.034272 | 0.045684 | 0.072936 | 0.059976 | 0.017892 | 0.065196 | 0.052956 | 0.24379 | 0.07002 | 0.82746 | 1.1065
165 | 0.08658 | 1.0002 | 0.02178 | 0.96239 | 0.64663 | 0.3888 | 1.2442 | 0.034272 | 0.045684 | 0.072936 | 0.059976 | 0.017892 | 0.065196 | 0.052956 | 0.24379 | 0.07002 | 0.82746 | 1.1065
166 | 0.08658 | 1.0002 | 0.02178 | 0.96239 | 0.64663 | 0.3888 | 1.2442 | 0.034272 | 0.045684 | 0.072936 | 0.059976 | 0.017892 | 0.065196 | 0.052956 | 0.24379 | 0.07002 | 0.82746 | 1.1065
167 | 0.08658 | 1.0002 | 0.02178 | 0.96239 | 0.64663 | 0.3888 | 1.2442 | 0.034272 | 0.045684 | 0.072936 | 0.059976 | 0.017892 | 0.065196 | 0.052956 | 0.24379 | 0.07002 | 0.82746 | 1.1065
168 | 0.08658 | 1.0002 | 0.02178 | 0.96239 | 0.64663 | 0.3888 | 1.2442 | 0.034272 | 0.045684 | 0.072936 | 0.059976 | 0.017892 | 0.065196 | 0.052956 | 0.24379 | 0.07002 | 0.82746 | 1.1065
169 | 0.083736 | 0.71849 | 0.001332 | 1.2109 | 0.54227 | 0.33098 | 1.1925 | 0.033552 | 0.038736 | 0.073152 | 0.043812 | 0.034632 | 0.064512 | 0.043812 | 0.23504 | 0.06876 | 0.73267 | 1.0267
170 | 0.083736 | 0.71849 | 0.001332 | 1.2109 | 0.54227 | 0.33098 | 1.1925 | 0.033552 | 0.038736 | 0.073152 | 0.043812 | 0.034632 | 0.064512 | 0.043812 | 0.23504 | 0.06876 | 0.73267 | 1.0267
171 | 0.083736 | 0.71849 | 0.001332 | 1.2109 | 0.54227 | 0.33098 | 1.1925 | 0.033552 | 0.038736 | 0.073152 | 0.043812 | 0.034632 | 0.064512 | 0.043812 | 0.23504 | 0.06876 | 0.73267 | 1.0267
172 | 0.083736 | 0.71849 | 0.001332 | 1.2109 | 0.54227 | 0.33098 | 1.1925 | 0.033552 | 0.038736 | 0.073152 | 0.043812 | 0.034632 | 0.064512 | 0.043812 | 0.23504 | 0.06876 | 0.73267 | 1.0267
173 | 0.083736 | 0.71849 | 0.001332 | 1.2109 | 0.54227 | 0.33098 | 1.1925 | 0.033552 | 0.038736 | 0.073152 | 0.043812 | 0.034632 | 0.064512 | 0.043812 | 0.23504 | 0.06876 | 0.73267 | 1.0267
174 | 0.083736 | 0.71849 | 0.001332 | 1.2109 | 0.54227 | 0.33098 | 1.1925 | 0.033552 | 0.038736 | 0.073152 | 0.043812 | 0.034632 | 0.064512 | 0.043812 | 0.23504 | 0.06876 | 0.73267 | 1.0267
175 | 0.083736 | 0.71849 | 0.001332 | 1.2109 | 0.54227 | 0.33098 | 1.1925 | 0.033552 | 0.038736 | 0.073152 | 0.043812 | 0.034632 | 0.064512 | 0.043812 | 0.23504 | 0.06876 | 0.73267 | 1.0267
176 | 0.083736 | 0.71849 | 0.001332 | 1.2109 | 0.54227 | 0.33098 | 1.1925 | 0.033552 | 0.038736 | 0.073152 | 0.043812 | 0.034632 | 0.064512 | 0.043812 | 0.23504 | 0.06876 | 0.73267 | 1.0267
177 | 0.083736 | 0.71849 | 0.001332 | 1.2109 | 0.54227 | 0.33098 | 1.1925 | 0.033552 | 0.038736 | 0.073152 | 0.043812 | 0.034632 | 0.064512 | 0.043812 | 0.23504 | 0.06876 | 0.73267 | 1.0267
178 | 0.083736 | 0.71849 | 0.001332 | 1.2109 | 0.54227 | 0.33098 | 1.1925 | 0.033552 | 0.038736 | 0.073152 | 0.043812 | 0.034632 | 0.064512 | 0.043812 | 0.23504 | 0.06876 | 0.73267 | 1.0267
179 | 0.083736 | 0.71849 | 0.001332 | 1.2109 | 0.54227 | 0.33098 | 1.1925 | 0.033552 | 0.038736 | 0.073152 | 0.043812 | 0.034632 | 0.064512 | 0.043812 | 0.23504 | 0.06876 | 0.73267 | 1.0267
180 | 0.083736 | 0.71849 | 0.001332 | 1.2109 | 0.54227 | 0.33098 | 1.1925 | 0.033552 | 0.038736 | 0.073152 | 0.043812 | 0.034632 | 0.064512 | 0.043812 | 0.23504 | 0.06876 | 0.73267 | 1.0267
181 | 0.083736 | 0.71849 | 0.001332 | 1.2109 | 0.54227 | 0.33098 | 1.1925 | 0.033552 | 0.038736 | 0.073152 | 0.043812 | 0.034632 | 0.064512 | 0.043812 | 0.23504 | 0.06876 | 0.73267 | 1.0267
182 | 0.083736 | 0.71849 | 0.001332 | 1.2109 | 0.54227 | 0.33098 | 1.1925 | 0.033552 | 0.038736 | 0.073152 | 0.043812 | 0.034632 | 0.064512 | 0.043812 | 0.23504 | 0.06876 | 0.73267 | 1.0267
183 | 0.083736 | 0.71849 | 0.001332 | 1.2109 | 0.54227 | 0.33098 | 1.1925 | 0.033552 | 0.038736 | 0.073152 | 0.043812 | 0.034632 | 0.064512 | 0.043812 | 0.23504 | 0.06876 | 0.73267 | 1.0267
184 | 0.083736 | 0.71849 | 0.001332 | 1.2109 | 0.54227 | 0.33098 | 1.1925 | 0.033552 | 0.038736 | 0.073152 | 0.043812 | 0.034632 | 0.064512 | 0.043812 | 0.23504 | 0.06876 | 0.73267 | 1.0267
185 | 0.083736 | 0.71849 | 0.001332 | 1.2109 | 0.54227 | 0.33098 | 1.1925 | 0.033552 | 0.038736 | 0.073152 | 0.043812 | 0.034632 | 0.064512 | 0.043812 | 0.23504 | 0.06876 | 0.73267 | 1.0267
186 | 0.083736 | 0.71849 | 0.001332 | 1.2109 | 0.54227 | 0.33098 | 1.1925 | 0.033552 | 0.038736 | 0.073152 | 0.043812 | 0.034632 | 0.064512 | 0.043812 | 0.23504 | 0.06876 | 0.73267 | 1.0267
187 | 0.083736 | 0.71849 | 0.001332 | 1.2109 | 0.54227 | 0.33098 | 1.1925 | 0.033552 | 0.038736 | 0.073152 | 0.043812 | 0.034632 | 0.064512 | 0.043812 | 0.23504 | 0.06876 | 0.73267 | 1.0267
188 | 0.083736 | 0.71849 | 0.001332 | 1.2109 | 0.54227 | 0.33098 | 1.1925 | 0.033552 | 0.038736 | 0.073152 | 0.043812 | 0.034632 | 0.064512 | 0.043812 | 0.23504 | 0.06876 | 0.73267 | 1.0267
189 | 0.083736 | 0.71849 | 0.001332 | 1.2109 | 0.54227 | 0.33098 | 1.1925 | 0.033552 | 0.038736 | 0.073152 | 0.043812 | 0.034632 | 0.064512 | 0.043812 | 0.23504 | 0.06876 | 0.73267 | 1.0267
190 | 0.083736 | 0.71849 | 0.001332 | 1.2109 | 0.54227 | 0.33098 | 1.1925 | 0.033552 | 0.038736 | 0.073152 | 0.043812 | 0.034632 | 0.064512 | 0.043812 | 0.23504 | 0.06876 | 0.73267 | 1.0267
191 | 0.083736 | 0.71849 | 0.001332 | 1.2109 | 0.54227 | 0.33098 | 1.1925 | 0.033552 | 0.038736 | 0.073152 | 0.043812 | 0.034632 | 0.064512 | 0.043812 | 0.23504 | 0.06876 | 0.73267 | 1.0267
192 | 0.083736 | 0.71849 | 0.001332 | 1.2109 | 0.54227 | 0.33098 | 1.1925 | 0.033552 | 0.038736 | 0.073152 | 0.043812 | 0.034632 | 0.064512 | 0.043812 | 0.23504 | 0.06876 | 0.73267 | 1.0267
193 | 0.081792 | 0.7002 | 0.019836 | 2.1327 | 1.6378 | 0.55685 | 1.0203 | 0.034452 | 0.06336 | 0.07686 | 0.078624 | 0.032004 | 0.065916 | 0.10282 | 0.31511 | 0.07182 | 1.782 | 1.8929
194 | 0.081792 | 0.7002 | 0.019836 | 2.1327 | 1.6378 | 0.55685 | 1.0203 | 0.034452 | 0.06336 | 0.07686 | 0.078624 | 0.032004 | 0.065916 | 0.10282 | 0.31511 | 0.07182 | 1.782 | 1.8929
195 | 0.081792 | 0.7002 | 0.019836 | 2.1327 | 1.6378 | 0.55685 | 1.0203 | 0.034452 | 0.06336 | 0.07686 | 0.078624 | 0.032004 | 0.065916 | 0.10282 | 0.31511 | 0.07182 | 1.782 | 1.8929
196 | 0.081792 | 0.7002 | 0.019836 | 2.1327 | 1.6378 | 0.55685 | 1.0203 | 0.034452 | 0.06336 | 0.07686 | 0.078624 | 0.032004 | 0.065916 | 0.10282 | 0.31511 | 0.07182 | 1.782 | 1.8929
197 | 0.081792 | 0.7002 | 0.019836 | 2.1327 | 1.6378 | 0.55685 | 1.0203 | 0.034452 | 0.06336 | 0.07686 | 0.078624 | 0.032004 | 0.065916 | 0.10282 | 0.31511 | 0.07182 | 1.782 | 1.8929
198 | 0.081792 | 0.7002 | 0.019836 | 2.1327 | 1.6378 | 0.55685 | 1.0203 | 0.034452 | 0.06336 | 0.07686 | 0.078624 | 0.032004 | 0.065916 | 0.10282 | 0.31511 | 0.07182 | 1.782 | 1.8929
199 | 0.081792 | 0.7002 | 0.019836 | 2.1327 | 1.6378 | 0.55685 | 1.0203 | 0.034452 | 0.06336 | 0.07686 | 0.078624 | 0.032004 | 0.065916 | 0.10282 | 0.31511 | 0.07182 | 1.782 | 1.8929
200 | 0.081792 | 0.7002 | 0.019836 | 2.1327 | 1.6378 | 0.55685 | 1.0203 | 0.034452 | 0.06336 | 0.07686 | 0.078624 | 0.032004 | 0.065916 | 0.10282 | 0.31511 | 0.07182 | 1.782 | 1.8929
201 | 0.081792 | 0.7002 | 0.019836 | 2.1327 | 1.6378 | 0.55685 | 1.0203 | 0.034452 | 0.06336 | 0.07686 | 0.078624 | 0.032004 | 0.065916 | 0.10282 | 0.31511 | 0.07182 | 1.782 | 1.8929
202 | 0.081792 | 0.7002 | 0.019836 | 2.1327 | 1.6378 | 0.55685 | 1.0203 | 0.034452 | 0.06336 | 0.07686 | 0.078624 | 0.032004 | 0.065916 | 0.10282 | 0.31511 | 0.07182 | 1.782 | 1.8929
203 | 0.081792 | 0.7002 | 0.019836 | 2.1327 | 1.6378 | 0.55685 | 1.0203 | 0.034452 | 0.06336 | 0.07686 | 0.078624 | 0.032004 | 0.065916 | 0.10282 | 0.31511 | 0.07182 | 1.782 | 1.8929
204 | 0.081792 | 0.7002 | 0.019836 | 2.1327 | 1.6378 | 0.55685 | 1.0203 | 0.034452 | 0.06336 | 0.07686 | 0.078624 | 0.032004 | 0.065916 | 0.10282 | 0.31511 | 0.07182 | 1.782 | 1.8929
205 | 0.081792 | 0.7002 | 0.019836 | 2.1327 | 1.6378 | 0.55685 | 1.0203 | 0.034452 | 0.06336 | 0.07686 | 0.078624 | 0.032004 | 0.065916 | 0.10282 | 0.31511 | 0.07182 | 1.782 | 1.8929
206 | 0.081792 | 0.7002 | 0.019836 | 2.1327 | 1.6378 | 0.55685 | 1.0203 | 0.034452 | 0.06336 | 0.07686 | 0.078624 | 0.032004 | 0.065916 | 0.10282 | 0.31511 | 0.07182 | 1.782 | 1.8929
207 | 0.081792 | 0.7002 | 0.019836 | 2.1327 | 1.6378 | 0.55685 | 1.0203 | 0.034452 | 0.06336 | 0.07686 | 0.078624 | 0.032004 | 0.065916 | 0.10282 | 0.31511 | 0.07182 | 1.782 | 1.8929
208 | 0.081792 | 0.7002 | 0.019836 | 2.1327 | 1.6378 | 0.55685 | 1.0203 | 0.034452 | 0.06336 | 0.07686 | 0.078624 | 0.032004 | 0.065916 | 0.10282 | 0.31511 | 0.07182 | 1.782 | 1.8929
209 | 0.081792 | 0.7002 | 0.019836 | 2.1327 | 1.6378 | 0.55685 | 1.0203 | 0.034452 | 0.06336 | 0.07686 | 0.078624 | 0.032004 | 0.065916 | 0.10282 | 0.31511 | 0.07182 | 1.782 | 1.8929
210 | 0.081792 | 0.7002 | 0.019836 | 2.1327 | 1.6378 | 0.55685 | 1.0203 | 0.034452 | 0.06336 | 0.07686 | 0.078624 | 0.032004 | 0.065916 | 0.10282 | 0.31511 | 0.07182 | 1.782 | 1.8929
211 | 0.081792 | 0.7002 | 0.019836 | 2.1327 | 1.6378 | 0.55685 | 1.0203 | 0.034452 | 0.06336 | 0.07686 | 0.078624 | 0.032004 | 0.065916 | 0.10282 | 0.31511 | 0.07182 | 1.782 | 1.8929
212 | 0.081792 | 0.7002 | 0.019836 | 2.1327 | 1.6378 | 0.55685 | 1.0203 | 0.034452 | 0.06336 | 0.07686 | 0.078624 | 0.032004 | 0.065916 | 0.10282 | 0.31511 | 0.07182 | 1.782 | 1.8929
213 | 0.081792 | 0.7002 | 0.019836 | 2.1327 | 1.6378 | 0.55685 | 1.0203 | 0.034452 | 0.06336 | 0.07686 | 0.078624 | 0.032004 | 0.065916 | 0.10282 | 0.31511 | 0.07182 | 1.782 | 1.8929
214 | 0.081792 | 0.7002 | 0.019836 | 2.1327 | 1.6378 | 0.55685 | 1.0203 | 0.034452 | 0.06336 | 0.07686 | 0.078624 | 0.032004 | 0.065916 | 0.10282 | 0.31511 | 0.07182 | 1.782 | 1.8929
215 | 0.081792 | 0.7002 | 0.019836 | 2.1327 | 1.6378 | 0.55685 | 1.0203 | 0.034452 | 0.06336 | 0.07686 | 0.078624 | 0.032004 | 0.065916 | 0.10282 | 0.31511 | 0.07182 | 1.782 | 1.8929
216 | 0.081792 | 0.7002 | 0.019836 | 2.1327 | 1.6378 | 0.55685 | 1.0203 | 0.034452 | 0.06336 | 0.07686 | 0.078624 | 0.032004 | 0.065916 | 0.10282 | 0.31511 | 0.07182 | 1.782 | 1.8929
217 | 0.080172 | 1.4576 | 0.014436 | 2.0976 | 0.805 | 0.42556 | 0.97805 | 0.033732 | 0.041868 | 0.075924 | 0.021924 | 0.048132 | 0.063468 | 0.050832 | 0.34027 | 0.069624 | 1.6794 | 1.4269
218 | 0.080172 | 1.4576 | 0.014436 | 2.0976 | 0.805 | 0.42556 | 0.97805 | 0.033732 | 0.041868 | 0.075924 | 0.021924 | 0.048132 | 0.063468 | 0.050832 | 0.34027 | 0.069624 | 1.6794 | 1.4269
219 | 0.080172 | 1.4576 | 0.014436 | 2.0976 | 0.805 | 0.42556 | 0.97805 | 0.033732 | 0.041868 | 0.075924 | 0.021924 | 0.048132 | 0.063468 | 0.050832 | 0.34027 | 0.069624 | 1.6794 | 1.4269
220 | 0.080172 | 1.4576 | 0.014436 | 2.0976 | 0.805 | 0.42556 | 0.97805 | 0.033732 | 0.041868 | 0.075924 | 0.021924 | 0.048132 | 0.063468 | 0.050832 | 0.34027 | 0.069624 | 1.6794 | 1.4269
221 | 0.080172 | 1.4576 | 0.014436 | 2.0976 | 0.805 | 0.42556 | 0.97805 | 0.033732 | 0.041868 | 0.075924 | 0.021924 | 0.048132 | 0.063468 | 0.050832 | 0.34027 | 0.069624 | 1.6794 | 1.4269
222 | 0.080172 | 1.4576 | 0.014436 | 2.0976 | 0.805 | 0.42556 | 0.97805 | 0.033732 | 0.041868 | 0.075924 | 0.021924 | 0.048132 | 0.063468 | 0.050832 | 0.34027 | 0.069624 | 1.6794 | 1.4269
223 | 0.080172 | 1.4576 | 0.014436 | 2.0976 | 0.805 | 0.42556 | 0.97805 | 0.033732 | 0.041868 | 0.075924 | 0.021924 | 0.048132 | 0.063468 | 0.050832 | 0.34027 | 0.069624 | 1.6794 | 1.4269
224 | 0.080172 | 1.4576 | 0.014436 | 2.0976 | 0.805 | 0.42556 | 0.97805 | 0.033732 | 0.041868 | 0.075924 | 0.021924 | 0.048132 | 0.063468 | 0.050832 | 0.34027 | 0.069624 | 1.6794 | 1.4269
225 | 0.080172 | 1.4576 | 0.014436 | 2.0976 | 0.805 | 0.42556 | 0.97805 | 0.033732 | 0.041868 | 0.075924 | 0.021924 | 0.048132 | 0.063468 | 0.050832 | 0.34027 | 0.069624 | 1.6794 | 1.4269
226 | 0.080172 | 1.4576 | 0.014436 | 2.0976 | 0.805 | 0.42556 | 0.97805 | 0.033732 | 0.041868 | 0.075924 | 0.021924 | 0.048132 | 0.063468 | 0.050832 | 0.34027 | 0.069624 | 1.6794 | 1.4269
227 | 0.080172 | 1.4576 | 0.014436 | 2.0976 | 0.805 | 0.42556 | 0.97805 | 0.033732 | 0.041868 | 0.075924 | 0.021924 | 0.048132 | 0.063468 | 0.050832 | 0.34027 | 0.069624 | 1.6794 | 1.4269
228 | 0.080172 | 1.4576 | 0.014436 | 2.0976 | 0.805 | 0.42556 | 0.97805 | 0.033732 | 0.041868 | 0.075924 | 0.021924 | 0.048132 | 0.063468 | 0.050832 | 0.34027 | 0.069624 | 1.6794 | 1.4269
229 | 0.080172 | 1.4576 | 0.014436 | 2.0976 | 0.805 | 0.42556 | 0.97805 | 0.033732 | 0.041868 | 0.075924 | 0.021924 | 0.048132 | 0.063468 | 0.050832 | 0.34027 | 0.069624 | 1.6794 | 1.4269
230 | 0.080172 | 1.4576 | 0.014436 | 2.0976 | 0.805 | 0.42556 | 0.97805 | 0.033732 | 0.041868 | 0.075924 | 0.021924 | 0.048132 | 0.063468 | 0.050832 | 0.34027 | 0.069624 | 1.6794 | 1.4269
231 | 0.080172 | 1.4576 | 0.014436 | 2.0976 | 0.805 | 0.42556 | 0.97805 | 0.033732 | 0.041868 | 0.075924 | 0.021924 | 0.048132 | 0.063468 | 0.050832 | 0.34027 | 0.069624 | 1.6794 | 1.4269
232 | 0.080172 | 1.4576 | 0.014436 | 2.0976 | 0.805 | 0.42556 | 0.97805 | 0.033732 | 0.041868 | 0.075924 | 0.021924 | 0.048132 | 0.063468 | 0.050832 | 0.34027 | 0.069624 | 1.6794 | 1.4269
233 | 0.080172 | 1.4576 | 0.014436 | 2.0976 | 0.805 | 0.42556 | 0.97805 | 0.033732 | 0.041868 | 0.075924 | 0.021924 | 0.048132 | 0.063468 | 0.050832 | 0.34027 | 0.069624 | 1.6794 | 1.4269
234 | 0.080172 | 1.4576 | 0.014436 | 2.0976 | 0.805 | 0.42556 | 0.97805 | 0.033732 | 0.041868 | 0.075924 | 0.021924 | 0.048132 | 0.063468 | 0.050832 | 0.34027 | 0.069624 | 1.6794 | 1.4269
235 | 0.080172 | 1.4576 | 0.014436 | 2.0976 | 0.805 | 0.42556 | 0.97805 | 0.033732 | 0.041868 | 0.075924 | 0.021924 | 0.048132 | 0.063468 | 0.050832 | 0.34027 | 0.069624 | 1.6794 | 1.4269
236 | 0.080172 | 1.4576 | 0.014436 | 2.0976 | 0.805 | 0.42556 | 0.97805 | 0.033732 | 0.041868 | 0.075924 | 0.021924 | 0.048132 | 0.063468 | 0.050832 | 0.34027 | 0.069624 | 1.6794 | 1.4269
237 | 0.080172 | 1.4576 | 0.014436 | 2.0976 | 0.805 | 0.42556 | 0.97805 | 0.033732 | 0.041868 | 0.075924 | 0.021924 | 0.048132 | 0.063468 | 0.050832 | 0.34027 | 0.069624 | 1.6794 | 1.4269
238 | 0.080172 | 1.4576 | 0.014436 | 2.0976 | 0.805 | 0.42556 | 0.97805 | 0.033732 | 0.041868 | 0.075924 | 0.021924 | 0.048132 | 0.063468 | 0.050832 | 0.34027 | 0.069624 | 1.6794 | 1.4269
239 | 0.080172 | 1.4576 | 0.014436 | 2.0976 | 0.805 | 0.42556 | 0.97805 | 0.033732 | 0.041868 | 0.075924 | 0.021924 | 0.048132 | 0.063468 | 0.050832 | 0.34027 | 0.069624 | 1.6794 | 1.4269
240 | 0.080172 | 1.4576 | 0.014436 | 2.0976 | 0.805 | 0.42556 | 0.97805 | 0.033732 | 0.041868 | 0.075924 | 0.021924 | 0.048132 | 0.063468 | 0.050832 | 0.34027 | 0.069624 | 1.6794 | 1.4269
241 | 0.082116 | 1.4436 | 0.011124 | 1.5264 | 0.57128 | 0.36673 | 0.91926 | 0.034452 | 0.05004 | 0.067356 | 0.009756 | 0.045 | 0.062496 | 0.053352 | 0.34009 | 0.074628 | 0.95022 | 1.3692
242 | 0.082116 | 1.4436 | 0.011124 | 1.5264 | 0.57128 | 0.36673 | 0.91926 | 0.034452 | 0.05004 | 0.067356 | 0.009756 | 0.045 | 0.062496 | 0.053352 | 0.34009 | 0.074628 | 0.95022 | 1.3692
243 | 0.082116 | 1.4436 | 0.011124 | 1.5264 | 0.57128 | 0.36673 | 0.91926 | 0.034452 | 0.05004 | 0.067356 | 0.009756 | 0.045 | 0.062496 | 0.053352 | 0.34009 | 0.074628 | 0.95022 | 1.3692
244 | 0.082116 | 1.4436 | 0.011124 | 1.5264 | 0.57128 | 0.36673 | 0.91926 | 0.034452 | 0.05004 | 0.067356 | 0.009756 | 0.045 | 0.062496 | 0.053352 | 0.34009 | 0.074628 | 0.95022 | 1.3692
245 | 0.082116 | 1.4436 | 0.011124 | 1.5264 | 0.57128 | 0.36673 | 0.91926 | 0.034452 | 0.05004 | 0.067356 | 0.009756 | 0.045 | 0.062496 | 0.053352 | 0.34009 | 0.074628 | 0.95022 | 1.3692
246 | 0.082116 | 1.4436 | 0.011124 | 1.5264 | 0.57128 | 0.36673 | 0.91926 | 0.034452 | 0.05004 | 0.067356 | 0.009756 | 0.045 | 0.062496 | 0.053352 | 0.34009 | 0.074628 | 0.95022 | 1.3692
247 | 0.082116 | 1.4436 | 0.011124 | 1.5264 | 0.57128 | 0.36673 | 0.91926 | 0.034452 | 0.05004 | 0.067356 | 0.009756 | 0.045 | 0.062496 | 0.053352 | 0.34009 | 0.074628 | 0.95022 | 1.3692
248 | 0.082116 | 1.4436 | 0.011124 | 1.5264 | 0.57128 | 0.36673 | 0.91926 | 0.034452 | 0.05004 | 0.067356 | 0.009756 | 0.045 | 0.062496 | 0.053352 | 0.34009 | 0.074628 | 0.95022 | 1.3692
249 | 0.082116 | 1.4436 | 0.011124 | 1.5264 | 0.57128 | 0.36673 | 0.91926 | 0.034452 | 0.05004 | 0.067356 | 0.009756 | 0.045 | 0.062496 | 0.053352 | 0.34009 | 0.074628 | 0.95022 | 1.3692
250 | 0.082116 | 1.4436 | 0.011124 | 1.5264 | 0.57128 | 0.36673 | 0.91926 | 0.034452 | 0.05004 | 0.067356 | 0.009756 | 0.045 | 0.062496 | 0.053352 | 0.34009 | 0.074628 | 0.95022 | 1.3692
251 | 0.082116 | 1.4436 | 0.011124 | 1.5264 | 0.57128 | 0.36673 | 0.91926 | 0.034452 | 0.05004 | 0.067356 | 0.009756 | 0.045 | 0.062496 | 0.053352 | 0.34009 | 0.074628 | 0.95022 | 1.3692
252 | 0.082116 | 1.4436 | 0.011124 | 1.5264 | 0.57128 | 0.36673 | 0.91926 | 0.034452 | 0.05004 | 0.067356 | 0.009756 | 0.045 | 0.062496 | 0.053352 | 0.34009 | 0.074628 | 0.95022 | 1.3692
253 | 0.082116 | 1.4436 | 0.011124 | 1.5264 | 0.57128 | 0.36673 | 0.91926 | 0.034452 | 0.05004 | 0.067356 | 0.009756 | 0.045 | 0.062496 | 0.053352 | 0.34009 | 0.074628 | 0.95022 | 1.3692
254 | 0.082116 | 1.4436 | 0.011124 | 1.5264 | 0.57128 | 0.36673 | 0.91926 | 0.034452 | 0.05004 | 0.067356 | 0.009756 | 0.045 | 0.062496 | 0.053352 | 0.34009 | 0.074628 | 0.95022 | 1.3692
255 | 0.082116 | 1.4436 | 0.011124 | 1.5264 | 0.57128 | 0.36673 | 0.91926 | 0.034452 | 0.05004 | 0.067356 | 0.009756 | 0.045 | 0.062496 | 0.053352 | 0.34009 | 0.074628 | 0.95022 | 1.3692
256 | 0.082116 | 1.4436 | 0.011124 | 1.5264 | 0.57128 | 0.36673 | 0.91926 | 0.034452 | 0.05004 | 0.067356 | 0.009756 | 0.045 | 0.062496 | 0.053352 | 0.34009 | 0.074628 | 0.95022 | 1.3692
257 | 0.082116 | 1.4436 | 0.011124 | 1.5264 | 0.57128 | 0.36673 | 0.91926 | 0.034452 | 0.05004 | 0.067356 | 0.009756 | 0.045 | 0.062496 | 0.053352 | 0.34009 | 0.074628 | 0.95022 | 1.3692
258 | 0.082116 | 1.4436 | 0.011124 | 1.5264 | 0.57128 | 0.36673 | 0.91926 | 0.034452 | 0.05004 | 0.067356 | 0.009756 | 0.045 | 0.062496 | 0.053352 | 0.34009 | 0.074628 | 0.95022 | 1.3692
259 | 0.082116 | 1.4436 | 0.011124 | 1.5264 | 0.57128 | 0.36673 | 0.91926 | 0.034452 | 0.05004 | 0.067356 | 0.009756 | 0.045 | 0.062496 | 0.053352 | 0.34009 | 0.074628 | 0.95022 | 1.3692
260 | 0.082116 | 1.4436 | 0.011124 | 1.5264 | 0.57128 | 0.36673 | 0.91926 | 0.034452 | 0.05004 | 0.067356 | 0.009756 | 0.045 | 0.062496 | 0.053352 | 0.34009 | 0.074628 | 0.95022 | 1.3692
261 | 0.082116 | 1.4436 | 0.011124 | 1.5264 | 0.57128 | 0.36673 | 0.91926 | 0.034452 | 0.05004 | 0.067356 | 0.009756 | 0.045 | 0.062496 | 0.053352 | 0.34009 | 0.074628 | 0.95022 | 1.3692
262 | 0.082116 | 1.4436 | 0.011124 | 1.5264 | 0.57128 | 0.36673 | 0.91926 | 0.034452 | 0.05004 | 0.067356 | 0.009756 | 0.045 | 0.062496 | 0.053352 | 0.34009 | 0.074628 | 0.95022 | 1.3692
263 | 0.082116 | 1.4436 | 0.011124 | 1.5264 | 0.57128 | 0.36673 | 0.91926 | 0.034452 | 0.05004 | 0.067356 | 0.009756 | 0.045 | 0.062496 | 0.053352 | 0.34009 | 0.074628 | 0.95022 | 1.3692
264 | 0.082116 | 1.4436 | 0.011124 | 1.5264 | 0.57128 | 0.36673 | 0.91926 | 0.034452 | 0.05004 | 0.067356 | 0.009756 | 0.045 | 0.062496 | 0.053352 | 0.34009 | 0.074628 | 0.95022 | 1.3692
265 | 0.0909 | 0.72997 | 0.019584 | 1.192 | 0.73188 | 0.5895 | 0.8676 | 0.042732 | 0.066636 | 0.096156 | 0.022212 | 0.031176 | 0.073764 | 0.0549 | 0.25862 | 0.094824 | 0.82303 | 1.3136
266 | 0.0909 | 0.72997 | 0.019584 | 1.192 | 0.73188 | 0.5895 | 0.8676 | 0.042732 | 0.066636 | 0.096156 | 0.022212 | 0.031176 | 0.073764 | 0.0549 | 0.25862 | 0.094824 | 0.82303 | 1.3136
267 | 0.0909 | 0.72997 | 0.019584 | 1.192 | 0.73188 | 0.5895 | 0.8676 | 0.042732 | 0.066636 | 0.096156 | 0.022212 | 0.031176 | 0.073764 | 0.0549 | 0.25862 | 0.094824 | 0.82303 | 1.3136
268 | 0.0909 | 0.72997 | 0.019584 | 1.192 | 0.73188 | 0.5895 | 0.8676 | 0.042732 | 0.066636 | 0.096156 | 0.022212 | 0.031176 | 0.073764 | 0.0549 | 0.25862 | 0.094824 | 0.82303 | 1.3136
269 | 0.0909 | 0.72997 | 0.019584 | 1.192 | 0.73188 | 0.5895 | 0.8676 | 0.042732 | 0.066636 | 0.096156 | 0.022212 | 0.031176 | 0.073764 | 0.0549 | 0.25862 | 0.094824 | 0.82303 | 1.3136
270 | 0.0909 | 0.72997 | 0.019584 | 1.192 | 0.73188 | 0.5895 | 0.8676 | 0.042732 | 0.066636 | 0.096156 | 0.022212 | 0.031176 | 0.073764 | 0.0549 | 0.25862 | 0.094824 | 0.82303 | 1.3136
271 | 0.0909 | 0.72997 | 0.019584 | 1.192 | 0.73188 | 0.5895 | 0.8676 | 0.042732 | 0.066636 | 0.096156 | 0.022212 | 0.031176 | 0.073764 | 0.0549 | 0.25862 | 0.094824 | 0.82303 | 1.3136
272 | 0.0909 | 0.72997 | 0.019584 | 1.192 | 0.73188 | 0.5895 | 0.8676 | 0.042732 | 0.066636 | 0.096156 | 0.022212 | 0.031176 | 0.073764 | 0.0549 | 0.25862 | 0.094824 | 0.82303 | 1.3136
273 | 0.0909 | 0.72997 | 0.019584 | 1.192 | 0.73188 | 0.5895 | 0.8676 | 0.042732 | 0.066636 | 0.096156 | 0.022212 | 0.031176 | 0.073764 | 0.0549 | 0.25862 | 0.094824 | 0.82303 | 1.3136
274 | 0.0909 | 0.72997 | 0.019584 | 1.192 | 0.73188 | 0.5895 | 0.8676 | 0.042732 | 0.066636 | 0.096156 | 0.022212 | 0.031176 | 0.073764 | 0.0549 | 0.25862 | 0.094824 | 0.82303 | 1.3136
275 | 0.0909 | 0.72997 | 0.019584 | 1.192 | 0.73188 | 0.5895 | 0.8676 | 0.042732 | 0.066636 | 0.096156 | 0.022212 | 0.031176 | 0.073764 | 0.0549 | 0.25862 | 0.094824 | 0.82303 | 1.3136
276 | 0.0909 | 0.72997 | 0.019584 | 1.192 | 0.73188 | 0.5895 | 0.8676 | 0.042732 | 0.066636 | 0.096156 | 0.022212 | 0.031176 | 0.073764 | 0.0549 | 0.25862 | 0.094824 | 0.82303 | 1.3136
277 | 0.0909 | 0.72997 | 0.019584 | 1.192 | 0.73188 | 0.5895 | 0.8676 | 0.042732 | 0.066636 | 0.096156 | 0.022212 | 0.031176 | 0.073764 | 0.0549 | 0.25862 | 0.094824 | 0.82303 | 1.3136
278 | 0.0909 | 0.72997 | 0.019584 | 1.192 | 0.73188 | 0.5895 | 0.8676 | 0.042732 | 0.066636 | 0.096156 | 0.022212 | 0.031176 | 0.073764 | 0.0549 | 0.25862 | 0.094824 | 0.82303 | 1.3136
279 | 0.0909 | 0.72997 | 0.019584 | 1.192 | 0.73188 | 0.5895 | 0.8676 | 0.042732 | 0.066636 | 0.096156 | 0.022212 | 0.031176 | 0.073764 | 0.0549 | 0.25862 | 0.094824 | 0.82303 | 1.3136
280 | 0.0909 | 0.72997 | 0.019584 | 1.192 | 0.73188 | 0.5895 | 0.8676 | 0.042732 | 0.066636 | 0.096156 | 0.022212 | 0.031176 | 0.073764 | 0.0549 | 0.25862 | 0.094824 | 0.82303 | 1.3136
281 | 0.0909 | 0.72997 | 0.019584 | 1.192 | 0.73188 | 0.5895 | 0.8676 | 0.042732 | 0.066636 | 0.096156 | 0.022212 | 0.031176 | 0.073764 | 0.0549 | 0.25862 | 0.094824 | 0.82303 | 1.3136
282 | 0.0909 | 0.72997 | 0.019584 | 1.192 | 0.73188 | 0.5895 | 0.8676 | 0.042732 | 0.066636 | 0.096156 | 0.022212 | 0.031176 | 0.073764 | 0.0549 | 0.25862 | 0.094824 | 0.82303 | 1.3136
283 | 0.0909 | 0.72997 | 0.019584 | 1.192 | 0.73188 | 0.5895 | 0.8676 | 0.042732 | 0.066636 | 0.096156 | 0.022212 | 0.031176 | 0.073764 | 0.0549 | 0.25862 | 0.094824 | 0.82303 | 1.3136
284 | 0.0909 | 0.72997 | 0.019584 | 1.192 | 0.73188 | 0.5895 | 0.8676 | 0.042732 | 0.066636 | 0.096156 | 0.022212 | 0.031176 | 0.073764 | 0.0549 | 0.25862 | 0.094824 | 0.82303 | 1.3136
285 | 0.0909 | 0.72997 | 0.019584 | 1.192 | 0.73188 | 0.5895 | 0.8676 | 0.042732 | 0.066636 | 0.096156 | 0.022212 | 0.031176 | 0.073764 | 0.0549 | 0.25862 | 0.094824 | 0.82303 | 1.3136
286 | 0.0909 | 0.72997 | 0.019584 | 1.192 | 0.73188 | 0.5895 | 0.8676 | 0.042732 | 0.066636 | 0.096156 | 0.022212 | 0.031176 | 0.073764 | 0.0549 | 0.25862 | 0.094824 | 0.82303 | 1.3136
287 | 0.0909 | 0.72997 | 0.019584 | 1.192 | 0.73188 | 0.5895 | 0.8676 | 0.042732 | 0.066636 | 0.096156 | 0.022212 | 0.031176 | 0.073764 | 0.0549 | 0.25862 | 0.094824 | 0.82303 | 1.3136
288 | 0.0909 | 0.72997 | 0.019584 | 1.192 | 0.73188 | 0.5895 | 0.8676 | 0.042732 | 0.066636 | 0.096156 | 0.022212 | 0.031176 | 0.073764 | 0.0549 | 0.25862 | 0.094824 | 0.82303 | 1.3136
289 | 0.077148 | 1.2555 | 0.008388 | 1.8308 | 0.48316 | 0.35154 | 0.88366 | 0.037368 | 0.049392 | 0.075708 | 0.012996 | 0.071244 | 0.063864 | 0.044748 | 0.34031 | 0.07038 | 0.932 | 1.3341
290 | 0.077148 | 1.2555 | 0.008388 | 1.8308 | 0.48316 | 0.35154 | 0.88366 | 0.037368 | 0.049392 | 0.075708 | 0.012996 | 0.071244 | 0.063864 | 0.044748 | 0.34031 | 0.07038 | 0.932 | 1.3341
291 | 0.077148 | 1.2555 | 0.008388 | 1.8308 | 0.48316 | 0.35154 | 0.88366 | 0.037368 | 0.049392 | 0.075708 | 0.012996 | 0.071244 | 0.063864 | 0.044748 | 0.34031 | 0.07038 | 0.932 | 1.3341
292 | 0.077148 | 1.2555 | 0.008388 | 1.8308 | 0.48316 | 0.35154 | 0.88366 | 0.037368 | 0.049392 | 0.075708 | 0.012996 | 0.071244 | 0.063864 | 0.044748 | 0.34031 | 0.07038 | 0.932 | 1.3341
293 | 0.077148 | 1.2555 | 0.008388 | 1.8308 | 0.48316 | 0.35154 | 0.88366 | 0.037368 | 0.049392 | 0.075708 | 0.012996 | 0.071244 | 0.063864 | 0.044748 | 0.34031 | 0.07038 | 0.932 | 1.3341
294 | 0.077148 | 1.2555 | 0.008388 | 1.8308 | 0.48316 | 0.35154 | 0.88366 | 0.037368 | 0.049392 | 0.075708 | 0.012996 | 0.071244 | 0.063864 | 0.044748 | 0.34031 | 0.07038 | 0.932 | 1.3341
295 | 0.077148 | 1.2555 | 0.008388 | 1.8308 | 0.48316 | 0.35154 | 0.88366 | 0.037368 | 0.049392 | 0.075708 | 0.012996 | 0.071244 | 0.063864 | 0.044748 | 0.34031 | 0.07038 | 0.932 | 1.3341
296 | 0.077148 | 1.2555 | 0.008388 | 1.8308 | 0.48316 | 0.35154 | 0.88366 | 0.037368 | 0.049392 | 0.075708 | 0.012996 | 0.071244 | 0.063864 | 0.044748 | 0.34031 | 0.07038 | 0.932 | 1.3341
297 | 0.077148 | 1.2555 | 0.008388 | 1.8308 | 0.48316 | 0.35154 | 0.88366 | 0.037368 | 0.049392 | 0.075708 | 0.012996 | 0.071244 | 0.063864 | 0.044748 | 0.34031 | 0.07038 | 0.932 | 1.3341
298 | 0.077148 | 1.2555 | 0.008388 | 1.8308 | 0.48316 | 0.35154 | 0.88366 | 0.037368 | 0.049392 | 0.075708 | 0.012996 | 0.071244 | 0.063864 | 0.044748 | 0.34031 | 0.07038 | 0.932 | 1.3341
299 | 0.077148 | 1.2555 | 0.008388 | 1.8308 | 0.48316 | 0.35154 | 0.88366 | 0.037368 | 0.049392 | 0.075708 | 0.012996 | 0.071244 | 0.063864 | 0.044748 | 0.34031 | 0.07038 | 0.932 | 1.3341
300 | 0.077148 | 1.2555 | 0.008388 | 1.8308 | 0.48316 | 0.35154 | 0.88366 | 0.037368 | 0.049392 | 0.075708 | 0.012996 | 0.071244 | 0.063864 | 0.044748 | 0.34031 | 0.07038 | 0.932 | 1.3341
301 | 0.077148 | 1.2555 | 0.008388 | 1.8308 | 0.48316 | 0.35154 | 0.88366 | 0.037368 | 0.049392 | 0.075708 | 0.012996 | 0.071244 | 0.063864 | 0.044748 | 0.34031 | 0.07038 | 0.932 | 1.3341
302 | 0.077148 | 1.2555 | 0.008388 | 1.8308 | 0.48316 | 0.35154 | 0.88366 | 0.037368 | 0.049392 | 0.075708 | 0.012996 | 0.071244 | 0.063864 | 0.044748 | 0.34031 | 0.07038 | 0.932 | 1.3341
303 | 0.077148 | 1.2555 | 0.008388 | 1.8308 | 0.48316 | 0.35154 | 0.88366 | 0.037368 | 0.049392 | 0.075708 | 0.012996 | 0.071244 | 0.063864 | 0.044748 | 0.34031 | 0.07038 | 0.932 | 1.3341
304 | 0.077148 | 1.2555 | 0.008388 | 1.8308 | 0.48316 | 0.35154 | 0.88366 | 0.037368 | 0.049392 | 0.075708 | 0.012996 | 0.071244 | 0.063864 | 0.044748 | 0.34031 | 0.07038 | 0.932 | 1.3341
305 | 0.077148 | 1.2555 | 0.008388 | 1.8308 | 0.48316 | 0.35154 | 0.88366 | 0.037368 | 0.049392 | 0.075708 | 0.012996 | 0.071244 | 0.063864 | 0.044748 | 0.34031 | 0.07038 | 0.932 | 1.3341
306 | 0.077148 | 1.2555 | 0.008388 | 1.8308 | 0.48316 | 0.35154 | 0.88366 | 0.037368 | 0.049392 | 0.075708 | 0.012996 | 0.071244 | 0.063864 | 0.044748 | 0.34031 | 0.07038 | 0.932 | 1.3341
307 | 0.077148 | 1.2555 | 0.008388 | 1.8308 | 0.48316 | 0.35154 | 0.88366 | 0.037368 | 0.049392 | 0.075708 | 0.012996 | 0.071244 | 0.063864 | 0.044748 | 0.34031 | 0.07038 | 0.932 | 1.3341
308 | 0.077148 | 1.2555 | 0.008388 | 1.8308 | 0.48316 | 0.35154 | 0.88366 | 0.037368 | 0.049392 | 0.075708 | 0.012996 | 0.071244 | 0.063864 | 0.044748 | 0.34031 | 0.07038 | 0.932 | 1.3341
309 | 0.077148 | 1.2555 | 0.008388 | 1.8308 | 0.48316 | 0.35154 | 0.88366 | 0.037368 | 0.049392 | 0.075708 | 0.012996 | 0.071244 | 0.063864 | 0.044748 | 0.34031 | 0.07038 | 0.932 | 1.3341
310 | 0.077148 | 1.2555 | 0.008388 | 1.8308 | 0.48316 | 0.35154 | 0.88366 | 0.037368 | 0.049392 | 0.075708 | 0.012996 | 0.071244 | 0.063864 | 0.044748 | 0.34031 | 0.07038 | 0.932 | 1.3341
311 | 0.077148 | 1.2555 | 0.008388 | 1.8308 | 0.48316 | 0.35154 | 0.88366 | 0.037368 | 0.049392 | 0.075708 | 0.012996 | 0.071244 | 0.063864 | 0.044748 | 0.34031 | 0.07038 | 0.932 | 1.3341
312 | 0.077148 | 1.2555 | 0.008388 | 1.8308 | 0.48316 | 0.35154 | 0.88366 | 0.037368 | 0.049392 | 0.075708 | 0.012996 | 0.071244 | 0.063864 | 0.044748 | 0.34031 | 0.07038 | 0.932 | 1.3341
313 | 0.075312 | 1.0493 | 0.00252 | 1.7572 | 0.39686 | 0.32112 | 0.90875 | 0.033372 | 0.05886 | 0.07326 | 0.016776 | 0.052524 | 0.068868 | 0.048132 | 0.34877 | 0.068904 | 0.69613 | 0.9328
314 | 0.075312 | 1.0493 | 0.00252 | 1.7572 | 0.39686 | 0.32112 | 0.90875 | 0.033372 | 0.05886 | 0.07326 | 0.016776 | 0.052524 | 0.068868 | 0.048132 | 0.34877 | 0.068904 | 0.69613 | 0.9328
315 | 0.075312 | 1.0493 | 0.00252 | 1.7572 | 0.39686 | 0.32112 | 0.90875 | 0.033372 | 0.05886 | 0.07326 | 0.016776 | 0.052524 | 0.068868 | 0.048132 | 0.34877 | 0.068904 | 0.69613 | 0.9328
316 | 0.075312 | 1.0493 | 0.00252 | 1.7572 | 0.39686 | 0.32112 | 0.90875 | 0.033372 | 0.05886 | 0.07326 | 0.016776 | 0.052524 | 0.068868 | 0.048132 | 0.34877 | 0.068904 | 0.69613 | 0.9328
317 | 0.075312 | 1.0493 | 0.00252 | 1.7572 | 0.39686 | 0.32112 | 0.90875 | 0.033372 | 0.05886 | 0.07326 | 0.016776 | 0.052524 | 0.068868 | 0.048132 | 0.34877 | 0.068904 | 0.69613 | 0.9328
318 | 0.075312 | 1.0493 | 0.00252 | 1.7572 | 0.39686 | 0.32112 | 0.90875 | 0.033372 | 0.05886 | 0.07326 | 0.016776 | 0.052524 | 0.068868 | 0.048132 | 0.34877 | 0.068904 | 0.69613 | 0.9328
319 | 0.075312 | 1.0493 | 0.00252 | 1.7572 | 0.39686 | 0.32112 | 0.90875 | 0.033372 | 0.05886 | 0.07326 | 0.016776 | 0.052524 | 0.068868 | 0.048132 | 0.34877 | 0.068904 | 0.69613 | 0.9328
320 | 0.075312 | 1.0493 | 0.00252 | 1.7572 | 0.39686 | 0.32112 | 0.90875 | 0.033372 | 0.05886 | 0.07326 | 0.016776 | 0.052524 | 0.068868 | 0.048132 | 0.34877 | 0.068904 | 0.69613 | 0.9328
321 | 0.075312 | 1.0493 | 0.00252 | 1.7572 | 0.39686 | 0.32112 | 0.90875 | 0.033372 | 0.05886 | 0.07326 | 0.016776 | 0.052524 | 0.068868 | 0.048132 | 0.34877 | 0.068904 | 0.69613 | 0.9328
322 | 0.075312 | 1.0493 | 0.00252 | 1.7572 | 0.39686 | 0.32112 | 0.90875 | 0.033372 | 0.05886 | 0.07326 | 0.016776 | 0.052524 | 0.068868 | 0.048132 | 0.34877 | 0.068904 | 0.69613 | 0.9328
323 | 0.075312 | 1.0493 | 0.00252 | 1.7572 | 0.39686 | 0.32112 | 0.90875 | 0.033372 | 0.05886 | 0.07326 | 0.016776 | 0.052524 | 0.068868 | 0.048132 | 0.34877 | 0.068904 | 0.69613 | 0.9328
324 | 0.075312 | 1.0493 | 0.00252 | 1.7572 | 0.39686 | 0.32112 | 0.90875 | 0.033372 | 0.05886 | 0.07326 | 0.016776 | 0.052524 | 0.068868 | 0.048132 | 0.34877 | 0.068904 | 0.69613 | 0.9328
325 | 0.075312 | 1.0493 | 0.00252 | 1.7572 | 0.39686 | 0.32112 | 0.90875 | 0.033372 | 0.05886 | 0.07326 | 0.016776 | 0.052524 | 0.068868 | 0.048132 | 0.34877 | 0.068904 | 0.69613 | 0.9328
326 | 0.075312 | 1.0493 | 0.00252 | 1.7572 | 0.39686 | 0.32112 | 0.90875 | 0.033372 | 0.05886 | 0.07326 | 0.016776 | 0.052524 | 0.068868 | 0.048132 | 0.34877 | 0.068904 | 0.69613 | 0.9328
327 | 0.075312 | 1.0493 | 0.00252 | 1.7572 | 0.39686 | 0.32112 | 0.90875 | 0.033372 | 0.05886 | 0.07326 | 0.016776 | 0.052524 | 0.068868 | 0.048132 | 0.34877 | 0.068904 | 0.69613 | 0.9328
328 | 0.075312 | 1.0493 | 0.00252 | 1.7572 | 0.39686 | 0.32112 | 0.90875 | 0.033372 | 0.05886 | 0.07326 | 0.016776 | 0.052524 | 0.068868 | 0.048132 | 0.34877 | 0.068904 | 0.69613 | 0.9328
329 | 0.075312 | 1.0493 | 0.00252 | 1.7572 | 0.39686 | 0.32112 | 0.90875 | 0.033372 | 0.05886 | 0.07326 | 0.016776 | 0.052524 | 0.068868 | 0.048132 | 0.34877 | 0.068904 | 0.69613 | 0.9328
330 | 0.075312 | 1.0493 | 0.00252 | 1.7572 | 0.39686 | 0.32112 | 0.90875 | 0.033372 | 0.05886 | 0.07326 | 0.016776 | 0.052524 | 0.068868 | 0.048132 | 0.34877 | 0.068904 | 0.69613 | 0.9328
331 | 0.075312 | 1.0493 | 0.00252 | 1.7572 | 0.39686 | 0.32112 | 0.90875 | 0.033372 | 0.05886 | 0.07326 | 0.016776 | 0.052524 | 0.068868 | 0.048132 | 0.34877 | 0.068904 | 0.69613 | 0.9328
332 | 0.075312 | 1.0493 | 0.00252 | 1.7572 | 0.39686 | 0.32112 | 0.90875 | 0.033372 | 0.05886 | 0.07326 | 0.016776 | 0.052524 | 0.068868 | 0.048132 | 0.34877 | 0.068904 | 0.69613 | 0.9328
333 | 0.075312 | 1.0493 | 0.00252 | 1.7572 | 0.39686 | 0.32112 | 0.90875 | 0.033372 | 0.05886 | 0.07326 | 0.016776 | 0.052524 | 0.068868 | 0.048132 | 0.34877 | 0.068904 | 0.69613 | 0.9328
334 | 0.075312 | 1.0493 | 0.00252 | 1.7572 | 0.39686 | 0.32112 | 0.90875 | 0.033372 | 0.05886 | 0.07326 | 0.016776 | 0.052524 | 0.068868 | 0.048132 | 0.34877 | 0.068904 | 0.69613 | 0.9328
335 | 0.075312 | 1.0493 | 0.00252 | 1.7572 | 0.39686 | 0.32112 | 0.90875 | 0.033372 | 0.05886 | 0.07326 | 0.016776 | 0.052524 | 0.068868 | 0.048132 | 0.34877 | 0.068904 | 0.69613 | 0.9328
336 | 0.075312 | 1.0493 | 0.00252 | 1.7572 | 0.39686 | 0.32112 | 0.90875 | 0.033372 | 0.05886 | 0.07326 | 0.016776 | 0.052524 | 0.068868 | 0.048132 | 0.34877 | 0.068904 | 0.69613 | 0.9328
337 | 0.074736 | 0.76338 | 0.020916 | 1.1625 | 0.75168 | 0.7983 | 0.98737 | 0.031392 | 0.032904 | 0.060804 | 0.051552 | 0.10573 | 0.061488 | 0.054576 | 0.20696 | 0.066708 | 0.66719 | 0.90983
338 | 0.074736 | 0.76338 | 0.020916 | 1.1625 | 0.75168 | 0.7983 | 0.98737 | 0.031392 | 0.032904 | 0.060804 | 0.051552 | 0.10573 | 0.061488 | 0.054576 | 0.20696 | 0.066708 | 0.66719 | 0.90983
339 | 0.074736 | 0.76338 | 0.020916 | 1.1625 | 0.75168 | 0.7983 | 0.98737 | 0.031392 | 0.032904 | 0.060804 | 0.051552 | 0.10573 | 0.061488 | 0.054576 | 0.20696 | 0.066708 | 0.66719 | 0.90983
340 | 0.074736 | 0.76338 | 0.020916 | 1.1625 | 0.75168 | 0.7983 | 0.98737 | 0.031392 | 0.032904 | 0.060804 | 0.051552 | 0.10573 | 0.061488 | 0.054576 | 0.20696 | 0.066708 | 0.66719 | 0.90983
341 | 0.074736 | 0.76338 | 0.020916 | 1.1625 | 0.75168 | 0.7983 | 0.98737 | 0.031392 | 0.032904 | 0.060804 | 0.051552 | 0.10573 | 0.061488 | 0.054576 | 0.20696 | 0.066708 | 0.66719 | 0.90983
342 | 0.074736 | 0.76338 | 0.020916 | 1.1625 | 0.75168 | 0.7983 | 0.98737 | 0.031392 | 0.032904 | 0.060804 | 0.051552 | 0.10573 | 0.061488 | 0.054576 | 0.20696 | 0.066708 | 0.66719 | 0.90983
343 | 0.074736 | 0.76338 | 0.020916 | 1.1625 | 0.75168 | 0.7983 | 0.98737 | 0.031392 | 0.032904 | 0.060804 | 0.051552 | 0.10573 | 0.061488 | 0.054576 | 0.20696 | 0.066708 | 0.66719 | 0.90983
344 | 0.074736 | 0.76338 | 0.020916 | 1.1625 | 0.75168 | 0.7983 | 0.98737 | 0.031392 | 0.032904 | 0.060804 | 0.051552 | 0.10573 | 0.061488 | 0.054576 | 0.20696 | 0.066708 | 0.66719 | 0.90983
345 | 0.074736 | 0.76338 | 0.020916 | 1.1625 | 0.75168 | 0.7983 | 0.98737 | 0.031392 | 0.032904 | 0.060804 | 0.051552 | 0.10573 | 0.061488 | 0.054576 | 0.20696 | 0.066708 | 0.66719 | 0.90983
346 | 0.074736 | 0.76338 | 0.020916 | 1.1625 | 0.75168 | 0.7983 | 0.98737 | 0.031392 | 0.032904 | 0.060804 | 0.051552 | 0.10573 | 0.061488 | 0.054576 | 0.20696 | 0.066708 | 0.66719 | 0.90983
347 | 0.074736 | 0.76338 | 0.020916 | 1.1625 | 0.75168 | 0.7983 | 0.98737 | 0.031392 | 0.032904 | 0.060804 | 0.051552 | 0.10573 | 0.061488 | 0.054576 | 0.20696 | 0.066708 | 0.66719 | 0.90983
348 | 0.074736 | 0.76338 | 0.020916 | 1.1625 | 0.75168 | 0.7983 | 0.98737 | 0.031392 | 0.032904 | 0.060804 | 0.051552 | 0.10573 | 0.061488 | 0.054576 | 0.20696 | 0.066708 | 0.66719 | 0.90983
349 | 0.074736 | 0.76338 | 0.020916 | 1.1625 | 0.75168 | 0.7983 | 0.98737 | 0.031392 | 0.032904 | 0.060804 | 0.051552 | 0.10573 | 0.061488 | 0.054576 | 0.20696 | 0.066708 | 0.66719 | 0.90983
350 | 0.074736 | 0.76338 | 0.020916 | 1.1625 | 0.75168 | 0.7983 | 0.98737 | 0.031392 | 0.032904 | 0.060804 | 0.051552 | 0.10573 | 0.061488 | 0.054576 | 0.20696 | 0.066708 | 0.66719 | 0.90983
351 | 0.074736 | 0.76338 | 0.020916 | 1.1625 | 0.75168 | 0.7983 | 0.98737 | 0.031392 | 0.032904 | 0.060804 | 0.051552 | 0.10573 | 0.061488 | 0.054576 | 0.20696 | 0.066708 | 0.66719 | 0.90983
352 | 0.074736 | 0.76338 | 0.020916 | 1.1625 | 0.75168 | 0.7983 | 0.98737 | 0.031392 | 0.032904 | 0.060804 | 0.051552 | 0.10573 | 0.061488 | 0.054576 | 0.20696 | 0.066708 | 0.66719 | 0.90983
353 | 0.074736 | 0.76338 | 0.020916 | 1.1625 | 0.75168 | 0.7983 | 0.98737 | 0.031392 | 0.032904 | 0.060804 | 0.051552 | 0.10573 | 0.061488 | 0.054576 | 0.20696 | 0.066708 | 0.66719 | 0.90983
354 | 0.074736 | 0.76338 | 0.020916 | 1.1625 | 0.75168 | 0.7983 | 0.98737 | 0.031392 | 0.032904 | 0.060804 | 0.051552 | 0.10573 | 0.061488 | 0.054576 | 0.20696 | 0.066708 | 0.66719 | 0.90983
355 | 0.074736 | 0.76338 | 0.020916 | 1.1625 | 0.75168 | 0.7983 | 0.98737 | 0.031392 | 0.032904 | 0.060804 | 0.051552 | 0.10573 | 0.061488 | 0.054576 | 0.20696 | 0.066708 | 0.66719 | 0.90983
356 | 0.074736 | 0.76338 | 0.020916 | 1.1625 | 0.75168 | 0.7983 | 0.98737 | 0.031392 | 0.032904 | 0.060804 | 0.051552 | 0.10573 | 0.061488 | 0.054576 | 0.20696 | 0.066708 | 0.66719 | 0.90983
357 | 0.074736 | 0.76338 | 0.020916 | 1.1625 | 0.75168 | 0.7983 | 0.98737 | 0.031392 | 0.032904 | 0.060804 | 0.051552 | 0.10573 | 0.061488 | 0.054576 | 0.20696 | 0.066708 | 0.66719 | 0.90983
358 | 0.074736 | 0.76338 | 0.020916 | 1.1625 | 0.75168 | 0.7983 | 0.98737 | 0.031392 | 0.032904 | 0.060804 | 0.051552 | 0.10573 | 0.061488 | 0.054576 | 0.20696 | 0.066708 | 0.66719 | 0.90983
359 | 0.074736 | 0.76338 | 0.020916 | 1.1625 | 0.75168 | 0.7983 | 0.98737 | 0.031392 | 0.032904 | 0.060804 | 0.051552 | 0.10573 | 0.061488 | 0.054576 | 0.20696 | 0.066708 | 0.66719 | 0.90983
360 | 0.074736 | 0.76338 | 0.020916 | 1.1625 | 0.75168 | 0.7983 | 0.98737 | 0.031392 | 0.032904 | 0.060804 | 0.051552 | 0.10573 | 0.061488 | 0.054576 | 0.20696 | 0.066708 | 0.66719 | 0.90983
361 | 0.074052 | 0.60728 | 0.0171 | 1.2569 | 0.52679 | 0.50738 | 0.93575 | 0.03168 | 0.055872 | 0.12233 | 0.029232 | 0.031752 | 0.057636 | 0.04536 | 0.22331 | 0.065556 | 0.62759 | 0.85079
362 | 0.074052 | 0.60728 | 0.0171 | 1.2569 | 0.52679 | 0.50738 | 0.93575 | 0.03168 | 0.055872 | 0.12233 | 0.029232 | 0.031752 | 0.057636 | 0.04536 | 0.22331 | 0.065556 | 0.62759 | 0.85079
363 | 0.074052 | 0.60728 | 0.0171 | 1.2569 | 0.52679 | 0.50738 | 0.93575 | 0.03168 | 0.055872 | 0.12233 | 0.029232 | 0.031752 | 0.057636 | 0.04536 | 0.22331 | 0.065556 | 0.62759 | 0.85079
364 | 0.074052 | 0.60728 | 0.0171 | 1.2569 | 0.52679 | 0.50738 | 0.93575 | 0.03168 | 0.055872 | 0.12233 | 0.029232 | 0.031752 | 0.057636 | 0.04536 | 0.22331 | 0.065556 | 0.62759 | 0.85079
365 | 0.074052 | 0.60728 | 0.0171 | 1.2569 | 0.52679 | 0.50738 | 0.93575 | 0.03168 | 0.055872 | 0.12233 | 0.029232 | 0.031752 | 0.057636 | 0.04536 | 0.22331 | 0.065556 | 0.62759 | 0.85079
366 | 0.074052 | 0.60728 | 0.0171 | 1.2569 | 0.52679 | 0.50738 | 0.93575 | 0.03168 | 0.055872 | 0.12233 | 0.029232 | 0.031752 | 0.057636 | 0.04536 | 0.22331 | 0.065556 | 0.62759 | 0.85079
367 | 0.074052 | 0.60728 | 0.0171 | 1.2569 | 0.52679 | 0.50738 | 0.93575 | 0.03168 | 0.055872 | 0.12233 | 0.029232 | 0.031752 | 0.057636 | 0.04536 | 0.22331 | 0.065556 | 0.62759 | 0.85079
368 | 0.074052 | 0.60728 | 0.0171 | 1.2569 | 0.52679 | 0.50738 | 0.93575 | 0.03168 | 0.055872 | 0.12233 | 0.029232 | 0.031752 | 0.057636 | 0.04536 | 0.22331 | 0.065556 | 0.62759 | 0.85079
369 | 0.074052 | 0.60728 | 0.0171 | 1.2569 | 0.52679 | 0.50738 | 0.93575 | 0.03168 | 0.055872 | 0.12233 | 0.029232 | 0.031752 | 0.057636 | 0.04536 | 0.22331 | 0.065556 | 0.62759 | 0.85079
370 | 0.074052 | 0.60728 | 0.0171 | 1.2569 | 0.52679 | 0.50738 | 0.93575 | 0.03168 | 0.055872 | 0.12233 | 0.029232 | 0.031752 | 0.057636 | 0.04536 | 0.22331 | 0.065556 | 0.62759 | 0.85079
371 | 0.074052 | 0.60728 | 0.0171 | 1.2569 | 0.52679 | 0.50738 | 0.93575 | 0.03168 | 0.055872 | 0.12233 | 0.029232 | 0.031752 | 0.057636 | 0.04536 | 0.22331 | 0.065556 | 0.62759 | 0.85079
372 | 0.074052 | 0.60728 | 0.0171 | 1.2569 | 0.52679 | 0.50738 | 0.93575 | 0.03168 | 0.055872 | 0.12233 | 0.029232 | 0.031752 | 0.057636 | 0.04536 | 0.22331 | 0.065556 | 0.62759 | 0.85079
373 | 0.074052 | 0.60728 | 0.0171 | 1.2569 | 0.52679 | 0.50738 | 0.93575 | 0.03168 | 0.055872 | 0.12233 | 0.029232 | 0.031752 | 0.057636 | 0.04536 | 0.22331 | 0.065556 | 0.62759 | 0.85079
374 | 0.074052 | 0.60728 | 0.0171 | 1.2569 | 0.52679 | 0.50738 | 0.93575 | 0.03168 | 0.055872 | 0.12233 | 0.029232 | 0.031752 | 0.057636 | 0.04536 | 0.22331 | 0.065556 | 0.62759 | 0.85079
375 | 0.074052 | 0.60728 | 0.0171 | 1.2569 | 0.52679 | 0.50738 | 0.93575 | 0.03168 | 0.055872 | 0.12233 | 0.029232 | 0.031752 | 0.057636 | 0.04536 | 0.22331 | 0.065556 | 0.62759 | 0.85079
376 | 0.074052 | 0.60728 | 0.0171 | 1.2569 | 0.52679 | 0.50738 | 0.93575 | 0.03168 | 0.055872 | 0.12233 | 0.029232 | 0.031752 | 0.057636 | 0.04536 | 0.22331 | 0.065556 | 0.62759 | 0.85079
377 | 0.074052 | 0.60728 | 0.0171 | 1.2569 | 0.52679 | 0.50738 | 0.93575 | 0.03168 | 0.055872 | 0.12233 | 0.029232 | 0.031752 | 0.057636 | 0.04536 | 0.22331 | 0.065556 | 0.62759 | 0.85079
378 | 0.074052 | 0.60728 | 0.0171 | 1.2569 | 0.52679 | 0.50738 | 0.93575 | 0.03168 | 0.055872 | 0.12233 | 0.029232 | 0.031752 | 0.057636 | 0.04536 | 0.22331 | 0.065556 | 0.62759 | 0.85079
379 | 0.074052 | 0.60728 | 0.0171 | 1.2569 | 0.52679 | 0.50738 | 0.93575 | 0.03168 | 0.055872 | 0.12233 | 0.029232 | 0.031752 | 0.057636 | 0.04536 | 0.22331 | 0.065556 | 0.62759 | 0.85079
380 | 0.074052 | 0.60728 | 0.0171 | 1.2569 | 0.52679 | 0.50738 | 0.93575 | 0.03168 | 0.055872 | 0.12233 | 0.029232 | 0.031752 | 0.057636 | 0.04536 | 0.22331 | 0.065556 | 0.62759 | 0.85079
381 | 0.074052 | 0.60728 | 0.0171 | 1.2569 | 0.52679 | 0.50738 | 0.93575 | 0.03168 | 0.055872 | 0.12233 | 0.029232 | 0.031752 | 0.057636 | 0.04536 | 0.22331 | 0.065556 | 0.62759 | 0.85079
382 | 0.074052 | 0.60728 | 0.0171 | 1.2569 | 0.52679 | 0.50738 | 0.93575 | 0.03168 | 0.055872 | 0.12233 | 0.029232 | 0.031752 | 0.057636 | 0.04536 | 0.22331 | 0.065556 | 0.62759 | 0.85079
383 | 0.074052 | 0.60728 | 0.0171 | 1.2569 | 0.52679 | 0.50738 | 0.93575 | 0.03168 | 0.055872 | 0.12233 | 0.029232 | 0.031752 | 0.057636 | 0.04536 | 0.22331 | 0.065556 | 0.62759 | 0.85079
384 | 0.074052 | 0.60728 | 0.0171 | 1.2569 | 0.52679 | 0.50738 | 0.93575 | 0.03168 | 0.055872 | 0.12233 | 0.029232 | 0.031752 | 0.057636 | 0.04536 | 0.22331 | 0.065556 | 0.62759 | 0.85079
385 | 0.071676 | 1.0735 | 0.001368 | 1.5964 | 0.43164 | 0.38225 | 0.90133 | 0.030132 | 0.032076 | 0.067176 | 0.022068 | 0.08766 | 0.061164 | 0.043596 | 0.23036 | 0.064548 | 0.5913 | 1.1696
386 | 0.071676 | 1.0735 | 0.001368 | 1.5964 | 0.43164 | 0.38225 | 0.90133 | 0.030132 | 0.032076 | 0.067176 | 0.022068 | 0.08766 | 0.061164 | 0.043596 | 0.23036 | 0.064548 | 0.5913 | 1.1696
387 | 0.071676 | 1.0735 | 0.001368 | 1.5964 | 0.43164 | 0.38225 | 0.90133 | 0.030132 | 0.032076 | 0.067176 | 0.022068 | 0.08766 | 0.061164 | 0.043596 | 0.23036 | 0.064548 | 0.5913 | 1.1696
388 | 0.071676 | 1.0735 | 0.001368 | 1.5964 | 0.43164 | 0.38225 | 0.90133 | 0.030132 | 0.032076 | 0.067176 | 0.022068 | 0.08766 | 0.061164 | 0.043596 | 0.23036 | 0.064548 | 0.5913 | 1.1696
389 | 0.071676 | 1.0735 | 0.001368 | 1.5964 | 0.43164 | 0.38225 | 0.90133 | 0.030132 | 0.032076 | 0.067176 | 0.022068 | 0.08766 | 0.061164 | 0.043596 | 0.23036 | 0.064548 | 0.5913 | 1.1696
390 | 0.071676 | 1.0735 | 0.001368 | 1.5964 | 0.43164 | 0.38225 | 0.90133 | 0.030132 | 0.032076 | 0.067176 | 0.022068 | 0.08766 | 0.061164 | 0.043596 | 0.23036 | 0.064548 | 0.5913 | 1.1696
391 | 0.071676 | 1.0735 | 0.001368 | 1.5964 | 0.43164 | 0.38225 | 0.90133 | 0.030132 | 0.032076 | 0.067176 | 0.022068 | 0.08766 | 0.061164 | 0.043596 | 0.23036 | 0.064548 | 0.5913 | 1.1696
392 | 0.071676 | 1.0735 | 0.001368 | 1.5964 | 0.43164 | 0.38225 | 0.90133 | 0.030132 | 0.032076 | 0.067176 | 0.022068 | 0.08766 | 0.061164 | 0.043596 | 0.23036 | 0.064548 | 0.5913 | 1.1696
393 | 0.071676 | 1.0735 | 0.001368 | 1.5964 | 0.43164 | 0.38225 | 0.90133 | 0.030132 | 0.032076 | 0.067176 | 0.022068 | 0.08766 | 0.061164 | 0.043596 | 0.23036 | 0.064548 | 0.5913 | 1.1696
394 | 0.071676 | 1.0735 | 0.001368 | 1.5964 | 0.43164 | 0.38225 | 0.90133 | 0.030132 | 0.032076 | 0.067176 | 0.022068 | 0.08766 | 0.061164 | 0.043596 | 0.23036 | 0.064548 | 0.5913 | 1.1696
395 | 0.071676 | 1.0735 | 0.001368 | 1.5964 | 0.43164 | 0.38225 | 0.90133 | 0.030132 | 0.032076 | 0.067176 | 0.022068 | 0.08766 | 0.061164 | 0.043596 | 0.23036 | 0.064548 | 0.5913 | 1.1696
396 | 0.071676 | 1.0735 | 0.001368 | 1.5964 | 0.43164 | 0.38225 | 0.90133 | 0.030132 | 0.032076 | 0.067176 | 0.022068 | 0.08766 | 0.061164 | 0.043596 | 0.23036 | 0.064548 | 0.5913 | 1.1696
397 | 0.071676 | 1.0735 | 0.001368 | 1.5964 | 0.43164 | 0.38225 | 0.90133 | 0.030132 | 0.032076 | 0.067176 | 0.022068 | 0.08766 | 0.061164 | 0.043596 | 0.23036 | 0.064548 | 0.5913 | 1.1696
398 | 0.071676 | 1.0735 | 0.001368 | 1.5964 | 0.43164 | 0.38225 | 0.90133 | 0.030132 | 0.032076 | 0.067176 | 0.022068 | 0.08766 | 0.061164 | 0.043596 | 0.23036 | 0.064548 | 0.5913 | 1.1696
399 | 0.071676 | 1.0735 | 0.001368 | 1.5964 | 0.43164 | 0.38225 | 0.90133 | 0.030132 | 0.032076 | 0.067176 | 0.022068 | 0.08766 | 0.061164 | 0.043596 | 0.23036 | 0.064548 | 0.5913 | 1.1696
400 | 0.071676 | 1.0735 | 0.001368 | 1.5964 | 0.43164 | 0.38225 | 0.90133 | 0.030132 | 0.032076 | 0.067176 | 0.022068 | 0.08766 | 0.061164 | 0.043596 | 0.23036 | 0.064548 | 0.5913 | 1.1696
401 | 0.071676 | 1.0735 | 0.001368 | 1.5964 | 0.43164 | 0.38225 | 0.90133 | 0.030132 | 0.032076 | 0.067176 | 0.022068 | 0.08766 | 0.061164 | 0.043596 | 0.23036 | 0.064548 | 0.5913 | 1.1696
402 | 0.071676 | 1.0735 | 0.001368 | 1.5964 | 0.43164 | 0.38225 | 0.90133 | 0.030132 | 0.032076 | 0.067176 | 0.022068 | 0.08766 | 0.061164 | 0.043596 | 0.23036 | 0.064548 | 0.5913 | 1.1696
403 | 0.071676 | 1.0735 | 0.001368 | 1.5964 | 0.43164 | 0.38225 | 0.90133 | 0.030132 | 0.032076 | 0.067176 | 0.022068 | 0.08766 | 0.061164 | 0.043596 | 0.23036 | 0.064548 | 0.5913 | 1.1696
404 | 0.071676 | 1.0735 | 0.001368 | 1.5964 | 0.43164 | 0.38225 | 0.90133 | 0.030132 | 0.032076 | 0.067176 | 0.022068 | 0.08766 | 0.061164 | 0.043596 | 0.23036 | 0.064548 | 0.5913 | 1.1696
405 | 0.071676 | 1.0735 | 0.001368 | 1.5964 | 0.43164 | 0.38225 | 0.90133 | 0.030132 | 0.032076 | 0.067176 | 0.022068 | 0.08766 | 0.061164 | 0.043596 | 0.23036 | 0.064548 | 0.5913 | 1.1696
406 | 0.071676 | 1.0735 | 0.001368 | 1.5964 | 0.43164 | 0.38225 | 0.90133 | 0.030132 | 0.032076 | 0.067176 | 0.022068 | 0.08766 | 0.061164 | 0.043596 | 0.23036 | 0.064548 | 0.5913 | 1.1696
407 | 0.071676 | 1.0735 | 0.001368 | 1.5964 | 0.43164 | 0.38225 | 0.90133 | 0.030132 | 0.032076 | 0.067176 | 0.022068 | 0.08766 | 0.061164 | 0.043596 | 0.23036 | 0.064548 | 0.5913 | 1.1696
408 | 0.071676 | 1.0735 | 0.001368 | 1.5964 | 0.43164 | 0.38225 | 0.90133 | 0.030132 | 0.032076 | 0.067176 | 0.022068 | 0.08766 | 0.061164 | 0.043596 | 0.23036 | 0.064548 | 0.5913 | 1.1696
409 | 0.069516 | 0.65016 | 0.018828 | 1.3251 | 0.45544 | 0.78548 | 0.85273 | 0.030528 | 0.031176 | 0.064152 | 0.035136 | 0.045036 | 0.059112 | 0.039924 | 0.1795 | 0.064152 | 0.53845 | 0.94698
410 | 0.069516 | 0.65016 | 0.018828 | 1.3251 | 0.45544 | 0.78548 | 0.85273 | 0.030528 | 0.031176 | 0.064152 | 0.035136 | 0.045036 | 0.059112 | 0.039924 | 0.1795 | 0.064152 | 0.53845 | 0.94698
411 | 0.069516 | 0.65016 | 0.018828 | 1.3251 | 0.45544 | 0.78548 | 0.85273 | 0.030528 | 0.031176 | 0.064152 | 0.035136 | 0.045036 | 0.059112 | 0.039924 | 0.1795 | 0.064152 | 0.53845 | 0.94698
412 | 0.069516 | 0.65016 | 0.018828 | 1.3251 | 0.45544 | 0.78548 | 0.85273 | 0.030528 | 0.031176 | 0.064152 | 0.035136 | 0.045036 | 0.059112 | 0.039924 | 0.1795 | 0.064152 | 0.53845 | 0.94698
413 | 0.069516 | 0.65016 | 0.018828 | 1.3251 | 0.45544 | 0.78548 | 0.85273 | 0.030528 | 0.031176 | 0.064152 | 0.035136 | 0.045036 | 0.059112 | 0.039924 | 0.1795 | 0.064152 | 0.53845 | 0.94698
414 | 0.069516 | 0.65016 | 0.018828 | 1.3251 | 0.45544 | 0.78548 | 0.85273 | 0.030528 | 0.031176 | 0.064152 | 0.035136 | 0.045036 | 0.059112 | 0.039924 | 0.1795 | 0.064152 | 0.53845 | 0.94698
415 | 0.069516 | 0.65016 | 0.018828 | 1.3251 | 0.45544 | 0.78548 | 0.85273 | 0.030528 | 0.031176 | 0.064152 | 0.035136 | 0.045036 | 0.059112 | 0.039924 | 0.1795 | 0.064152 | 0.53845 | 0.94698
416 | 0.069516 | 0.65016 | 0.018828 | 1.3251 | 0.45544 | 0.78548 | 0.85273 | 0.030528 | 0.031176 | 0.064152 | 0.035136 | 0.045036 | 0.059112 | 0.039924 | 0.1795 | 0.064152 | 0.53845 | 0.94698
417 | 0.069516 | 0.65016 | 0.018828 | 1.3251 | 0.45544 | 0.78548 | 0.85273 | 0.030528 | 0.031176 | 0.064152 | 0.035136 | 0.045036 | 0.059112 | 0.039924 | 0.1795 | 0.064152 | 0.53845 | 0.94698
418 | 0.069516 | 0.65016 | 0.018828 | 1.3251 | 0.45544 | 0.78548 | 0.85273 | 0.030528 | 0.031176 | 0.064152 | 0.035136 | 0.045036 | 0.059112 | 0.039924 | 0.1795 | 0.064152 | 0.53845 | 0.94698
419 | 0.069516 | 0.65016 | 0.018828 | 1.3251 | 0.45544 | 0.78548 | 0.85273 | 0.030528 | 0.031176 | 0.064152 | 0.035136 | 0.045036 | 0.059112 | 0.039924 | 0.1795 | 0.064152 | 0.53845 | 0.94698
420 | 0.069516 | 0.65016 | 0.018828 | 1.3251 | 0.45544 | 0.78548 | 0.85273 | 0.030528 | 0.031176 | 0.064152 | 0.035136 | 0.045036 | 0.059112 | 0.039924 | 0.1795 | 0.064152 | 0.53845 | 0.94698
421 | 0.069516 | 0.65016 | 0.018828 | 1.3251 | 0.45544 | 0.78548 | 0.85273 | 0.030528 | 0.031176 | 0.064152 | 0.035136 | 0.045036 | 0.059112 | 0.039924 | 0.1795 | 0.064152 | 0.53845 | 0.94698
422 | 0.069516 | 0.65016 | 0.018828 | 1.3251 | 0.45544 | 0.78548 | 0.85273 | 0.030528 | 0.031176 | 0.064152 | 0.035136 | 0.045036 | 0.059112 | 0.039924 | 0.1795 | 0.064152 | 0.53845 | 0.94698
423 | 0.069516 | 0.65016 | 0.018828 | 1.3251 | 0.45544 | 0.78548 | 0.85273 | 0.030528 | 0.031176 | 0.064152 | 0.035136 | 0.045036 | 0.059112 | 0.039924 | 0.1795 | 0.064152 | 0.53845 | 0.94698
424 | 0.069516 | 0.65016 | 0.018828 | 1.3251 | 0.45544 | 0.78548 | 0.85273 | 0.030528 | 0.031176 | 0.064152 | 0.035136 | 0.045036 | 0.059112 | 0.039924 | 0.1795 | 0.064152 | 0.53845 | 0.94698
425 | 0.069516 | 0.65016 | 0.018828 | 1.3251 | 0.45544 | 0.78548 | 0.85273 | 0.030528 | 0.031176 | 0.064152 | 0.035136 | 0.045036 | 0.059112 | 0.039924 | 0.1795 | 0.064152 | 0.53845 | 0.94698
426 | 0.069516 | 0.65016 | 0.018828 | 1.3251 | 0.45544 | 0.78548 | 0.85273 | 0.030528 | 0.031176 | 0.064152 | 0.035136 | 0.045036 | 0.059112 | 0.039924 | 0.1795 | 0.064152 | 0.53845 | 0.94698
427 | 0.069516 | 0.65016 | 0.018828 | 1.3251 | 0.45544 | 0.78548 | 0.85273 | 0.030528 | 0.031176 | 0.064152 | 0.035136 | 0.045036 | 0.059112 | 0.039924 | 0.1795 | 0.064152 | 0.53845 | 0.94698
428 | 0.069516 | 0.65016 | 0.018828 | 1.3251 | 0.45544 | 0.78548 | 0.85273 | 0.030528 | 0.031176 | 0.064152 | 0.035136 | 0.045036 | 0.059112 | 0.039924 | 0.1795 | 0.064152 | 0.53845 | 0.94698
429 | 0.069516 | 0.65016 | 0.018828 | 1.3251 | 0.45544 | 0.78548 | 0.85273 | 0.030528 | 0.031176 | 0.064152 | 0.035136 | 0.045036 | 0.059112 | 0.039924 | 0.1795 | 0.064152 | 0.53845 | 0.94698
430 | 0.069516 | 0.65016 | 0.018828 | 1.3251 | 0.45544 | 0.78548 | 0.85273 | 0.030528 | 0.031176 | 0.064152 | 0.035136 | 0.045036 | 0.059112 | 0.039924 | 0.1795 | 0.064152 | 0.53845 | 0.94698
431 | 0.069516 | 0.65016 | 0.018828 | 1.3251 | 0.45544 | 0.78548 | 0.85273 | 0.030528 | 0.031176 | 0.064152 | 0.035136 | 0.045036 | 0.059112 | 0.039924 | 0.1795 | 0.064152 | 0.53845 | 0.94698
432 | 0.069516 | 0.65016 | 0.018828 | 1.3251 | 0.45544 | 0.78548 | 0.85273 | 0.030528 | 0.031176 | 0.064152 | 0.035136 | 0.045036 | 0.059112 | 0.039924 | 0.1795 | 0.064152 | 0.53845 | 0.94698
433 | 0.069912 | 1.3339 | 0.016272 | 1.6219 | 0.99612 | 1.1713 | 0.69055 | 0.030384 | 0.038988 | 0.069444 | 0.0405 | 0.047016 | 0.059544 | 0.058356 | 0.28264 | 0.069912 | 0.58392 | 1.157
434 | 0.069912 | 1.3339 | 0.016272 | 1.6219 | 0.99612 | 1.1713 | 0.69055 | 0.030384 | 0.038988 | 0.069444 | 0.0405 | 0.047016 | 0.059544 | 0.058356 | 0.28264 | 0.069912 | 0.58392 | 1.157
435 | 0.069912 | 1.3339 | 0.016272 | 1.6219 | 0.99612 | 1.1713 | 0.69055 | 0.030384 | 0.038988 | 0.069444 | 0.0405 | 0.047016 | 0.059544 | 0.058356 | 0.28264 | 0.069912 | 0.58392 | 1.157
436 | 0.069912 | 1.3339 | 0.016272 | 1.6219 | 0.99612 | 1.1713 | 0.69055 | 0.030384 | 0.038988 | 0.069444 | 0.0405 | 0.047016 | 0.059544 | 0.058356 | 0.28264 | 0.069912 | 0.58392 | 1.157
437 | 0.069912 | 1.3339 | 0.016272 | 1.6219 | 0.99612 | 1.1713 | 0.69055 | 0.030384 | 0.038988 | 0.069444 | 0.0405 | 0.047016 | 0.059544 | 0.058356 | 0.28264 | 0.069912 | 0.58392 | 1.157
438 | 0.069912 | 1.3339 | 0.016272 | 1.6219 | 0.99612 | 1.1713 | 0.69055 | 0.030384 | 0.038988 | 0.069444 | 0.0405 | 0.047016 | 0.059544 | 0.058356 | 0.28264 | 0.069912 | 0.58392 | 1.157
439 | 0.069912 | 1.3339 | 0.016272 | 1.6219 | 0.99612 | 1.1713 | 0.69055 | 0.030384 | 0.038988 | 0.069444 | 0.0405 | 0.047016 | 0.059544 | 0.058356 | 0.28264 | 0.069912 | 0.58392 | 1.157
440 | 0.069912 | 1.3339 | 0.016272 | 1.6219 | 0.99612 | 1.1713 | 0.69055 | 0.030384 | 0.038988 | 0.069444 | 0.0405 | 0.047016 | 0.059544 | 0.058356 | 0.28264 | 0.069912 | 0.58392 | 1.157
441 | 0.069912 | 1.3339 | 0.016272 | 1.6219 | 0.99612 | 1.1713 | 0.69055 | 0.030384 | 0.038988 | 0.069444 | 0.0405 | 0.047016 | 0.059544 | 0.058356 | 0.28264 | 0.069912 | 0.58392 | 1.157
442 | 0.069912 | 1.3339 | 0.016272 | 1.6219 | 0.99612 | 1.1713 | 0.69055 | 0.030384 | 0.038988 | 0.069444 | 0.0405 | 0.047016 | 0.059544 | 0.058356 | 0.28264 | 0.069912 | 0.58392 | 1.157
443 | 0.069912 | 1.3339 | 0.016272 | 1.6219 | 0.99612 | 1.1713 | 0.69055 | 0.030384 | 0.038988 | 0.069444 | 0.0405 | 0.047016 | 0.059544 | 0.058356 | 0.28264 | 0.069912 | 0.58392 | 1.157
444 | 0.069912 | 1.3339 | 0.016272 | 1.6219 | 0.99612 | 1.1713 | 0.69055 | 0.030384 | 0.038988 | 0.069444 | 0.0405 | 0.047016 | 0.059544 | 0.058356 | 0.28264 | 0.069912 | 0.58392 | 1.157
445 | 0.069912 | 1.3339 | 0.016272 | 1.6219 | 0.99612 | 1.1713 | 0.69055 | 0.030384 | 0.038988 | 0.069444 | 0.0405 | 0.047016 | 0.059544 | 0.058356 | 0.28264 | 0.069912 | 0.58392 | 1.157
446 | 0.069912 | 1.3339 | 0.016272 | 1.6219 | 0.99612 | 1.1713 | 0.69055 | 0.030384 | 0.038988 | 0.069444 | 0.0405 | 0.047016 | 0.059544 | 0.058356 | 0.28264 | 0.069912 | 0.58392 | 1.157
447 | 0.069912 | 1.3339 | 0.016272 | 1.6219 | 0.99612 | 1.1713 | 0.69055 | 0.030384 | 0.038988 | 0.069444 | 0.0405 | 0.047016 | 0.059544 | 0.058356 | 0.28264 | 0.069912 | 0.58392 | 1.157
448 | 0.069912 | 1.3339 | 0.016272 | 1.6219 | 0.99612 | 1.1713 | 0.69055 | 0.030384 | 0.038988 | 0.069444 | 0.0405 | 0.047016 | 0.059544 | 0.058356 | 0.28264 | 0.069912 | 0.58392 | 1.157
449 | 0.069912 | 1.3339 | 0.016272 | 1.6219 | 0.99612 | 1.1713 | 0.69055 | 0.030384 | 0.038988 | 0.069444 | 0.0405 | 0.047016 | 0.059544 | 0.058356 | 0.28264 | 0.069912 | 0.58392 | 1.157
450 | 0.069912 | 1.3339 | 0.016272 | 1.6219 | 0.99612 | 1.1713 | 0.69055 | 0.030384 | 0.038988 | 0.069444 | 0.0405 | 0.047016 | 0.059544 | 0.058356 | 0.28264 | 0.069912 | 0.58392 | 1.157
451 | 0.069912 | 1.3339 | 0.016272 | 1.6219 | 0.99612 | 1.1713 | 0.69055 | 0.030384 | 0.038988 | 0.069444 | 0.0405 | 0.047016 | 0.059544 | 0.058356 | 0.28264 | 0.069912 | 0.58392 | 1.157
452 | 0.069912 | 1.3339 | 0.016272 | 1.6219 | 0.99612 | 1.1713 | 0.69055 | 0.030384 | 0.038988 | 0.069444 | 0.0405 | 0.047016 | 0.059544 | 0.058356 | 0.28264 | 0.069912 | 0.58392 | 1.157
453 | 0.069912 | 1.3339 | 0.016272 | 1.6219 | 0.99612 | 1.1713 | 0.69055 | 0.030384 | 0.038988 | 0.069444 | 0.0405 | 0.047016 | 0.059544 | 0.058356 | 0.28264 | 0.069912 | 0.58392 | 1.157
454 | 0.069912 | 1.3339 | 0.016272 | 1.6219 | 0.99612 | 1.1713 | 0.69055 | 0.030384 | 0.038988 | 0.069444 | 0.0405 | 0.047016 | 0.059544 | 0.058356 | 0.28264 | 0.069912 | 0.58392 | 1.157
455 | 0.069912 | 1.3339 | 0.016272 | 1.6219 | 0.99612 | 1.1713 | 0.69055 | 0.030384 | 0.038988 | 0.069444 | 0.0405 | 0.047016 | 0.059544 | 0.058356 | 0.28264 | 0.069912 | 0.58392 | 1.157
456 | 0.069912 | 1.3339 | 0.016272 | 1.6219 | 0.99612 | 1.1713 | 0.69055 | 0.030384 | 0.038988 | 0.069444 | 0.0405 | 0.047016 | 0.059544 | 0.058356 | 0.28264 | 0.069912 | 0.58392 | 1.157
457 | 0.087192 | 0.92336 | 0.017928 | 1.0389 | 0.70733 | 0.66848 | 0.95677 | 0.059184 | 0.082476 | 0.10242 | 0.056304 | 0.044676 | 0.15185 | 0.097956 | 0.18986 | 0.10048 | 1.0007 | 1.5636
458 | 0.087192 | 0.92336 | 0.017928 | 1.0389 | 0.70733 | 0.66848 | 0.95677 | 0.059184 | 0.082476 | 0.10242 | 0.056304 | 0.044676 | 0.15185 | 0.097956 | 0.18986 | 0.10048 | 1.0007 | 1.5636
459 | 0.087192 | 0.92336 | 0.017928 | 1.0389 | 0.70733 | 0.66848 | 0.95677 | 0.059184 | 0.082476 | 0.10242 | 0.056304 | 0.044676 | 0.15185 | 0.097956 | 0.18986 | 0.10048 | 1.0007 | 1.5636
460 | 0.087192 | 0.92336 | 0.017928 | 1.0389 | 0.70733 | 0.66848 | 0.95677 | 0.059184 | 0.082476 | 0.10242 | 0.056304 | 0.044676 | 0.15185 | 0.097956 | 0.18986 | 0.10048 | 1.0007 | 1.5636
461 | 0.087192 | 0.92336 | 0.017928 | 1.0389 | 0.70733 | 0.66848 | 0.95677 | 0.059184 | 0.082476 | 0.10242 | 0.056304 | 0.044676 | 0.15185 | 0.097956 | 0.18986 | 0.10048 | 1.0007 | 1.5636
462 | 0.087192 | 0.92336 | 0.017928 | 1.0389 | 0.70733 | 0.66848 | 0.95677 | 0.059184 | 0.082476 | 0.10242 | 0.056304 | 0.044676 | 0.15185 | 0.097956 | 0.18986 | 0.10048 | 1.0007 | 1.5636
463 | 0.087192 | 0.92336 | 0.017928 | 1.0389 | 0.70733 | 0.66848 | 0.95677 | 0.059184 | 0.082476 | 0.10242 | 0.056304 | 0.044676 | 0.15185 | 0.097956 | 0.18986 | 0.10048 | 1.0007 | 1.5636
464 | 0.087192 | 0.92336 | 0.017928 | 1.0389 | 0.70733 | 0.66848 | 0.95677 | 0.059184 | 0.082476 | 0.10242 | 0.056304 | 0.044676 | 0.15185 | 0.097956 | 0.18986 | 0.10048 | 1.0007 | 1.5636
465 | 0.087192 | 0.92336 | 0.017928 | 1.0389 | 0.70733 | 0.66848 | 0.95677 | 0.059184 | 0.082476 | 0.10242 | 0.056304 | 0.044676 | 0.15185 | 0.097956 | 0.18986 | 0.10048 | 1.0007 | 1.5636
466 | 0.087192 | 0.92336 | 0.017928 | 1.0389 | 0.70733 | 0.66848 | 0.95677 | 0.059184 | 0.082476 | 0.10242 | 0.056304 | 0.044676 | 0.15185 | 0.097956 | 0.18986 | 0.10048 | 1.0007 | 1.5636
467 | 0.087192 | 0.92336 | 0.017928 | 1.0389 | 0.70733 | 0.66848 | 0.95677 | 0.059184 | 0.082476 | 0.10242 | 0.056304 | 0.044676 | 0.15185 | 0.097956 | 0.18986 | 0.10048 | 1.0007 | 1.5636
468 | 0.087192 | 0.92336 | 0.017928 | 1.0389 | 0.70733 | 0.66848 | 0.95677 | 0.059184 | 0.082476 | 0.10242 | 0.056304 | 0.044676 | 0.15185 | 0.097956 | 0.18986 | 0.10048 | 1.0007 | 1.5636
469 | 0.087192 | 0.92336 | 0.017928 | 1.0389 | 0.70733 | 0.66848 | 0.95677 | 0.059184 | 0.082476 | 0.10242 | 0.056304 | 0.044676 | 0.15185 | 0.097956 | 0.18986 | 0.10048 | 1.0007 | 1.5636
470 | 0.087192 | 0.92336 | 0.017928 | 1.0389 | 0.70733 | 0.66848 | 0.95677 | 0.059184 | 0.082476 | 0.10242 | 0.056304 | 0.044676 | 0.15185 | 0.097956 | 0.18986 | 0.10048 | 1.0007 | 1.5636
471 | 0.087192 | 0.92336 | 0.017928 | 1.0389 | 0.70733 | 0.66848 | 0.95677 | 0.059184 | 0.082476 | 0.10242 | 0.056304 | 0.044676 | 0.15185 | 0.097956 | 0.18986 | 0.10048 | 1.0007 | 1.5636
472 | 0.087192 | 0.92336 | 0.017928 | 1.0389 | 0.70733 | 0.66848 | 0.95677 | 0.059184 | 0.082476 | 0.10242 | 0.056304 | 0.044676 | 0.15185 | 0.097956 | 0.18986 | 0.10048 | 1.0007 | 1.5636
473 | 0.087192 | 0.92336 | 0.017928 | 1.0389 | 0.70733 | 0.66848 | 0.95677 | 0.059184 | 0.082476 | 0.10242 | 0.056304 | 0.044676 | 0.15185 | 0.097956 | 0.18986 | 0.10048 | 1.0007 | 1.5636
474 | 0.087192 | 0.92336 | 0.017928 | 1.0389 | 0.70733 | 0.66848 | 0.95677 | 0.059184 | 0.082476 | 0.10242 | 0.056304 | 0.044676 | 0.15185 | 0.097956 | 0.18986 | 0.10048 | 1.0007 | 1.5636
475 | 0.087192 | 0.92336 | 0.017928 | 1.0389 | 0.70733 | 0.66848 | 0.95677 | 0.059184 | 0.082476 | 0.10242 | 0.056304 | 0.044676 | 0.15185 | 0.097956 | 0.18986 | 0.10048 | 1.0007 | 1.5636
476 | 0.087192 | 0.92336 | 0.017928 | 1.0389 | 0.70733 | 0.66848 | 0.95677 | 0.059184 | 0.082476 | 0.10242 | 0.056304 | 0.044676 | 0.15185 | 0.097956 | 0.18986 | 0.10048 | 1.0007 | 1.5636
477 | 0.087192 | 0.92336 | 0.017928 | 1.0389 | 0.70733 | 0.66848 | 0.95677 | 0.059184 | 0.082476 | 0.10242 | 0.056304 | 0.044676 | 0.15185 | 0.097956 | 0.18986 | 0.10048 | 1.0007 | 1.5636
478 | 0.087192 | 0.92336 | 0.017928 | 1.0389 | 0.70733 | 0.66848 | 0.95677 | 0.059184 | 0.082476 | 0.10242 | 0.056304 | 0.044676 | 0.15185 | 0.097956 | 0.18986 | 0.10048 | 1.0007 | 1.5636
479 | 0.087192 | 0.92336 | 0.017928 | 1.0389 | 0.70733 | 0.66848 | 0.95677 | 0.059184 | 0.082476 | 0.10242 | 0.056304 | 0.044676 | 0.15185 | 0.097956 | 0.18986 | 0.10048 | 1.0007 | 1.5636
480 | 0.087192 | 0.92336 | 0.017928 | 1.0389 | 0.70733 | 0.66848 | 0.95677 | 0.059184 | 0.082476 | 0.10242 | 0.056304 | 0.044676 | 0.15185 | 0.097956 | 0.18986 | 0.10048 | 1.0007 | 1.5636
481 | 0.12956 | 0.61358 | 0.016344 | 0.87941 | 0.43582 | 0.39938 | 1.3302 | 0.068652 | 0.070344 | 0.088632 | 0.017316 | 0.054576 | 0.13748 | 0.077688 | 0.14321 | 0.094032 | 0.96934 | 1.4826
482 | 0.12956 | 0.61358 | 0.016344 | 0.87941 | 0.43582 | 0.39938 | 1.3302 | 0.068652 | 0.070344 | 0.088632 | 0.017316 | 0.054576 | 0.13748 | 0.077688 | 0.14321 | 0.094032 | 0.96934 | 1.4826
483 | 0.12956 | 0.61358 | 0.016344 | 0.87941 | 0.43582 | 0.39938 | 1.3302 | 0.068652 | 0.070344 | 0.088632 | 0.017316 | 0.054576 | 0.13748 | 0.077688 | 0.14321 | 0.094032 | 0.96934 | 1.4826
484 | 0.12956 | 0.61358 | 0.016344 | 0.87941 | 0.43582 | 0.39938 | 1.3302 | 0.068652 | 0.070344 | 0.088632 | 0.017316 | 0.054576 | 0.13748 | 0.077688 | 0.14321 | 0.094032 | 0.96934 | 1.4826
485 | 0.12956 | 0.61358 | 0.016344 | 0.87941 | 0.43582 | 0.39938 | 1.3302 | 0.068652 | 0.070344 | 0.088632 | 0.017316 | 0.054576 | 0.13748 | 0.077688 | 0.14321 | 0.094032 | 0.96934 | 1.4826
486 | 0.12956 | 0.61358 | 0.016344 | 0.87941 | 0.43582 | 0.39938 | 1.3302 | 0.068652 | 0.070344 | 0.088632 | 0.017316 | 0.054576 | 0.13748 | 0.077688 | 0.14321 | 0.094032 | 0.96934 | 1.4826
487 | 0.12956 | 0.61358 | 0.016344 | 0.87941 | 0.43582 | 0.39938 | 1.3302 | 0.068652 | 0.070344 | 0.088632 | 0.017316 | 0.054576 | 0.13748 | 0.077688 | 0.14321 | 0.094032 | 0.96934 | 1.4826
488 | 0.12956 | 0.61358 | 0.016344 | 0.87941 | 0.43582 | 0.39938 | 1.3302 | 0.068652 | 0.070344 | 0.088632 | 0.017316 | 0.054576 | 0.13748 | 0.077688 | 0.14321 | 0.094032 | 0.96934 | 1.4826
489 | 0.12956 | 0.61358 | 0.016344 | 0.87941 | 0.43582 | 0.39938 | 1.3302 | 0.068652 | 0.070344 | 0.088632 | 0.017316 | 0.054576 | 0.13748 | 0.077688 | 0.14321 | 0.094032 | 0.96934 | 1.4826
490 | 0.12956 | 0.61358 | 0.016344 | 0.87941 | 0.43582 | 0.39938 | 1.3302 | 0.068652 | 0.070344 | 0.088632 | 0.017316 | 0.054576 | 0.13748 | 0.077688 | 0.14321 | 0.094032 | 0.96934 | 1.4826
491 | 0.12956 | 0.61358 | 0.016344 | 0.87941 | 0.43582 | 0.39938 | 1.3302 | 0.068652 | 0.070344 | 0.088632 | 0.017316 | 0.054576 | 0.13748 | 0.077688 | 0.14321 | 0.094032 | 0.96934 | 1.4826
492 | 0.12956 | 0.61358 | 0.016344 | 0.87941 | 0.43582 | 0.39938 | 1.3302 | 0.068652 | 0.070344 | 0.088632 | 0.017316 | 0.054576 | 0.13748 | 0.077688 | 0.14321 | 0.094032 | 0.96934 | 1.4826
493 | 0.12956 | 0.61358 | 0.016344 | 0.87941 | 0.43582 | 0.39938 | 1.3302 | 0.068652 | 0.070344 | 0.088632 | 0.017316 | 0.054576 | 0.13748 | 0.077688 | 0.14321 | 0.094032 | 0.96934 | 1.4826
494 | 0.12956 | 0.61358 | 0.016344 | 0.87941 | 0.43582 | 0.39938 | 1.3302 | 0.068652 | 0.070344 | 0.088632 | 0.017316 | 0.054576 | 0.13748 | 0.077688 | 0.14321 | 0.094032 | 0.96934 | 1.4826
495 | 0.12956 | 0.61358 | 0.016344 | 0.87941 | 0.43582 | 0.39938 | 1.3302 | 0.068652 | 0.070344 | 0.088632 | 0.017316 | 0.054576 | 0.13748 | 0.077688 | 0.14321 | 0.094032 | 0.96934 | 1.4826
496 | 0.12956 | 0.61358 | 0.016344 | 0.87941 | 0.43582 | 0.39938 | 1.3302 | 0.068652 | 0.070344 | 0.088632 | 0.017316 | 0.054576 | 0.13748 | 0.077688 | 0.14321 | 0.094032 | 0.96934 | 1.4826
497 | 0.12956 | 0.61358 | 0.016344 | 0.87941 | 0.43582 | 0.39938 | 1.3302 | 0.068652 | 0.070344 | 0.088632 | 0.017316 | 0.054576 | 0.13748 | 0.077688 | 0.14321 | 0.094032 | 0.96934 | 1.4826
498 | 0.12956 | 0.61358 | 0.016344 | 0.87941 | 0.43582 | 0.39938 | 1.3302 | 0.068652 | 0.070344 | 0.088632 | 0.017316 | 0.054576 | 0.13748 | 0.077688 | 0.14321 | 0.094032 | 0.96934 | 1.4826
499 | 0.12956 | 0.61358 | 0.016344 | 0.87941 | 0.43582 | 0.39938 | 1.3302 | 0.068652 | 0.070344 | 0.088632 | 0.017316 | 0.054576 | 0.13748 | 0.077688 | 0.14321 | 0.094032 | 0.96934 | 1.4826
500 | 0.12956 | 0.61358 | 0.016344 | 0.87941 | 0.43582 | 0.39938 | 1.3302 | 0.068652 | 0.070344 | 0.088632 | 0.017316 | 0.054576 | 0.13748 | 0.077688 | 0.14321 | 0.094032 | 0.96934 | 1.4826
501 | 0.12956 | 0.61358 | 0.016344 | 0.87941 | 0.43582 | 0.39938 | 1.3302 | 0.068652 | 0.070344 | 0.088632 | 0.017316 | 0.054576 | 0.13748 | 0.077688 | 0.14321 | 0.094032 | 0.96934 | 1.4826
502 | 0.12956 | 0.61358 | 0.016344 | 0.87941 | 0.43582 | 0.39938 | 1.3302 | 0.068652 | 0.070344 | 0.088632 | 0.017316 | 0.054576 | 0.13748 | 0.077688 | 0.14321 | 0.094032 | 0.96934 | 1.4826
503 | 0.12956 | 0.61358 | 0.016344 | 0.87941 | 0.43582 | 0.39938 | 1.3302 | 0.068652 | 0.070344 | 0.088632 | 0.017316 | 0.054576 | 0.13748 | 0.077688 | 0.14321 | 0.094032 | 0.96934 | 1.4826
504 | 0.12956 | 0.61358 | 0.016344 | 0.87941 | 0.43582 | 0.39938 | 1.3302 | 0.068652 | 0.070344 | 0.088632 | 0.017316 | 0.054576 | 0.13748 | 0.077688 | 0.14321 | 0.094032 | 0.96934 | 1.4826
505 | 0.072504 | 0.73426 | 0.004608 | 0.83304 | 0.37264 | 0.47027 | 1.4235 | 0.039672 | 0.036216 | 0.073224 | 0.025092 | 0.050256 | 0.0684 | 0.047268 | 0.17176 | 0.06984 | 0.7232 | 1.0253
506 | 0.072504 | 0.73426 | 0.004608 | 0.83304 | 0.37264 | 0.47027 | 1.4235 | 0.039672 | 0.036216 | 0.073224 | 0.025092 | 0.050256 | 0.0684 | 0.047268 | 0.17176 | 0.06984 | 0.7232 | 1.0253
507 | 0.072504 | 0.73426 | 0.004608 | 0.83304 | 0.37264 | 0.47027 | 1.4235 | 0.039672 | 0.036216 | 0.073224 | 0.025092 | 0.050256 | 0.0684 | 0.047268 | 0.17176 | 0.06984 | 0.7232 | 1.0253
508 | 0.072504 | 0.73426 | 0.004608 | 0.83304 | 0.37264 | 0.47027 | 1.4235 | 0.039672 | 0.036216 | 0.073224 | 0.025092 | 0.050256 | 0.0684 | 0.047268 | 0.17176 | 0.06984 | 0.7232 | 1.0253
509 | 0.072504 | 0.73426 | 0.004608 | 0.83304 | 0.37264 | 0.47027 | 1.4235 | 0.039672 | 0.036216 | 0.073224 | 0.025092 | 0.050256 | 0.0684 | 0.047268 | 0.17176 | 0.06984 | 0.7232 | 1.0253
510 | 0.072504 | 0.73426 | 0.004608 | 0.83304 | 0.37264 | 0.47027 | 1.4235 | 0.039672 | 0.036216 | 0.073224 | 0.025092 | 0.050256 | 0.0684 | 0.047268 | 0.17176 | 0.06984 | 0.7232 | 1.0253
511 | 0.072504 | 0.73426 | 0.004608 | 0.83304 | 0.37264 | 0.47027 | 1.4235 | 0.039672 | 0.036216 | 0.073224 | 0.025092 | 0.050256 | 0.0684 | 0.047268 | 0.17176 | 0.06984 | 0.7232 | 1.0253
512 | 0.072504 | 0.73426 | 0.004608 | 0.83304 | 0.37264 | 0.47027 | 1.4235 | 0.039672 | 0.036216 | 0.073224 | 0.025092 | 0.050256 | 0.0684 | 0.047268 | 0.17176 | 0.06984 | 0.7232 | 1.0253
513 | 0.072504 | 0.73426 | 0.004608 | 0.83304 | 0.37264 | 0.47027 | 1.4235 | 0.039672 | 0.036216 | 0.073224 | 0.025092 | 0.050256 | 0.0684 | 0.047268 | 0.17176 | 0.06984 | 0.7232 | 1.0253
514 | 0.072504 | 0.73426 | 0.004608 | 0.83304 | 0.37264 | 0.47027 | 1.4235 | 0.039672 | 0.036216 | 0.073224 | 0.025092 | 0.050256 | 0.0684 | 0.047268 | 0.17176 | 0.06984 | 0.7232 | 1.0253
515 | 0.072504 | 0.73426 | 0.004608 | 0.83304 | 0.37264 | 0.47027 | 1.4235 | 0.039672 | 0.036216 | 0.073224 | 0.025092 | 0.050256 | 0.0684 | 0.047268 | 0.17176 | 0.06984 | 0.7232 | 1.0253
516 | 0.072504 | 0.73426 | 0.004608 | 0.83304 | 0.37264 | 0.47027 | 1.4235 | 0.039672 | 0.036216 | 0.073224 | 0.025092 | 0.050256 | 0.0684 | 0.047268 | 0.17176 | 0.06984 | 0.7232 | 1.0253
517 | 0.072504 | 0.73426 | 0.004608 | 0.83304 | 0.37264 | 0.47027 | 1.4235 | 0.039672 | 0.036216 | 0.073224 | 0.025092 | 0.050256 | 0.0684 | 0.047268 | 0.17176 | 0.06984 | 0.7232 | 1.0253
518 | 0.072504 | 0.73426 | 0.004608 | 0.83304 | 0.37264 | 0.47027 | 1.4235 | 0.039672 | 0.036216 | 0.073224 | 0.025092 | 0.050256 | 0.0684 | 0.047268 | 0.17176 | 0.06984 | 0.7232 | 1.0253
519 | 0.072504 | 0.73426 | 0.004608 | 0.83304 | 0.37264 | 0.47027 | 1.4235 | 0.039672 | 0.036216 | 0.073224 | 0.025092 | 0.050256 | 0.0684 | 0.047268 | 0.17176 | 0.06984 | 0.7232 | 1.0253
520 | 0.072504 | 0.73426 | 0.004608 | 0.83304 | 0.37264 | 0.47027 | 1.4235 | 0.039672 | 0.036216 | 0.073224 | 0.025092 | 0.050256 | 0.0684 | 0.047268 | 0.17176 | 0.06984 | 0.7232 | 1.0253
521 | 0.072504 | 0.73426 | 0.004608 | 0.83304 | 0.37264 | 0.47027 | 1.4235 | 0.039672 | 0.036216 | 0.073224 | 0.025092 | 0.050256 | 0.0684 | 0.047268 | 0.17176 | 0.06984 | 0.7232 | 1.0253
522 | 0.072504 | 0.73426 | 0.004608 | 0.83304 | 0.37264 | 0.47027 | 1.4235 | 0.039672 | 0.036216 | 0.073224 | 0.025092 | 0.050256 | 0.0684 | 0.047268 | 0.17176 | 0.06984 | 0.7232 | 1.0253
523 | 0.072504 | 0.73426 | 0.004608 | 0.83304 | 0.37264 | 0.47027 | 1.4235 | 0.039672 | 0.036216 | 0.073224 | 0.025092 | 0.050256 | 0.0684 | 0.047268 | 0.17176 | 0.06984 | 0.7232 | 1.0253
524 | 0.072504 | 0.73426 | 0.004608 | 0.83304 | 0.37264 | 0.47027 | 1.4235 | 0.039672 | 0.036216 | 0.073224 | 0.025092 | 0.050256 | 0.0684 | 0.047268 | 0.17176 | 0.06984 | 0.7232 | 1.0253
525 | 0.072504 | 0.73426 | 0.004608 | 0.83304 | 0.37264 | 0.47027 | 1.4235 | 0.039672 | 0.036216 | 0.073224 | 0.025092 | 0.050256 | 0.0684 | 0.047268 | 0.17176 | 0.06984 | 0.7232 | 1.0253
526 | 0.072504 | 0.73426 | 0.004608 | 0.83304 | 0.37264 | 0.47027 | 1.4235 | 0.039672 | 0.036216 | 0.073224 | 0.025092 | 0.050256 | 0.0684 | 0.047268 | 0.17176 | 0.06984 | 0.7232 | 1.0253
527 | 0.072504 | 0.73426 | 0.004608 | 0.83304 | 0.37264 | 0.47027 | 1.4235 | 0.039672 | 0.036216 | 0.073224 | 0.025092 | 0.050256 | 0.0684 | 0.047268 | 0.17176 | 0.06984 | 0.7232 | 1.0253
528 | 0.072504 | 0.73426 | 0.004608 | 0.83304 | 0.37264 | 0.47027 | 1.4235 | 0.039672 | 0.036216 | 0.073224 | 0.025092 | 0.050256 | 0.0684 | 0.047268 | 0.17176 | 0.06984 | 0.7232 | 1.0253
529 | 0.11599 | 0.55487 | 0.033372 | 0.81187 | 1.9287 | 1.7364 | 1.2785 | 0.057672 | 0.17518 | 0.12431 | 0.055872 | 0.027288 | 0.23436 | 0.080712 | 0.16384 | 0.19357 | 1.7713 | 1.0313
530 | 0.11599 | 0.55487 | 0.033372 | 0.81187 | 1.9287 | 1.7364 | 1.2785 | 0.057672 | 0.17518 | 0.12431 | 0.055872 | 0.027288 | 0.23436 | 0.080712 | 0.16384 | 0.19357 | 1.7713 | 1.0313
531 | 0.11599 | 0.55487 | 0.033372 | 0.81187 | 1.9287 | 1.7364 | 1.2785 | 0.057672 | 0.17518 | 0.12431 | 0.055872 | 0.027288 | 0.23436 | 0.080712 | 0.16384 | 0.19357 | 1.7713 | 1.0313
532 | 0.11599 | 0.55487 | 0.033372 | 0.81187 | 1.9287 | 1.7364 | 1.2785 | 0.057672 | 0.17518 | 0.12431 | 0.055872 | 0.027288 | 0.23436 | 0.080712 | 0.16384 | 0.19357 | 1.7713 | 1.0313
533 | 0.11599 | 0.55487 | 0.033372 | 0.81187 | 1.9287 | 1.7364 | 1.2785 | 0.057672 | 0.17518 | 0.12431 | 0.055872 | 0.027288 | 0.23436 | 0.080712 | 0.16384 | 0.19357 | 1.7713 | 1.0313
534 | 0.11599 | 0.55487 | 0.033372 | 0.81187 | 1.9287 | 1.7364 | 1.2785 | 0.057672 | 0.17518 | 0.12431 | 0.055872 | 0.027288 | 0.23436 | 0.080712 | 0.16384 | 0.19357 | 1.7713 | 1.0313
535 | 0.11599 | 0.55487 | 0.033372 | 0.81187 | 1.9287 | 1.7364 | 1.2785 | 0.057672 | 0.17518 | 0.12431 | 0.055872 | 0.027288 | 0.23436 | 0.080712 | 0.16384 | 0.19357 | 1.7713 | 1.0313
536 | 0.11599 | 0.55487 | 0.033372 | 0.81187 | 1.9287 | 1.7364 | 1.2785 | 0.057672 | 0.17518 | 0.12431 | 0.055872 | 0.027288 | 0.23436 | 0.080712 | 0.16384 | 0.19357 | 1.7713 | 1.0313
537 | 0.11599 | 0.55487 | 0.033372 | 0.81187 | 1.9287 | 1.7364 | 1.2785 | 0.057672 | 0.17518 | 0.12431 | 0.055872 | 0.027288 | 0.23436 | 0.080712 | 0.16384 | 0.19357 | 1.7713 | 1.0313
538 | 0.11599 | 0.55487 | 0.033372 | 0.81187 | 1.9287 | 1.7364 | 1.2785 | 0.057672 | 0.17518 | 0.12431 | 0.055872 | 0.027288 | 0.23436 | 0.080712 | 0.16384 | 0.19357 | 1.7713 | 1.0313
539 | 0.11599 | 0.55487 | 0.033372 | 0.81187 | 1.9287 | 1.7364 | 1.2785 | 0.057672 | 0.17518 | 0.12431 | 0.055872 | 0.027288 | 0.23436 | 0.080712 | 0.16384 | 0.19357 | 1.7713 | 1.0313
540 | 0.11599 | 0.55487 | 0.033372 | 0.81187 | 1.9287 | 1.7364 | 1.2785 | 0.057672 | 0.17518 | 0.12431 | 0.055872 | 0.027288 | 0.23436 | 0.080712 | 0.16384 | 0.19357 | 1.7713 | 1.0313
541 | 0.11599 | 0.55487 | 0.033372 | 0.81187 | 1.9287 | 1.7364 | 1.2785 | 0.057672 | 0.17518 | 0.12431 | 0.055872 | 0.027288 | 0.23436 | 0.080712 | 0.16384 | 0.19357 | 1.7713 | 1.0313
542 | 0.11599 | 0.55487 | 0.033372 | 0.81187 | 1.9287 | 1.7364 | 1.2785 | 0.057672 | 0.17518 | 0.12431 | 0.055872 | 0.027288 | 0.23436 | 0.080712 | 0.16384 | 0.19357 | 1.7713 | 1.0313
543 | 0.11599 | 0.55487 | 0.033372 | 0.81187 | 1.9287 | 1.7364 | 1.2785 | 0.057672 | 0.17518 | 0.12431 | 0.055872 | 0.027288 | 0.23436 | 0.080712 | 0.16384 | 0.19357 | 1.7713 | 1.0313
544 | 0.11599 | 0.55487 | 0.033372 | 0.81187 | 1.9287 | 1.7364 | 1.2785 | 0.057672 | 0.17518 | 0.12431 | 0.055872 | 0.027288 | 0.23436 | 0.080712 | 0.16384 | 0.19357 | 1.7713 | 1.0313
545 | 0.11599 | 0.55487 | 0.033372 | 0.81187 | 1.9287 | 1.7364 | 1.2785 | 0.057672 | 0.17518 | 0.12431 | 0.055872 | 0.027288 | 0.23436 | 0.080712 | 0.16384 | 0.19357 | 1.7713 | 1.0313
546 | 0.11599 | 0.55487 | 0.033372 | 0.81187 | 1.9287 | 1.7364 | 1.2785 | 0.057672 | 0.17518 | 0.12431 | 0.055872 | 0.027288 | 0.23436 | 0.080712 | 0.16384 | 0.19357 | 1.7713 | 1.0313
547 | 0.11599 | 0.55487 | 0.033372 | 0.81187 | 1.9287 | 1.7364 | 1.2785 | 0.057672 | 0.17518 | 0.12431 | 0.055872 | 0.027288 | 0.23436 | 0.080712 | 0.16384 | 0.19357 | 1.7713 | 1.0313
548 | 0.11599 | 0.55487 | 0.033372 | 0.81187 | 1.9287 | 1.7364 | 1.2785 | 0.057672 | 0.17518 | 0.12431 | 0.055872 | 0.027288 | 0.23436 | 0.080712 | 0.16384 | 0.19357 | 1.7713 | 1.0313
549 | 0.11599 | 0.55487 | 0.033372 | 0.81187 | 1.9287 | 1.7364 | 1.2785 | 0.057672 | 0.17518 | 0.12431 | 0.055872 | 0.027288 | 0.23436 | 0.080712 | 0.16384 | 0.19357 | 1.7713 | 1.0313
550 | 0.11599 | 0.55487 | 0.033372 | 0.81187 | 1.9287 | 1.7364 | 1.2785 | 0.057672 | 0.17518 | 0.12431 | 0.055872 | 0.027288 | 0.23436 | 0.080712 | 0.16384 | 0.19357 | 1.7713 | 1.0313
551 | 0.11599 | 0.55487 | 0.033372 | 0.81187 | 1.9287 | 1.7364 | 1.2785 | 0.057672 | 0.17518 | 0.12431 | 0.055872 | 0.027288 | 0.23436 | 0.080712 | 0.16384 | 0.19357 | 1.7713 | 1.0313
552 | 0.11599 | 0.55487 | 0.033372 | 0.81187 | 1.9287 | 1.7364 | 1.2785 | 0.057672 | 0.17518 | 0.12431 | 0.055872 | 0.027288 | 0.23436 | 0.080712 | 0.16384 | 0.19357 | 1.7713 | 1.0313
553 | 0.07578 | 1.0404 | 0.014904 | 1.3728 | 0.80568 | 0.67111 | 1.3663 | 0.081864 | 0.095652 | 0.2327 | 0.072612 | 0.01116 | 0.10202 | 0.12578 | 0.25294 | 0.29696 | 1.5827 | 1.2753
554 | 0.07578 | 1.0404 | 0.014904 | 1.3728 | 0.80568 | 0.67111 | 1.3663 | 0.081864 | 0.095652 | 0.2327 | 0.072612 | 0.01116 | 0.10202 | 0.12578 | 0.25294 | 0.29696 | 1.5827 | 1.2753
555 | 0.07578 | 1.0404 | 0.014904 | 1.3728 | 0.80568 | 0.67111 | 1.3663 | 0.081864 | 0.095652 | 0.2327 | 0.072612 | 0.01116 | 0.10202 | 0.12578 | 0.25294 | 0.29696 | 1.5827 | 1.2753
556 | 0.07578 | 1.0404 | 0.014904 | 1.3728 | 0.80568 | 0.67111 | 1.3663 | 0.081864 | 0.095652 | 0.2327 | 0.072612 | 0.01116 | 0.10202 | 0.12578 | 0.25294 | 0.29696 | 1.5827 | 1.2753
557 | 0.07578 | 1.0404 | 0.014904 | 1.3728 | 0.80568 | 0.67111 | 1.3663 | 0.081864 | 0.095652 | 0.2327 | 0.072612 | 0.01116 | 0.10202 | 0.12578 | 0.25294 | 0.29696 | 1.5827 | 1.2753
558 | 0.07578 | 1.0404 | 0.014904 | 1.3728 | 0.80568 | 0.67111 | 1.3663 | 0.081864 | 0.095652 | 0.2327 | 0.072612 | 0.01116 | 0.10202 | 0.12578 | 0.25294 | 0.29696 | 1.5827 | 1.2753
559 | 0.07578 | 1.0404 | 0.014904 | 1.3728 | 0.80568 | 0.67111 | 1.3663 | 0.081864 | 0.095652 | 0.2327 | 0.072612 | 0.01116 | 0.10202 | 0.12578 | 0.25294 | 0.29696 | 1.5827 | 1.2753
560 | 0.07578 | 1.0404 | 0.014904 | 1.3728 | 0.80568 | 0.67111 | 1.3663 | 0.081864 | 0.095652 | 0.2327 | 0.072612 | 0.01116 | 0.10202 | 0.12578 | 0.25294 | 0.29696 | 1.5827 | 1.2753
561 | 0.07578 | 1.0404 | 0.014904 | 1.3728 | 0.80568 | 0.67111 | 1.3663 | 0.081864 | 0.095652 | 0.2327 | 0.072612 | 0.01116 | 0.10202 | 0.12578 | 0.25294 | 0.29696 | 1.5827 | 1.2753
562 | 0.07578 | 1.0404 | 0.014904 | 1.3728 | 0.80568 | 0.67111 | 1.3663 | 0.081864 | 0.095652 | 0.2327 | 0.072612 | 0.01116 | 0.10202 | 0.12578 | 0.25294 | 0.29696 | 1.5827 | 1.2753
563 | 0.07578 | 1.0404 | 0.014904 | 1.3728 | 0.80568 | 0.67111 | 1.3663 | 0.081864 | 0.095652 | 0.2327 | 0.072612 | 0.01116 | 0.10202 | 0.12578 | 0.25294 | 0.29696 | 1.5827 | 1.2753
564 | 0.07578 | 1.0404 | 0.014904 | 1.3728 | 0.80568 | 0.67111 | 1.3663 | 0.081864 | 0.095652 | 0.2327 | 0.072612 | 0.01116 | 0.10202 | 0.12578 | 0.25294 | 0.29696 | 1.5827 | 1.2753
565 | 0.07578 | 1.0404 | 0.014904 | 1.3728 | 0.80568 | 0.67111 | 1.3663 | 0.081864 | 0.095652 | 0.2327 | 0.072612 | 0.01116 | 0.10202 | 0.12578 | 0.25294 | 0.29696 | 1.5827 | 1.2753
566 | 0.07578 | 1.0404 | 0.014904 | 1.3728 | 0.80568 | 0.67111 | 1.3663 | 0.081864 | 0.095652 | 0.2327 | 0.072612 | 0.01116 | 0.10202 | 0.12578 | 0.25294 | 0.29696 | 1.5827 | 1.2753
567 | 0.07578 | 1.0404 | 0.014904 | 1.3728 | 0.80568 | 0.67111 | 1.3663 | 0.081864 | 0.095652 | 0.2327 | 0.072612 | 0.01116 | 0.10202 | 0.12578 | 0.25294 | 0.29696 | 1.5827 | 1.2753
568 | 0.07578 | 1.0404 | 0.014904 | 1.3728 | 0.80568 | 0.67111 | 1.3663 | 0.081864 | 0.095652 | 0.2327 | 0.072612 | 0.01116 | 0.10202 | 0.12578 | 0.25294 | 0.29696 | 1.5827 | 1.2753
569 | 0.07578 | 1.0404 | 0.014904 | 1.3728 | 0.80568 | 0.67111 | 1.3663 | 0.081864 | 0.095652 | 0.2327 | 0.072612 | 0.01116 | 0.10202 | 0.12578 | 0.25294 | 0.29696 | 1.5827 | 1.2753
570 | 0.07578 | 1.0404 | 0.014904 | 1.3728 | 0.80568 | 0.67111 | 1.3663 | 0.081864 | 0.095652 | 0.2327 | 0.072612 | 0.01116 | 0.10202 | 0.12578 | 0.25294 | 0.29696 | 1.5827 | 1.2753
571 | 0.07578 | 1.0404 | 0.014904 | 1.3728 | 0.80568 | 0.67111 | 1.3663 | 0.081864 | 0.095652 | 0.2327 | 0.072612 | 0.01116 | 0.10202 | 0.12578 | 0.25294 | 0.29696 | 1.5827 | 1.2753
572 | 0.07578 | 1.0404 | 0.014904 | 1.3728 | 0.80568 | 0.67111 | 1.3663 | 0.081864 | 0.095652 | 0.2327 | 0.072612 | 0.01116 | 0.10202 | 0.12578 | 0.25294 | 0.29696 | 1.5827 | 1.2753
573 | 0.07578 | 1.0404 | 0.014904 | 1.3728 | 0.80568 | 0.67111 | 1.3663 | 0.081864 | 0.095652 | 0.2327 | 0.072612 | 0.01116 | 0.10202 | 0.12578 | 0.25294 | 0.29696 | 1.5827 | 1.2753
574 | 0.07578 | 1.0404 | 0.014904 | 1.3728 | 0.80568 | 0.67111 | 1.3663 | 0.081864 | 0.095652 | 0.2327 | 0.072612 | 0.01116 | 0.10202 | 0.12578 | 0.25294 | 0.29696 | 1.5827 | 1.2753
575 | 0.07578 | 1.0404 | 0.014904 | 1.3728 | 0.80568 | 0.67111 | 1.3663 | 0.081864 | 0.095652 | 0.2327 | 0.072612 | 0.01116 | 0.10202 | 0.12578 | 0.25294 | 0.29696 | 1.5827 | 1.2753
576 | 0.07578 | 1.0404 | 0.014904 | 1.3728 | 0.80568 | 0.67111 | 1.3663 | 0.081864 | 0.095652 | 0.2327 | 0.072612 | 0.01116 | 0.10202 | 0.12578 | 0.25294 | 0.29696 | 1.5827 | 1.2753
577 | 0.069156 | 0.6214 | 0.006768 | 0.7303 | 0.47585 | 0.39971 | 1.1439 | 0.04248 | 0.054324 | 0.088776 | 0.044604 | 0.027828 | 0.072468 | 0.076104 | 0.19429 | 0.080388 | 0.75161 | 1.1244
578 | 0.069156 | 0.6214 | 0.006768 | 0.7303 | 0.47585 | 0.39971 | 1.1439 | 0.04248 | 0.054324 | 0.088776 | 0.044604 | 0.027828 | 0.072468 | 0.076104 | 0.19429 | 0.080388 | 0.75161 | 1.1244
579 | 0.069156 | 0.6214 | 0.006768 | 0.7303 | 0.47585 | 0.39971 | 1.1439 | 0.04248 | 0.054324 | 0.088776 | 0.044604 | 0.027828 | 0.072468 | 0.076104 | 0.19429 | 0.080388 | 0.75161 | 1.1244
580 | 0.069156 | 0.6214 | 0.006768 | 0.7303 | 0.47585 | 0.39971 | 1.1439 | 0.04248 | 0.054324 | 0.088776 | 0.044604 | 0.027828 | 0.072468 | 0.076104 | 0.19429 | 0.080388 | 0.75161 | 1.1244
581 | 0.069156 | 0.6214 | 0.006768 | 0.7303 | 0.47585 | 0.39971 | 1.1439 | 0.04248 | 0.054324 | 0.088776 | 0.044604 | 0.027828 | 0.072468 | 0.076104 | 0.19429 | 0.080388 | 0.75161 | 1.1244
582 | 0.069156 | 0.6214 | 0.006768 | 0.7303 | 0.47585 | 0.39971 | 1.1439 | 0.04248 | 0.054324 | 0.088776 | 0.044604 | 0.027828 | 0.072468 | 0.076104 | 0.19429 | 0.080388 | 0.75161 | 1.1244
583 | 0.069156 | 0.6214 | 0.006768 | 0.7303 | 0.47585 | 0.39971 | 1.1439 | 0.04248 | 0.054324 | 0.088776 | 0.044604 | 0.027828 | 0.072468 | 0.076104 | 0.19429 | 0.080388 | 0.75161 | 1.1244
584 | 0.069156 | 0.6214 | 0.006768 | 0.7303 | 0.47585 | 0.39971 | 1.1439 | 0.04248 | 0.054324 | 0.088776 | 0.044604 | 0.027828 | 0.072468 | 0.076104 | 0.19429 | 0.080388 | 0.75161 | 1.1244
585 | 0.069156 | 0.6214 | 0.006768 | 0.7303 | 0.47585 | 0.39971 | 1.1439 | 0.04248 | 0.054324 | 0.088776 | 0.044604 | 0.027828 | 0.072468 | 0.076104 | 0.19429 | 0.080388 | 0.75161 | 1.1244
586 | 0.069156 | 0.6214 | 0.006768 | 0.7303 | 0.47585 | 0.39971 | 1.1439 | 0.04248 | 0.054324 | 0.088776 | 0.044604 | 0.027828 | 0.072468 | 0.076104 | 0.19429 | 0.080388 | 0.75161 | 1.1244
587 | 0.069156 | 0.6214 | 0.006768 | 0.7303 | 0.47585 | 0.39971 | 1.1439 | 0.04248 | 0.054324 | 0.088776 | 0.044604 | 0.027828 | 0.072468 | 0.076104 | 0.19429 | 0.080388 | 0.75161 | 1.1244
588 | 0.069156 | 0.6214 | 0.006768 | 0.7303 | 0.47585 | 0.39971 | 1.1439 | 0.04248 | 0.054324 | 0.088776 | 0.044604 | 0.027828 | 0.072468 | 0.076104 | 0.19429 | 0.080388 | 0.75161 | 1.1244
589 | 0.069156 | 0.6214 | 0.006768 | 0.7303 | 0.47585 | 0.39971 | 1.1439 | 0.04248 | 0.054324 | 0.088776 | 0.044604 | 0.027828 | 0.072468 | 0.076104 | 0.19429 | 0.080388 | 0.75161 | 1.1244
590 | 0.069156 | 0.6214 | 0.006768 | 0.7303 | 0.47585 | 0.39971 | 1.1439 | 0.04248 | 0.054324 | 0.088776 | 0.044604 | 0.027828 | 0.072468 | 0.076104 | 0.19429 | 0.080388 | 0.75161 | 1.1244
591 | 0.069156 | 0.6214 | 0.006768 | 0.7303 | 0.47585 | 0.39971 | 1.1439 | 0.04248 | 0.054324 | 0.088776 | 0.044604 | 0.027828 | 0.072468 | 0.076104 | 0.19429 | 0.080388 | 0.75161 | 1.1244
592 | 0.069156 | 0.6214 | 0.006768 | 0.7303 | 0.47585 | 0.39971 | 1.1439 | 0.04248 | 0.054324 | 0.088776 | 0.044604 | 0.027828 | 0.072468 | 0.076104 | 0.19429 | 0.080388 | 0.75161 | 1.1244
593 | 0.069156 | 0.6214 | 0.006768 | 0.7303 | 0.47585 | 0.39971 | 1.1439 | 0.04248 | 0.054324 | 0.088776 | 0.044604 | 0.027828 | 0.072468 | 0.076104 | 0.19429 | 0.080388 | 0.75161 | 1.1244
594 | 0.069156 | 0.6214 | 0.006768 | 0.7303 | 0.47585 | 0.39971 | 1.1439 | 0.04248 | 0.054324 | 0.088776 | 0.044604 | 0.027828 | 0.072468 | 0.076104 | 0.19429 | 0.080388 | 0.75161 | 1.1244
595 | 0.069156 | 0.6214 | 0.006768 | 0.7303 | 0.47585 | 0.39971 | 1.1439 | 0.04248 | 0.054324 | 0.088776 | 0.044604 | 0.027828 | 0.072468 | 0.076104 | 0.19429 | 0.080388 | 0.75161 | 1.1244
596 | 0.069156 | 0.6214 | 0.006768 | 0.7303 | 0.47585 | 0.39971 | 1.1439 | 0.04248 | 0.054324 | 0.088776 | 0.044604 | 0.027828 | 0.072468 | 0.076104 | 0.19429 | 0.080388 | 0.75161 | 1.1244
597 | 0.069156 | 0.6214 | 0.006768 | 0.7303 | 0.47585 | 0.39971 | 1.1439 | 0.04248 | 0.054324 | 0.088776 | 0.044604 | 0.027828 | 0.072468 | 0.076104 | 0.19429 | 0.080388 | 0.75161 | 1.1244
598 | 0.069156 | 0.6214 | 0.006768 | 0.7303 | 0.47585 | 0.39971 | 1.1439 | 0.04248 | 0.054324 | 0.088776 | 0.044604 | 0.027828 | 0.072468 | 0.076104 | 0.19429 | 0.080388 | 0.75161 | 1.1244
599 | 0.069156 | 0.6214 | 0.006768 | 0.7303 | 0.47585 | 0.39971 | 1.1439 | 0.04248 | 0.054324 | 0.088776 | 0.044604 | 0.027828 | 0.072468 | 0.076104 | 0.19429 | 0.080388 | 0.75161 | 1.1244
600 | 0.069156 | 0.6214 | 0.006768 | 0.7303 | 0.47585 | 0.39971 | 1.1439 | 0.04248 | 0.054324 | 0.088776 | 0.044604 | 0.027828 | 0.072468 | 0.076104 | 0.19429 | 0.080388 | 0.75161 | 1.1244
601 | 0.066636 | 0.45374 | 0.017532 | 0.64505 | 0.66031 | 0.55271 | 1.0264 | 0.054612 | 0.10508 | 0.12798 | 0.037872 | 0.011304 | 0.07272 | 0.066636 | 0.15822 | 0.19796 | 0.81864 | 1.3443
602 | 0.066636 | 0.45374 | 0.017532 | 0.64505 | 0.66031 | 0.55271 | 1.0264 | 0.054612 | 0.10508 | 0.12798 | 0.037872 | 0.011304 | 0.07272 | 0.066636 | 0.15822 | 0.19796 | 0.81864 | 1.3443
603 | 0.066636 | 0.45374 | 0.017532 | 0.64505 | 0.66031 | 0.55271 | 1.0264 | 0.054612 | 0.10508 | 0.12798 | 0.037872 | 0.011304 | 0.07272 | 0.066636 | 0.15822 | 0.19796 | 0.81864 | 1.3443
604 | 0.066636 | 0.45374 | 0.017532 | 0.64505 | 0.66031 | 0.55271 | 1.0264 | 0.054612 | 0.10508 | 0.12798 | 0.037872 | 0.011304 | 0.07272 | 0.066636 | 0.15822 | 0.19796 | 0.81864 | 1.3443
605 | 0.066636 | 0.45374 | 0.017532 | 0.64505 | 0.66031 | 0.55271 | 1.0264 | 0.054612 | 0.10508 | 0.12798 | 0.037872 | 0.011304 | 0.07272 | 0.066636 | 0.15822 | 0.19796 | 0.81864 | 1.3443
606 | 0.066636 | 0.45374 | 0.017532 | 0.64505 | 0.66031 | 0.55271 | 1.0264 | 0.054612 | 0.10508 | 0.12798 | 0.037872 | 0.011304 | 0.07272 | 0.066636 | 0.15822 | 0.19796 | 0.81864 | 1.3443
607 | 0.066636 | 0.45374 | 0.017532 | 0.64505 | 0.66031 | 0.55271 | 1.0264 | 0.054612 | 0.10508 | 0.12798 | 0.037872 | 0.011304 | 0.07272 | 0.066636 | 0.15822 | 0.19796 | 0.81864 | 1.3443
608 | 0.066636 | 0.45374 | 0.017532 | 0.64505 | 0.66031 | 0.55271 | 1.0264 | 0.054612 | 0.10508 | 0.12798 | 0.037872 | 0.011304 | 0.07272 | 0.066636 | 0.15822 | 0.19796 | 0.81864 | 1.3443
609 | 0.066636 | 0.45374 | 0.017532 | 0.64505 | 0.66031 | 0.55271 | 1.0264 | 0.054612 | 0.10508 | 0.12798 | 0.037872 | 0.011304 | 0.07272 | 0.066636 | 0.15822 | 0.19796 | 0.81864 | 1.3443
610 | 0.066636 | 0.45374 | 0.017532 | 0.64505 | 0.66031 | 0.55271 | 1.0264 | 0.054612 | 0.10508 | 0.12798 | 0.037872 | 0.011304 | 0.07272 | 0.066636 | 0.15822 | 0.19796 | 0.81864 | 1.3443
611 | 0.066636 | 0.45374 | 0.017532 | 0.64505 | 0.66031 | 0.55271 | 1.0264 | 0.054612 | 0.10508 | 0.12798 | 0.037872 | 0.011304 | 0.07272 | 0.066636 | 0.15822 | 0.19796 | 0.81864 | 1.3443
612 | 0.066636 | 0.45374 | 0.017532 | 0.64505 | 0.66031 | 0.55271 | 1.0264 | 0.054612 | 0.10508 | 0.12798 | 0.037872 | 0.011304 | 0.07272 | 0.066636 | 0.15822 | 0.19796 | 0.81864 | 1.3443
613 | 0.066636 | 0.45374 | 0.017532 | 0.64505 | 0.66031 | 0.55271 | 1.0264 | 0.054612 | 0.10508 | 0.12798 | 0.037872 | 0.011304 | 0.07272 | 0.066636 | 0.15822 | 0.19796 | 0.81864 | 1.3443
614 | 0.066636 | 0.45374 | 0.017532 | 0.64505 | 0.66031 | 0.55271 | 1.0264 | 0.054612 | 0.10508 | 0.12798 | 0.037872 | 0.011304 | 0.07272 | 0.066636 | 0.15822 | 0.19796 | 0.81864 | 1.3443
615 | 0.066636 | 0.45374 | 0.017532 | 0.64505 | 0.66031 | 0.55271 | 1.0264 | 0.054612 | 0.10508 | 0.12798 | 0.037872 | 0.011304 | 0.07272 | 0.066636 | 0.15822 | 0.19796 | 0.81864 | 1.3443
616 | 0.066636 | 0.45374 | 0.017532 | 0.64505 | 0.66031 | 0.55271 | 1.0264 | 0.054612 | 0.10508 | 0.12798 | 0.037872 | 0.011304 | 0.07272 | 0.066636 | 0.15822 | 0.19796 | 0.81864 | 1.3443
617 | 0.066636 | 0.45374 | 0.017532 | 0.64505 | 0.66031 | 0.55271 | 1.0264 | 0.054612 | 0.10508 | 0.12798 | 0.037872 | 0.011304 | 0.07272 | 0.066636 | 0.15822 | 0.19796 | 0.81864 | 1.3443
618 | 0.066636 | 0.45374 | 0.017532 | 0.64505 | 0.66031 | 0.55271 | 1.0264 | 0.054612 | 0.10508 | 0.12798 | 0.037872 | 0.011304 | 0.07272 | 0.066636 | 0.15822 | 0.19796 | 0.81864 | 1.3443
619 | 0.066636 | 0.45374 | 0.017532 | 0.64505 | 0.66031 | 0.55271 | 1.0264 | 0.054612 | 0.10508 | 0.12798 | 0.037872 | 0.011304 | 0.07272 | 0.066636 | 0.15822 | 0.19796 | 0.81864 | 1.3443
620 | 0.066636 | 0.45374 | 0.017532 | 0.64505 | 0.66031 | 0.55271 | 1.0264 | 0.054612 | 0.10508 | 0.12798 | 0.037872 | 0.011304 | 0.07272 | 0.066636 | 0.15822 | 0.19796 | 0.81864 | 1.3443
621 | 0.066636 | 0.45374 | 0.017532 | 0.64505 | 0.66031 | 0.55271 | 1.0264 | 0.054612 | 0.10508 | 0.12798 | 0.037872 | 0.011304 | 0.07272 | 0.066636 | 0.15822 | 0.19796 | 0.81864 | 1.3443
622 | 0.066636 | 0.45374 | 0.017532 | 0.64505 | 0.66031 | 0.55271 | 1.0264 | 0.054612 | 0.10508 | 0.12798 | 0.037872 | 0.011304 | 0.07272 | 0.066636 | 0.15822 | 0.19796 | 0.81864 | 1.3443
623 | 0.066636 | 0.45374 | 0.017532 | 0.64505 | 0.66031 | 0.55271 | 1.0264 | 0.054612 | 0.10508 | 0.12798 | 0.037872 | 0.011304 | 0.07272 | 0.066636 | 0.15822 | 0.19796 | 0.81864 | 1.3443
624 | 0.066636 | 0.45374 | 0.017532 | 0.64505 | 0.66031 | 0.55271 | 1.0264 | 0.054612 | 0.10508 | 0.12798 | 0.037872 | 0.011304 | 0.07272 | 0.066636 | 0.15822 | 0.19796 | 0.81864 | 1.3443
625 | 0.06588 | 0.41591 | 0.002124 | 0.70204 | 0.47876 | 0.36032 | 1.0318 | 0.04158 | 0.076392 | 0.084708 | 0.013176 | 0.048636 | 0.071856 | 0.05346 | 0.15084 | 0.08082 | 0.73098 | 1.098
626 | 0.06588 | 0.41591 | 0.002124 | 0.70204 | 0.47876 | 0.36032 | 1.0318 | 0.04158 | 0.076392 | 0.084708 | 0.013176 | 0.048636 | 0.071856 | 0.05346 | 0.15084 | 0.08082 | 0.73098 | 1.098
627 | 0.06588 | 0.41591 | 0.002124 | 0.70204 | 0.47876 | 0.36032 | 1.0318 | 0.04158 | 0.076392 | 0.084708 | 0.013176 | 0.048636 | 0.071856 | 0.05346 | 0.15084 | 0.08082 | 0.73098 | 1.098
628 | 0.06588 | 0.41591 | 0.002124 | 0.70204 | 0.47876 | 0.36032 | 1.0318 | 0.04158 | 0.076392 | 0.084708 | 0.013176 | 0.048636 | 0.071856 | 0.05346 | 0.15084 | 0.08082 | 0.73098 | 1.098
629 | 0.06588 | 0.41591 | 0.002124 | 0.70204 | 0.47876 | 0.36032 | 1.0318 | 0.04158 | 0.076392 | 0.084708 | 0.013176 | 0.048636 | 0.071856 | 0.05346 | 0.15084 | 0.08082 | 0.73098 | 1.098
630 | 0.06588 | 0.41591 | 0.002124 | 0.70204 | 0.47876 | 0.36032 | 1.0318 | 0.04158 | 0.076392 | 0.084708 | 0.013176 | 0.048636 | 0.071856 | 0.05346 | 0.15084 | 0.08082 | 0.73098 | 1.098
631 | 0.06588 | 0.41591 | 0.002124 | 0.70204 | 0.47876 | 0.36032 | 1.0318 | 0.04158 | 0.076392 | 0.084708 | 0.013176 | 0.048636 | 0.071856 | 0.05346 | 0.15084 | 0.08082 | 0.73098 | 1.098
632 | 0.06588 | 0.41591 | 0.002124 | 0.70204 | 0.47876 | 0.36032 | 1.0318 | 0.04158 | 0.076392 | 0.084708 | 0.013176 | 0.048636 | 0.071856 | 0.05346 | 0.15084 | 0.08082 | 0.73098 | 1.098
633 | 0.06588 | 0.41591 | 0.002124 | 0.70204 | 0.47876 | 0.36032 | 1.0318 | 0.04158 | 0.076392 | 0.084708 | 0.013176 | 0.048636 | 0.071856 | 0.05346 | 0.15084 | 0.08082 | 0.73098 | 1.098
634 | 0.06588 | 0.41591 | 0.002124 | 0.70204 | 0.47876 | 0.36032 | 1.0318 | 0.04158 | 0.076392 | 0.084708 | 0.013176 | 0.048636 | 0.071856 | 0.05346 | 0.15084 | 0.08082 | 0.73098 | 1.098
635 | 0.06588 | 0.41591 | 0.002124 | 0.70204 | 0.47876 | 0.36032 | 1.0318 | 0.04158 | 0.076392 | 0.084708 | 0.013176 | 0.048636 | 0.071856 | 0.05346 | 0.15084 | 0.08082 | 0.73098 | 1.098
636 | 0.06588 | 0.41591 | 0.002124 | 0.70204 | 0.47876 | 0.36032 | 1.0318 | 0.04158 | 0.076392 | 0.084708 | 0.013176 | 0.048636 | 0.071856 | 0.05346 | 0.15084 | 0.08082 | 0.73098 | 1.098
637 | 0.06588 | 0.41591 | 0.002124 | 0.70204 | 0.47876 | 0.36032 | 1.0318 | 0.04158 | 0.076392 | 0.084708 | 0.013176 | 0.048636 | 0.071856 | 0.05346 | 0.15084 | 0.08082 | 0.73098 | 1.098
638 | 0.06588 | 0.41591 | 0.002124 | 0.70204 | 0.47876 | 0.36032 | 1.0318 | 0.04158 | 0.076392 | 0.084708 | 0.013176 | 0.048636 | 0.071856 | 0.05346 | 0.15084 | 0.08082 | 0.73098 | 1.098
639 | 0.06588 | 0.41591 | 0.002124 | 0.70204 | 0.47876 | 0.36032 | 1.0318 | 0.04158 | 0.076392 | 0.084708 | 0.013176 | 0.048636 | 0.071856 | 0.05346 | 0.15084 | 0.08082 | 0.73098 | 1.098
640 | 0.06588 | 0.41591 | 0.002124 | 0.70204 | 0.47876 | 0.36032 | 1.0318 | 0.04158 | 0.076392 | 0.084708 | 0.013176 | 0.048636 | 0.071856 | 0.05346 | 0.15084 | 0.08082 | 0.73098 | 1.098
641 | 0.06588 | 0.41591 | 0.002124 | 0.70204 | 0.47876 | 0.36032 | 1.0318 | 0.04158 | 0.076392 | 0.084708 | 0.013176 | 0.048636 | 0.071856 | 0.05346 | 0.15084 | 0.08082 | 0.73098 | 1.098
642 | 0.06588 | 0.41591 | 0.002124 | 0.70204 | 0.47876 | 0.36032 | 1.0318 | 0.04158 | 0.076392 | 0.084708 | 0.013176 | 0.048636 | 0.071856 | 0.05346 | 0.15084 | 0.08082 | 0.73098 | 1.098
643 | 0.06588 | 0.41591 | 0.002124 | 0.70204 | 0.47876 | 0.36032 | 1.0318 | 0.04158 | 0.076392 | 0.084708 | 0.013176 | 0.048636 | 0.071856 | 0.05346 | 0.15084 | 0.08082 | 0.73098 | 1.098
644 | 0.06588 | 0.41591 | 0.002124 | 0.70204 | 0.47876 | 0.36032 | 1.0318 | 0.04158 | 0.076392 | 0.084708 | 0.013176 | 0.048636 | 0.071856 | 0.05346 | 0.15084 | 0.08082 | 0.73098 | 1.098
645 | 0.06588 | 0.41591 | 0.002124 | 0.70204 | 0.47876 | 0.36032 | 1.0318 | 0.04158 | 0.076392 | 0.084708 | 0.013176 | 0.048636 | 0.071856 | 0.05346 | 0.15084 | 0.08082 | 0.73098 | 1.098
646 | 0.06588 | 0.41591 | 0.002124 | 0.70204 | 0.47876 | 0.36032 | 1.0318 | 0.04158 | 0.076392 | 0.084708 | 0.013176 | 0.048636 | 0.071856 | 0.05346 | 0.15084 | 0.08082 | 0.73098 | 1.098
647 | 0.06588 | 0.41591 | 0.002124 | 0.70204 | 0.47876 | 0.36032 | 1.0318 | 0.04158 | 0.076392 | 0.084708 | 0.013176 | 0.048636 | 0.071856 | 0.05346 | 0.15084 | 0.08082 | 0.73098 | 1.098
648 | 0.06588 | 0.41591 | 0.002124 | 0.70204 | 0.47876 | 0.36032 | 1.0318 | 0.04158 | 0.076392 | 0.084708 | 0.013176 | 0.048636 | 0.071856 | 0.05346 | 0.15084 | 0.08082 | 0.73098 | 1.098
649 | 0.063792 | 0.4261 | 0.016812 | 0.7259 | 0.34952 | 0.29336 | 0.99594 | 0.037872 | 0.025164 | 0.068076 | 0.058536 | 0.050868 | 0.065952 | 0.053748 | 0.15041 | 0.074484 | 0.61542 | 1.0624
650 | 0.063792 | 0.4261 | 0.016812 | 0.7259 | 0.34952 | 0.29336 | 0.99594 | 0.037872 | 0.025164 | 0.068076 | 0.058536 | 0.050868 | 0.065952 | 0.053748 | 0.15041 | 0.074484 | 0.61542 | 1.0624
651 | 0.063792 | 0.4261 | 0.016812 | 0.7259 | 0.34952 | 0.29336 | 0.99594 | 0.037872 | 0.025164 | 0.068076 | 0.058536 | 0.050868 | 0.065952 | 0.053748 | 0.15041 | 0.074484 | 0.61542 | 1.0624
652 | 0.063792 | 0.4261 | 0.016812 | 0.7259 | 0.34952 | 0.29336 | 0.99594 | 0.037872 | 0.025164 | 0.068076 | 0.058536 | 0.050868 | 0.065952 | 0.053748 | 0.15041 | 0.074484 | 0.61542 | 1.0624
653 | 0.063792 | 0.4261 | 0.016812 | 0.7259 | 0.34952 | 0.29336 | 0.99594 | 0.037872 | 0.025164 | 0.068076 | 0.058536 | 0.050868 | 0.065952 | 0.053748 | 0.15041 | 0.074484 | 0.61542 | 1.0624
654 | 0.063792 | 0.4261 | 0.016812 | 0.7259 | 0.34952 | 0.29336 | 0.99594 | 0.037872 | 0.025164 | 0.068076 | 0.058536 | 0.050868 | 0.065952 | 0.053748 | 0.15041 | 0.074484 | 0.61542 | 1.0624
655 | 0.063792 | 0.4261 | 0.016812 | 0.7259 | 0.34952 | 0.29336 | 0.99594 | 0.037872 | 0.025164 | 0.068076 | 0.058536 | 0.050868 | 0.065952 | 0.053748 | 0.15041 | 0.074484 | 0.61542 | 1.0624
656 | 0.063792 | 0.4261 | 0.016812 | 0.7259 | 0.34952 | 0.29336 | 0.99594 | 0.037872 | 0.025164 | 0.068076 | 0.058536 | 0.050868 | 0.065952 | 0.053748 | 0.15041 | 0.074484 | 0.61542 | 1.0624
657 | 0.063792 | 0.4261 | 0.016812 | 0.7259 | 0.34952 | 0.29336 | 0.99594 | 0.037872 | 0.025164 | 0.068076 | 0.058536 | 0.050868 | 0.065952 | 0.053748 | 0.15041 | 0.074484 | 0.61542 | 1.0624
658 | 0.063792 | 0.4261 | 0.016812 | 0.7259 | 0.34952 | 0.29336 | 0.99594 | 0.037872 | 0.025164 | 0.068076 | 0.058536 | 0.050868 | 0.065952 | 0.053748 | 0.15041 | 0.074484 | 0.61542 | 1.0624
659 | 0.063792 | 0.4261 | 0.016812 | 0.7259 | 0.34952 | 0.29336 | 0.99594 | 0.037872 | 0.025164 | 0.068076 | 0.058536 | 0.050868 | 0.065952 | 0.053748 | 0.15041 | 0.074484 | 0.61542 | 1.0624
660 | 0.063792 | 0.4261 | 0.016812 | 0.7259 | 0.34952 | 0.29336 | 0.99594 | 0.037872 | 0.025164 | 0.068076 | 0.058536 | 0.050868 | 0.065952 | 0.053748 | 0.15041 | 0.074484 | 0.61542 | 1.0624
661 | 0.063792 | 0.4261 | 0.016812 | 0.7259 | 0.34952 | 0.29336 | 0.99594 | 0.037872 | 0.025164 | 0.068076 | 0.058536 | 0.050868 | 0.065952 | 0.053748 | 0.15041 | 0.074484 | 0.61542 | 1.0624
662 | 0.063792 | 0.4261 | 0.016812 | 0.7259 | 0.34952 | 0.29336 | 0.99594 | 0.037872 | 0.025164 | 0.068076 | 0.058536 | 0.050868 | 0.065952 | 0.053748 | 0.15041 | 0.074484 | 0.61542 | 1.0624
663 | 0.063792 | 0.4261 | 0.016812 | 0.7259 | 0.34952 | 0.29336 | 0.99594 | 0.037872 | 0.025164 | 0.068076 | 0.058536 | 0.050868 | 0.065952 | 0.053748 | 0.15041 | 0.074484 | 0.61542 | 1.0624
664 | 0.063792 | 0.4261 | 0.016812 | 0.7259 | 0.34952 | 0.29336 | 0.99594 | 0.037872 | 0.025164 | 0.068076 | 0.058536 | 0.050868 | 0.065952 | 0.053748 | 0.15041 | 0.074484 | 0.61542 | 1.0624
665 | 0.063792 | 0.4261 | 0.016812 | 0.7259 | 0.34952 | 0.29336 | 0.99594 | 0.037872 | 0.025164 | 0.068076 | 0.058536 | 0.050868 | 0.065952 | 0.053748 | 0.15041 | 0.074484 | 0.61542 | 1.0624
666 | 0.063792 | 0.4261 | 0.016812 | 0.7259 | 0.34952 | 0.29336 | 0.99594 | 0.037872 | 0.025164 | 0.068076 | 0.058536 | 0.050868 | 0.065952 | 0.053748 | 0.15041 | 0.074484 | 0.61542 | 1.0624
667 | 0.063792 | 0.4261 | 0.016812 | 0.7259 | 0.34952 | 0.29336 | 0.99594 | 0.037872 | 0.025164 | 0.068076 | 0.058536 | 0.050868 | 0.065952 | 0.053748 | 0.15041 | 0.074484 | 0.61542 | 1.0624
668 | 0.063792 | 0.4261 | 0.016812 | 0.7259 | 0.34952 | 0.29336 | 0.99594 | 0.037872 | 0.025164 | 0.068076 | 0.058536 | 0.050868 | 0.065952 | 0.053748 | 0.15041 | 0.074484 | 0.61542 | 1.0624
669 | 0.063792 | 0.4261 | 0.016812 | 0.7259 | 0.34952 | 0.29336 | 0.99594 | 0.037872 | 0.025164 | 0.068076 | 0.058536 | 0.050868 | 0.065952 | 0.053748 | 0.15041 | 0.074484 | 0.61542 | 1.0624
670 | 0.063792 | 0.4261 | 0.016812 | 0.7259 | 0.34952 | 0.29336 | 0.99594 | 0.037872 | 0.025164 | 0.068076 | 0.058536 | 0.050868 | 0.065952 | 0.053748 | 0.15041 | 0.074484 | 0.61542 | 1.0624
671 | 0.063792 | 0.4261 | 0.016812 | 0.7259 | 0.34952 | 0.29336 | 0.99594 | 0.037872 | 0.025164 | 0.068076 | 0.058536 | 0.050868 | 0.065952 | 0.053748 | 0.15041 | 0.074484 | 0.61542 | 1.0624
672 | 0.063792 | 0.4261 | 0.016812 | 0.7259 | 0.34952 | 0.29336 | 0.99594 | 0.037872 | 0.025164 | 0.068076 | 0.058536 | 0.050868 | 0.065952 | 0.053748 | 0.15041 | 0.074484 | 0.61542 | 1.0624
673 | 0.076788 | 0.50306 | 0.005652 | 0.58302 | 0.41386 | 0.40558 | 0.8811 | 0.038556 | 0.11153 | 0.072756 | 0.032436 | 0.05112 | 0.1444 | 0.059616 | 0.11948 | 0.078012 | 0.58662 | 0.82922
674 | 0.076788 | 0.50306 | 0.005652 | 0.58302 | 0.41386 | 0.40558 | 0.8811 | 0.038556 | 0.11153 | 0.072756 | 0.032436 | 0.05112 | 0.1444 | 0.059616 | 0.11948 | 0.078012 | 0.58662 | 0.82922
675 | 0.076788 | 0.50306 | 0.005652 | 0.58302 | 0.41386 | 0.40558 | 0.8811 | 0.038556 | 0.11153 | 0.072756 | 0.032436 | 0.05112 | 0.1444 | 0.059616 | 0.11948 | 0.078012 | 0.58662 | 0.82922
676 | 0.076788 | 0.50306 | 0.005652 | 0.58302 | 0.41386 | 0.40558 | 0.8811 | 0.038556 | 0.11153 | 0.072756 | 0.032436 | 0.05112 | 0.1444 | 0.059616 | 0.11948 | 0.078012 | 0.58662 | 0.82922
677 | 0.076788 | 0.50306 | 0.005652 | 0.58302 | 0.41386 | 0.40558 | 0.8811 | 0.038556 | 0.11153 | 0.072756 | 0.032436 | 0.05112 | 0.1444 | 0.059616 | 0.11948 | 0.078012 | 0.58662 | 0.82922
678 | 0.076788 | 0.50306 | 0.005652 | 0.58302 | 0.41386 | 0.40558 | 0.8811 | 0.038556 | 0.11153 | 0.072756 | 0.032436 | 0.05112 | 0.1444 | 0.059616 | 0.11948 | 0.078012 | 0.58662 | 0.82922
679 | 0.076788 | 0.50306 | 0.005652 | 0.58302 | 0.41386 | 0.40558 | 0.8811 | 0.038556 | 0.11153 | 0.072756 | 0.032436 | 0.05112 | 0.1444 | 0.059616 | 0.11948 | 0.078012 | 0.58662 | 0.82922
680 | 0.076788 | 0.50306 | 0.005652 | 0.58302 | 0.41386 | 0.40558 | 0.8811 | 0.038556 | 0.11153 | 0.072756 | 0.032436 | 0.05112 | 0.1444 | 0.059616 | 0.11948 | 0.078012 | 0.58662 | 0.82922
681 | 0.076788 | 0.50306 | 0.005652 | 0.58302 | 0.41386 | 0.40558 | 0.8811 | 0.038556 | 0.11153 | 0.072756 | 0.032436 | 0.05112 | 0.1444 | 0.059616 | 0.11948 | 0.078012 | 0.58662 | 0.82922
682 | 0.076788 | 0.50306 | 0.005652 | 0.58302 | 0.41386 | 0.40558 | 0.8811 | 0.038556 | 0.11153 | 0.072756 | 0.032436 | 0.05112 | 0.1444 | 0.059616 | 0.11948 | 0.078012 | 0.58662 | 0.82922
683 | 0.076788 | 0.50306 | 0.005652 | 0.58302 | 0.41386 | 0.40558 | 0.8811 | 0.038556 | 0.11153 | 0.072756 | 0.032436 | 0.05112 | 0.1444 | 0.059616 | 0.11948 | 0.078012 | 0.58662 | 0.82922
684 | 0.076788 | 0.50306 | 0.005652 | 0.58302 | 0.41386 | 0.40558 | 0.8811 | 0.038556 | 0.11153 | 0.072756 | 0.032436 | 0.05112 | 0.1444 | 0.059616 | 0.11948 | 0.078012 | 0.58662 | 0.82922
685 | 0.076788 | 0.50306 | 0.005652 | 0.58302 | 0.41386 | 0.40558 | 0.8811 | 0.038556 | 0.11153 | 0.072756 | 0.032436 | 0.05112 | 0.1444 | 0.059616 | 0.11948 | 0.078012 | 0.58662 | 0.82922
686 | 0.076788 | 0.50306 | 0.005652 | 0.58302 | 0.41386 | 0.40558 | 0.8811 | 0.038556 | 0.11153 | 0.072756 | 0.032436 | 0.05112 | 0.1444 | 0.059616 | 0.11948 | 0.078012 | 0.58662 | 0.82922
687 | 0.076788 | 0.50306 | 0.005652 | 0.58302 | 0.41386 | 0.40558 | 0.8811 | 0.038556 | 0.11153 | 0.072756 | 0.032436 | 0.05112 | 0.1444 | 0.059616 | 0.11948 | 0.078012 | 0.58662 | 0.82922
688 | 0.076788 | 0.50306 | 0.005652 | 0.58302 | 0.41386 | 0.40558 | 0.8811 | 0.038556 | 0.11153 | 0.072756 | 0.032436 | 0.05112 | 0.1444 | 0.059616 | 0.11948 | 0.078012 | 0.58662 | 0.82922
689 | 0.076788 | 0.50306 | 0.005652 | 0.58302 | 0.41386 | 0.40558 | 0.8811 | 0.038556 | 0.11153 | 0.072756 | 0.032436 | 0.05112 | 0.1444 | 0.059616 | 0.11948 | 0.078012 | 0.58662 | 0.82922
690 | 0.076788 | 0.50306 | 0.005652 | 0.58302 | 0.41386 | 0.40558 | 0.8811 | 0.038556 | 0.11153 | 0.072756 | 0.032436 | 0.05112 | 0.1444 | 0.059616 | 0.11948 | 0.078012 | 0.58662 | 0.82922
691 | 0.076788 | 0.50306 | 0.005652 | 0.58302 | 0.41386 | 0.40558 | 0.8811 | 0.038556 | 0.11153 | 0.072756 | 0.032436 | 0.05112 | 0.1444 | 0.059616 | 0.11948 | 0.078012 | 0.58662 | 0.82922
692 | 0.076788 | 0.50306 | 0.005652 | 0.58302 | 0.41386 | 0.40558 | 0.8811 | 0.038556 | 0.11153 | 0.072756 | 0.032436 | 0.05112 | 0.1444 | 0.059616 | 0.11948 | 0.078012 | 0.58662 | 0.82922
693 | 0.076788 | 0.50306 | 0.005652 | 0.58302 | 0.41386 | 0.40558 | 0.8811 | 0.038556 | 0.11153 | 0.072756 | 0.032436 | 0.05112 | 0.1444 | 0.059616 | 0.11948 | 0.078012 | 0.58662 | 0.82922
694 | 0.076788 | 0.50306 | 0.005652 | 0.58302 | 0.41386 | 0.40558 | 0.8811 | 0.038556 | 0.11153 | 0.072756 | 0.032436 | 0.05112 | 0.1444 | 0.059616 | 0.11948 | 0.078012 | 0.58662 | 0.82922
695 | 0.076788 | 0.50306 | 0.005652 | 0.58302 | 0.41386 | 0.40558 | 0.8811 | 0.038556 | 0.11153 | 0.072756 | 0.032436 | 0.05112 | 0.1444 | 0.059616 | 0.11948 | 0.078012 | 0.58662 | 0.82922
696 | 0.076788 | 0.50306 | 0.005652 | 0.58302 | 0.41386 | 0.40558 | 0.8811 | 0.038556 | 0.11153 | 0.072756 | 0.032436 | 0.05112 | 0.1444 | 0.059616 | 0.11948 | 0.078012 | 0.58662 | 0.82922
697 | 0.064188 | 1.0296 | 0.006552 | 0.72212 | 0.71528 | 0.61711 | 0.79387 | 0.034668 | 0.039492 | 0.041472 | 0.02052 | 0.051408 | 0.069804 | 0.058356 | 0.11776 | 0.070488 | 0.57539 | 0.93348
698 | 0.064188 | 1.0296 | 0.006552 | 0.72212 | 0.71528 | 0.61711 | 0.79387 | 0.034668 | 0.039492 | 0.041472 | 0.02052 | 0.051408 | 0.069804 | 0.058356 | 0.11776 | 0.070488 | 0.57539 | 0.93348
699 | 0.064188 | 1.0296 | 0.006552 | 0.72212 | 0.71528 | 0.61711 | 0.79387 | 0.034668 | 0.039492 | 0.041472 | 0.02052 | 0.051408 | 0.069804 | 0.058356 | 0.11776 | 0.070488 | 0.57539 | 0.93348
700 | 0.064188 | 1.0296 | 0.006552 | 0.72212 | 0.71528 | 0.61711 | 0.79387 | 0.034668 | 0.039492 | 0.041472 | 0.02052 | 0.051408 | 0.069804 | 0.058356 | 0.11776 | 0.070488 | 0.57539 | 0.93348
701 | 0.064188 | 1.0296 | 0.006552 | 0.72212 | 0.71528 | 0.61711 | 0.79387 | 0.034668 | 0.039492 | 0.041472 | 0.02052 | 0.051408 | 0.069804 | 0.058356 | 0.11776 | 0.070488 | 0.57539 | 0.93348
702 | 0.064188 | 1.0296 | 0.006552 | 0.72212 | 0.71528 | 0.61711 | 0.79387 | 0.034668 | 0.039492 | 0.041472 | 0.02052 | 0.051408 | 0.069804 | 0.058356 | 0.11776 | 0.070488 | 0.57539 | 0.93348
703 | 0.064188 | 1.0296 | 0.006552 | 0.72212 | 0.71528 | 0.61711 | 0.79387 | 0.034668 | 0.039492 | 0.041472 | 0.02052 | 0.051408 | 0.069804 | 0.058356 | 0.11776 | 0.070488 | 0.57539 | 0.93348
704 | 0.064188 | 1.0296 | 0.006552 | 0.72212 | 0.71528 | 0.61711 | 0.79387 | 0.034668 | 0.039492 | 0.041472 | 0.02052 | 0.051408 | 0.069804 | 0.058356 | 0.11776 | 0.070488 | 0.57539 | 0.93348
705 | 0.064188 | 1.0296 | 0.006552 | 0.72212 | 0.71528 | 0.61711 | 0.79387 | 0.034668 | 0.039492 | 0.041472 | 0.02052 | 0.051408 | 0.069804 | 0.058356 | 0.11776 | 0.070488 | 0.57539 | 0.93348
706 | 0.064188 | 1.0296 | 0.006552 | 0.72212 | 0.71528 | 0.61711 | 0.79387 | 0.034668 | 0.039492 | 0.041472 | 0.02052 | 0.051408 | 0.069804 | 0.058356 | 0.11776 | 0.070488 | 0.57539 | 0.93348
707 | 0.064188 | 1.0296 | 0.006552 | 0.72212 | 0.71528 | 0.61711 | 0.79387 | 0.034668 | 0.039492 | 0.041472 | 0.02052 | 0.051408 | 0.069804 | 0.058356 | 0.11776 | 0.070488 | 0.57539 | 0.93348
708 | 0.064188 | 1.0296 | 0.006552 | 0.72212 | 0.71528 | 0.61711 | 0.79387 | 0.034668 | 0.039492 | 0.041472 | 0.02052 | 0.051408 | 0.069804 | 0.058356 | 0.11776 | 0.070488 | 0.57539 | 0.93348
709 | 0.064188 | 1.0296 | 0.006552 | 0.72212 | 0.71528 | 0.61711 | 0.79387 | 0.034668 | 0.039492 | 0.041472 | 0.02052 | 0.051408 | 0.069804 | 0.058356 | 0.11776 | 0.070488 | 0.57539 | 0.93348
710 | 0.064188 | 1.0296 | 0.006552 | 0.72212 | 0.71528 | 0.61711 | 0.79387 | 0.034668 | 0.039492 | 0.041472 | 0.02052 | 0.051408 | 0.069804 | 0.058356 | 0.11776 | 0.070488 | 0.57539 | 0.93348
711 | 0.064188 | 1.0296 | 0.006552 | 0.72212 | 0.71528 | 0.61711 | 0.79387 | 0.034668 | 0.039492 | 0.041472 | 0.02052 | 0.051408 | 0.069804 | 0.058356 | 0.11776 | 0.070488 | 0.57539 | 0.93348
712 | 0.064188 | 1.0296 | 0.006552 | 0.72212 | 0.71528 | 0.61711 | 0.79387 | 0.034668 | 0.039492 | 0.041472 | 0.02052 | 0.051408 | 0.069804 | 0.058356 | 0.11776 | 0.070488 | 0.57539 | 0.93348
713 | 0.064188 | 1.0296 | 0.006552 | 0.72212 | 0.71528 | 0.61711 | 0.79387 | 0.034668 | 0.039492 | 0.041472 | 0.02052 | 0.051408 | 0.069804 | 0.058356 | 0.11776 | 0.070488 | 0.57539 | 0.93348
714 | 0.064188 | 1.0296 | 0.006552 | 0.72212 | 0.71528 | 0.61711 | 0.79387 | 0.034668 | 0.039492 | 0.041472 | 0.02052 | 0.051408 | 0.069804 | 0.058356 | 0.11776 | 0.070488 | 0.57539 | 0.93348
715 | 0.064188 | 1.0296 | 0.006552 | 0.72212 | 0.71528 | 0.61711 | 0.79387 | 0.034668 | 0.039492 | 0.041472 | 0.02052 | 0.051408 | 0.069804 | 0.058356 | 0.11776 | 0.070488 | 0.57539 | 0.93348
716 | 0.064188 | 1.0296 | 0.006552 | 0.72212 | 0.71528 | 0.61711 | 0.79387 | 0.034668 | 0.039492 | 0.041472 | 0.02052 | 0.051408 | 0.069804 | 0.058356 | 0.11776 | 0.070488 | 0.57539 | 0.93348
717 | 0.064188 | 1.0296 | 0.006552 | 0.72212 | 0.71528 | 0.61711 | 0.79387 | 0.034668 | 0.039492 | 0.041472 | 0.02052 | 0.051408 | 0.069804 | 0.058356 | 0.11776 | 0.070488 | 0.57539 | 0.93348
718 | 0.064188 | 1.0296 | 0.006552 | 0.72212 | 0.71528 | 0.61711 | 0.79387 | 0.034668 | 0.039492 | 0.041472 | 0.02052 | 0.051408 | 0.069804 | 0.058356 | 0.11776 | 0.070488 | 0.57539 | 0.93348
719 | 0.064188 | 1.0296 | 0.006552 | 0.72212 | 0.71528 | 0.61711 | 0.79387 | 0.034668 | 0.039492 | 0.041472 | 0.02052 | 0.051408 | 0.069804 | 0.058356 | 0.11776 | 0.070488 | 0.57539 | 0.93348
720 | 0.064188 | 1.0296 | 0.006552 | 0.72212 | 0.71528 | 0.61711 | 0.79387 | 0.034668 | 0.039492 | 0.041472 | 0.02052 | 0.051408 | 0.069804 | 0.058356 | 0.11776 | 0.070488 | 0.57539 | 0.93348
721 | 0.060948 | 0.82159 | 0.004356 | 1.2419 | 0.60728 | 0.40957 | 0.75341 | 0.033192 | 0.035964 | 0.03744 | 0.053748 | 0.052308 | 0.064944 | 0.04914 | 0.20419 | 0.067536 | 0.73404 | 1.0354
722 | 0.060948 | 0.82159 | 0.004356 | 1.2419 | 0.60728 | 0.40957 | 0.75341 | 0.033192 | 0.035964 | 0.03744 | 0.053748 | 0.052308 | 0.064944 | 0.04914 | 0.20419 | 0.067536 | 0.73404 | 1.0354
723 | 0.060948 | 0.82159 | 0.004356 | 1.2419 | 0.60728 | 0.40957 | 0.75341 | 0.033192 | 0.035964 | 0.03744 | 0.053748 | 0.052308 | 0.064944 | 0.04914 | 0.20419 | 0.067536 | 0.73404 | 1.0354
724 | 0.060948 | 0.82159 | 0.004356 | 1.2419 | 0.60728 | 0.40957 | 0.75341 | 0.033192 | 0.035964 | 0.03744 | 0.053748 | 0.052308 | 0.064944 | 0.04914 | 0.20419 | 0.067536 | 0.73404 | 1.0354
725 | 0.060948 | 0.82159 | 0.004356 | 1.2419 | 0.60728 | 0.40957 | 0.75341 | 0.033192 | 0.035964 | 0.03744 | 0.053748 | 0.052308 | 0.064944 | 0.04914 | 0.20419 | 0.067536 | 0.73404 | 1.0354
726 | 0.060948 | 0.82159 | 0.004356 | 1.2419 | 0.60728 | 0.40957 | 0.75341 | 0.033192 | 0.035964 | 0.03744 | 0.053748 | 0.052308 | 0.064944 | 0.04914 | 0.20419 | 0.067536 | 0.73404 | 1.0354
727 | 0.060948 | 0.82159 | 0.004356 | 1.2419 | 0.60728 | 0.40957 | 0.75341 | 0.033192 | 0.035964 | 0.03744 | 0.053748 | 0.052308 | 0.064944 | 0.04914 | 0.20419 | 0.067536 | 0.73404 | 1.0354
728 | 0.060948 | 0.82159 | 0.004356 | 1.2419 | 0.60728 | 0.40957 | 0.75341 | 0.033192 | 0.035964 | 0.03744 | 0.053748 | 0.052308 | 0.064944 | 0.04914 | 0.20419 | 0.067536 | 0.73404 | 1.0354
729 | 0.060948 | 0.82159 | 0.004356 | 1.2419 | 0.60728 | 0.40957 | 0.75341 | 0.033192 | 0.035964 | 0.03744 | 0.053748 | 0.052308 | 0.064944 | 0.04914 | 0.20419 | 0.067536 | 0.73404 | 1.0354
730 | 0.060948 | 0.82159 | 0.004356 | 1.2419 | 0.60728 | 0.40957 | 0.75341 | 0.033192 | 0.035964 | 0.03744 | 0.053748 | 0.052308 | 0.064944 | 0.04914 | 0.20419 | 0.067536 | 0.73404 | 1.0354
731 | 0.060948 | 0.82159 | 0.004356 | 1.2419 | 0.60728 | 0.40957 | 0.75341 | 0.033192 | 0.035964 | 0.03744 | 0.053748 | 0.052308 | 0.064944 | 0.04914 | 0.20419 | 0.067536 | 0.73404 | 1.0354
732 | 0.060948 | 0.82159 | 0.004356 | 1.2419 | 0.60728 | 0.40957 | 0.75341 | 0.033192 | 0.035964 | 0.03744 | 0.053748 | 0.052308 | 0.064944 | 0.04914 | 0.20419 | 0.067536 | 0.73404 | 1.0354
733 | 0.060948 | 0.82159 | 0.004356 | 1.2419 | 0.60728 | 0.40957 | 0.75341 | 0.033192 | 0.035964 | 0.03744 | 0.053748 | 0.052308 | 0.064944 | 0.04914 | 0.20419 | 0.067536 | 0.73404 | 1.0354
734 | 0.060948 | 0.82159 | 0.004356 | 1.2419 | 0.60728 | 0.40957 | 0.75341 | 0.033192 | 0.035964 | 0.03744 | 0.053748 | 0.052308 | 0.064944 | 0.04914 | 0.20419 | 0.067536 | 0.73404 | 1.0354
735 | 0.060948 | 0.82159 | 0.004356 | 1.2419 | 0.60728 | 0.40957 | 0.75341 | 0.033192 | 0.035964 | 0.03744 | 0.053748 | 0.052308 | 0.064944 | 0.04914 | 0.20419 | 0.067536 | 0.73404 | 1.0354
736 | 0.060948 | 0.82159 | 0.004356 | 1.2419 | 0.60728 | 0.40957 | 0.75341 | 0.033192 | 0.035964 | 0.03744 | 0.053748 | 0.052308 | 0.064944 | 0.04914 | 0.20419 | 0.067536 | 0.73404 | 1.0354
737 | 0.060948 | 0.82159 | 0.004356 | 1.2419 | 0.60728 | 0.40957 | 0.75341 | 0.033192 | 0.035964 | 0.03744 | 0.053748 | 0.052308 | 0.064944 | 0.04914 | 0.20419 | 0.067536 | 0.73404 | 1.0354
738 | 0.060948 | 0.82159 | 0.004356 | 1.2419 | 0.60728 | 0.40957 | 0.75341 | 0.033192 | 0.035964 | 0.03744 | 0.053748 | 0.052308 | 0.064944 | 0.04914 | 0.20419 | 0.067536 | 0.73404 | 1.0354
739 | 0.060948 | 0.82159 | 0.004356 | 1.2419 | 0.60728 | 0.40957 | 0.75341 | 0.033192 | 0.035964 | 0.03744 | 0.053748 | 0.052308 | 0.064944 | 0.04914 | 0.20419 | 0.067536 | 0.73404 | 1.0354
740 | 0.060948 | 0.82159 | 0.004356 | 1.2419 | 0.60728 | 0.40957 | 0.75341 | 0.033192 | 0.035964 | 0.03744 | 0.053748 | 0.052308 | 0.064944 | 0.04914 | 0.20419 | 0.067536 | 0.73404 | 1.0354
741 | 0.060948 | 0.82159 | 0.004356 | 1.2419 | 0.60728 | 0.40957 | 0.75341 | 0.033192 | 0.035964 | 0.03744 | 0.053748 | 0.052308 | 0.064944 | 0.04914 | 0.20419 | 0.067536 | 0.73404 | 1.0354
742 | 0.060948 | 0.82159 | 0.004356 | 1.2419 | 0.60728 | 0.40957 | 0.75341 | 0.033192 | 0.035964 | 0.03744 | 0.053748 | 0.052308 | 0.064944 | 0.04914 | 0.20419 | 0.067536 | 0.73404 | 1.0354
743 | 0.060948 | 0.82159 | 0.004356 | 1.2419 | 0.60728 | 0.40957 | 0.75341 | 0.033192 | 0.035964 | 0.03744 | 0.053748 | 0.052308 | 0.064944 | 0.04914 | 0.20419 | 0.067536 | 0.73404 | 1.0354
744 | 0.060948 | 0.82159 | 0.004356 | 1.2419 | 0.60728 | 0.40957 | 0.75341 | 0.033192 | 0.035964 | 0.03744 | 0.053748 | 0.052308 | 0.064944 | 0.04914 | 0.20419 | 0.067536 | 0.73404 | 1.0354

## Renov_Perfil
Renov_Perfil - Disponibilidad horaria
Fraccion de la capacidad.
hora | R01_ATL | R02_GCM | R03_GCM | R04_ATL | R05_ATL | R06_NDS | R07_GCM | R08_CSU | R09_CQR | R10_CQR | R11_ANT | R12_HTO | R13_NDS
| frac | frac | frac | frac | frac | frac | frac | frac | frac | frac | frac | frac | frac
1 | 0 | 0 | 0 | 0 | 0 | 0 | 0 | 0 | 0 | 0 | 0 | 0 | 0
2 | 0 | 0 | 0 | 0 | 0 | 0 | 0 | 0 | 0 | 0 | 0 | 0 | 0
3 | 0 | 0 | 0 | 0 | 0 | 0 | 0 | 0 | 0 | 0 | 0 | 0 | 0
4 | 0 | 0 | 0 | 0 | 0 | 0 | 0 | 0 | 0 | 0 | 0 | 0 | 0
5 | 0 | 0 | 0 | 0 | 0 | 0 | 0 | 0 | 0 | 0 | 0 | 0 | 0
6 | 0 | 0.0018888 | 0 | 0 | 0 | 0.0016791 | 0.00111 | 0 | 0 | 0 | 0 | 0 | 0.001966
7 | 0.066641 | 0.15548 | 0.055937 | 0.059304 | 0.052196 | 0.1021 | 0.14458 | 0.057055 | 0.058471 | 0.094106 | 0.084592 | 0.064871 | 0.074004
8 | 0.23397 | 0.54266 | 0.17314 | 0.20212 | 0.21404 | 0.39329 | 0.43408 | 0.20498 | 0.27599 | 0.52677 | 0.45251 | 0.23202 | 0.23643
9 | 0.35628 | 0.81511 | 0.24578 | 0.37422 | 0.51367 | 0.64012 | 0.70984 | 0.49522 | 0.58281 | 0.67139 | 0.59049 | 0.3674 | 0.4402
10 | 0.42885 | 0.86994 | 0.26612 | 0.44574 | 0.63583 | 0.76289 | 0.77548 | 0.83398 | 0.58316 | 0.7729 | 0.68326 | 0.47033 | 0.68486
11 | 0.65423 | 0.88857 | 0.36367 | 0.5073 | 0.62874 | 0.87425 | 0.80752 | 0.974 | 0.73664 | 0.92136 | 0.87732 | 0.62228 | 0.59137
12 | 0.61765 | 0.87556 | 0.47753 | 0.51665 | 0.71482 | 0.97735 | 0.78599 | 0.93313 | 0.82245 | 0.8166 | 0.77894 | 0.74759 | 0.41753
13 | 0.67383 | 0.90527 | 0.66325 | 0.65971 | 0.66525 | 0.96774 | 0.79231 | 0.96593 | 0.60345 | 0.96519 | 0.87306 | 0.95007 | 0.42238
14 | 0.65858 | 0.73682 | 0.70734 | 0.53865 | 0.78122 | 0.90567 | 0.7375 | 0.95677 | 0.73746 | 0.8175 | 0.69035 | 0.88379 | 0.63319
15 | 0.72494 | 0.77062 | 0.48833 | 0.58944 | 0.78828 | 0.81655 | 0.69486 | 0.80769 | 0.46032 | 0.97308 | 0.78688 | 0.82672 | 0.65333
16 | 0.63505 | 0.63028 | 0.35707 | 0.68103 | 0.96508 | 0.75291 | 0.58412 | 0.83582 | 0.66367 | 0.89504 | 0.72863 | 0.78141 | 0.46163
17 | 0.29764 | 0.26016 | 0.34793 | 0.32301 | 0.41285 | 0.50026 | 0.49211 | 0.62184 | 0.33888 | 0.61675 | 0.46774 | 0.46168 | 0.29996
18 | 0.16262 | 0.073206 | 0.10711 | 0.18359 | 0.23417 | 0.14531 | 0.096899 | 0.091463 | 0.11077 | 0.087786 | 0.06356 | 0.093553 | 0.064703
19 | 0.0071914 | 0 | 0.0077542 | 0.0079186 | 0.0092669 | 0.00070862 | 0 | 0.0051746 | 0 | 0 | 0 | 0 | 0
20 | 0 | 0 | 0 | 0 | 0 | 0 | 0 | 0 | 0 | 0 | 0 | 0 | 0
21 | 0 | 0 | 0 | 0 | 0 | 0 | 0 | 0 | 0 | 0 | 0 | 0 | 0
22 | 0 | 0 | 0 | 0 | 0 | 0 | 0 | 0 | 0 | 0 | 0 | 0 | 0
23 | 0 | 0 | 0 | 0 | 0 | 0 | 0 | 0 | 0 | 0 | 0 | 0 | 0
24 | 0 | 0 | 0 | 0 | 0 | 0 | 0 | 0 | 0 | 0 | 0 | 0 | 0
25 | 0 | 0 | 0 | 0 | 0 | 0 | 0 | 0 | 0 | 0 | 0 | 0 | 0
26 | 0 | 0 | 0 | 0 | 0 | 0 | 0 | 0 | 0 | 0 | 0 | 0 | 0
27 | 0 | 0 | 0 | 0 | 0 | 0 | 0 | 0 | 0 | 0 | 0 | 0 | 0
28 | 0 | 0 | 0 | 0 | 0 | 0 | 0 | 0 | 0 | 0 | 0 | 0 | 0
29 | 0 | 0 | 0 | 0 | 0 | 0 | 0 | 0 | 0 | 0 | 0 | 0 | 0
30 | 0.0024088 | 0.0011103 | 0.0032534 | 0.0013262 | 0 | 0.00051687 | 0 | 0 | 0 | 0 | 0 | 0 | 0.0010011
31 | 0.11746 | 0.1201 | 0.19452 | 0.15704 | 0.17742 | 0.041925 | 0.057681 | 0.077564 | 0.097333 | 0.041675 | 0.039619 | 0.11912 | 0.073726
32 | 0.41487 | 0.40013 | 0.56259 | 0.54714 | 0.68964 | 0.3627 | 0.13613 | 0.2761 | 0.40831 | 0.19805 | 0.19639 | 0.54029 | 0.29631
33 | 0.66244 | 0.46252 | 0.77113 | 0.75576 | 0.982 | 0.77506 | 0.38321 | 0.33517 | 0.44725 | 0.42456 | 0.4617 | 0.85428 | 0.46804
34 | 0.7028 | 0.42131 | 0.8039 | 0.82594 | 1 | 0.79356 | 0.24124 | 0.52254 | 0.28539 | 0.29399 | 0.28915 | 0.8949 | 0.71682
35 | 0.76246 | 0.35875 | 0.78437 | 0.85811 | 1 | 0.87564 | 0.55603 | 0.73935 | 0.49197 | 0.42364 | 0.37679 | 0.74154 | 0.6241
36 | 0.81179 | 0.61495 | 0.79703 | 0.80402 | 1 | 0.9755 | 0.83085 | 0.8455 | 0.69389 | 0.55136 | 0.50278 | 0.72654 | 0.533
37 | 0.80793 | 0.82805 | 0.80174 | 0.67608 | 0.97882 | 0.78651 | 0.79487 | 0.87468 | 0.73928 | 0.43164 | 0.4166 | 0.71061 | 0.3898
38 | 0.80355 | 0.89962 | 0.66003 | 0.37466 | 0.69249 | 0.24094 | 0.75843 | 0.85793 | 0.42402 | 0.24105 | 0.22718 | 0.50679 | 0.3485
39 | 0.68111 | 0.77619 | 0.80249 | 0.73927 | 1 | 0.16856 | 0.71885 | 0.98051 | 0.16487 | 0.22155 | 0.23564 | 0.40264 | 0.2611
40 | 0.57931 | 0.8026 | 0.66496 | 0.68938 | 0.97647 | 0.098016 | 0.33829 | 0.92994 | 0.13402 | 0.14864 | 0.17012 | 0.44709 | 0.20816
41 | 0.37975 | 0.49498 | 0.29551 | 0.47688 | 0.64799 | 0.047377 | 0.022226 | 0.53373 | 0.11732 | 0.12555 | 0.13567 | 0.41257 | 0.10043
42 | 0.094762 | 0.027385 | 0.088091 | 0.18173 | 0.20795 | 0.011147 | 0 | 0.0093951 | 0.069553 | 0.075474 | 0.0619 | 0.10784 | 0.013637
43 | 0.0072752 | 0 | 0.0011929 | 0.0091186 | 0.010587 | 0 | 0 | 0 | 0 | 0 | 0 | 0 | 0
44 | 0 | 0 | 0 | 0 | 0 | 0 | 0 | 0 | 0 | 0 | 0 | 0 | 0
45 | 0 | 0 | 0 | 0 | 0 | 0 | 0 | 0 | 0 | 0 | 0 | 0 | 0
46 | 0 | 0 | 0 | 0 | 0 | 0 | 0 | 0 | 0 | 0 | 0 | 0 | 0
47 | 0 | 0 | 0 | 0 | 0 | 0 | 0 | 0 | 0 | 0 | 0 | 0 | 0
48 | 0 | 0 | 0 | 0 | 0 | 0 | 0 | 0 | 0 | 0 | 0 | 0 | 0
49 | 0 | 0 | 0 | 0 | 0 | 0 | 0 | 0 | 0 | 0 | 0 | 0 | 0
50 | 0 | 0 | 0 | 0 | 0 | 0 | 0 | 0 | 0 | 0 | 0 | 0 | 0
51 | 0 | 0 | 0 | 0 | 0 | 0 | 0 | 0 | 0 | 0 | 0 | 0 | 0
52 | 0 | 0 | 0 | 0 | 0 | 0 | 0 | 0 | 0 | 0 | 0 | 0 | 0
53 | 0 | 0 | 0 | 0 | 0 | 0 | 0 | 0 | 0 | 0 | 0 | 0 | 0
54 | 0 | 0 | 0 | 0 | 0 | 0.0009745 | 0 | 0 | 0 | 0 | 0 | 0 | 0.00096486
55 | 0.059032 | 0.066047 | 0.060793 | 0.043452 | 0.034202 | 0.0782 | 0.017183 | 0.094378 | 0.10156 | 0.16065 | 0.13887 | 0.070909 | 0.06967
56 | 0.25115 | 0.14062 | 0.19395 | 0.15985 | 0.19418 | 0.21886 | 0.044599 | 0.48658 | 0.45148 | 0.71346 | 0.58156 | 0.20895 | 0.29691
57 | 0.22915 | 0.4027 | 0.39398 | 0.2793 | 0.3193 | 0.38812 | 0.20907 | 0.50918 | 0.65048 | 0.81554 | 0.72826 | 0.38678 | 0.53254
58 | 0.4276 | 0.68366 | 0.42772 | 0.38906 | 0.47298 | 0.70589 | 0.17864 | 0.53894 | 0.71619 | 0.83803 | 0.76835 | 0.6696 | 0.69349
59 | 0.48415 | 0.26726 | 0.49312 | 0.58078 | 0.65835 | 0.80821 | 0.12428 | 0.49037 | 0.7951 | 0.92857 | 0.83782 | 0.583 | 0.65614
60 | 0.47737 | 0.37785 | 0.38426 | 0.46429 | 0.62526 | 0.74215 | 0.16607 | 0.89779 | 0.78875 | 0.93861 | 0.84443 | 0.52303 | 0.46839
61 | 0.49633 | 0.4531 | 0.45079 | 0.60521 | 0.69176 | 0.93905 | 0.24272 | 0.87753 | 0.37782 | 0.87903 | 0.80997 | 0.68135 | 0.47728
62 | 0.54145 | 0.56428 | 0.39939 | 0.63407 | 0.9879 | 0.90279 | 0.37839 | 0.86002 | 0.57358 | 0.54528 | 0.48519 | 0.89894 | 0.43112
63 | 0.27622 | 0.52544 | 0.20717 | 0.4502 | 0.53458 | 0.65193 | 0.40597 | 0.89731 | 0.80452 | 0.44491 | 0.39216 | 0.58497 | 0.26269
64 | 0.18348 | 0.29818 | 0.14806 | 0.16417 | 0.2441 | 0.20294 | 0.24835 | 0.85085 | 0.71902 | 0.43545 | 0.36522 | 0.39118 | 0.15411
65 | 0.11829 | 0.40126 | 0.14204 | 0.12754 | 0.18075 | 0.04538 | 0.063851 | 0.57554 | 0.32631 | 0.51694 | 0.30896 | 0.19521 | 0.036104
66 | 0.076473 | 0.19456 | 0.044172 | 0.06231 | 0.07875 | 0.0087087 | 0.026883 | 0.17802 | 0.11222 | 0.12122 | 0.077425 | 0.092532 | 0.013471
67 | 0.0002 | 0 | 0 | 0 | 0 | 0 | 0 | 0.0092435 | 0 | 0 | 0 | 0 | 0
68 | 0 | 0 | 0 | 0 | 0 | 0 | 0 | 0 | 0 | 0 | 0 | 0 | 0
69 | 0 | 0 | 0 | 0 | 0 | 0 | 0 | 0 | 0 | 0 | 0 | 0 | 0
70 | 0 | 0 | 0 | 0 | 0 | 0 | 0 | 0 | 0 | 0 | 0 | 0 | 0
71 | 0 | 0 | 0 | 0 | 0 | 0 | 0 | 0 | 0 | 0 | 0 | 0 | 0
72 | 0 | 0 | 0 | 0 | 0 | 0 | 0 | 0 | 0 | 0 | 0 | 0 | 0
73 | 0 | 0 | 0 | 0 | 0 | 0 | 0 | 0 | 0 | 0 | 0 | 0 | 0
74 | 0 | 0 | 0 | 0 | 0 | 0 | 0 | 0 | 0 | 0 | 0 | 0 | 0
75 | 0 | 0 | 0 | 0 | 0 | 0 | 0 | 0 | 0 | 0 | 0 | 0 | 0
76 | 0 | 0 | 0 | 0 | 0 | 0 | 0 | 0 | 0 | 0 | 0 | 0 | 0
77 | 0 | 0 | 0 | 0 | 0 | 0 | 0 | 0 | 0 | 0 | 0 | 0 | 0
78 | 0 | 0 | 0 | 0 | 0 | 8.75e-06 | 0 | 0 | 0 | 0 | 0 | 0 | 0
79 | 0.030126 | 0.051969 | 0.06098 | 0.032493 | 0.026882 | 0.066795 | 0.020386 | 0.027523 | 0.036264 | 0.046256 | 0.04354 | 0.060306 | 0.061525
80 | 0.11725 | 0.11651 | 0.1416 | 0.14874 | 0.16098 | 0.17595 | 0.058157 | 0.10835 | 0.13699 | 0.07887 | 0.080764 | 0.14718 | 0.18993
81 | 0.14085 | 0.18465 | 0.13687 | 0.39815 | 0.49801 | 0.32151 | 0.1036 | 0.29945 | 0.15427 | 0.095282 | 0.099788 | 0.27491 | 0.30755
82 | 0.22332 | 0.39304 | 0.27968 | 0.51655 | 0.69223 | 0.52363 | 0.17455 | 0.58397 | 0.25222 | 0.2924 | 0.2583 | 0.43474 | 0.44316
83 | 0.25284 | 0.56771 | 0.38919 | 0.38181 | 0.33371 | 0.80301 | 0.22647 | 0.64031 | 0.35493 | 0.52198 | 0.43286 | 0.4826 | 0.61311
84 | 0.38051 | 0.74648 | 0.65547 | 0.23142 | 0.42492 | 0.86695 | 0.33271 | 0.68757 | 0.35061 | 0.46499 | 0.42834 | 0.52077 | 0.65478
85 | 0.26595 | 0.81498 | 0.73744 | 0.38401 | 0.55258 | 0.94126 | 0.4514 | 0.89027 | 0.40634 | 0.54701 | 0.52518 | 0.66662 | 0.57413
86 | 0.26863 | 0.919 | 0.61343 | 0.44068 | 0.58981 | 0.83283 | 0.40624 | 0.81427 | 0.42926 | 0.52073 | 0.43878 | 0.56966 | 0.62447
87 | 0.21349 | 0.51698 | 0.48673 | 0.35469 | 0.32355 | 0.49698 | 0.28664 | 0.78333 | 0.6377 | 0.44445 | 0.38098 | 0.7724 | 0.49702
88 | 0.13407 | 0.2269 | 0.25579 | 0.21928 | 0.19033 | 0.39068 | 0.12998 | 0.51961 | 0.36443 | 0.28435 | 0.31722 | 0.31872 | 0.36132
89 | 0.10431 | 0.11058 | 0.1896 | 0.18969 | 0.2142 | 0.1883 | 0.11023 | 0.42353 | 0.26141 | 0.155 | 0.15468 | 0.16584 | 0.12825
90 | 0.042256 | 0.073142 | 0.070976 | 0.059294 | 0.067285 | 0.065859 | 0.037913 | 0.065294 | 0.051488 | 0.046588 | 0.042921 | 0.047489 | 0.032085
91 | 0.0015344 | 0 | 0.0021339 | 0.0010426 | 0.00083178 | 5.588e-05 | 0 | 0.0012357 | 0 | 0 | 0 | 0 | 0
92 | 0 | 0 | 0 | 0 | 0 | 0 | 0 | 0 | 0 | 0 | 0 | 0 | 0
93 | 0 | 0 | 0 | 0 | 0 | 0 | 0 | 0 | 0 | 0 | 0 | 0 | 0
94 | 0 | 0 | 0 | 0 | 0 | 0 | 0 | 0 | 0 | 0 | 0 | 0 | 0
95 | 0 | 0 | 0 | 0 | 0 | 0 | 0 | 0 | 0 | 0 | 0 | 0 | 0
96 | 0 | 0 | 0 | 0 | 0 | 0 | 0 | 0 | 0 | 0 | 0 | 0 | 0
97 | 0 | 0 | 0 | 0 | 0 | 0 | 0 | 0 | 0 | 0 | 0 | 0 | 0
98 | 0 | 0 | 0 | 0 | 0 | 0 | 0 | 0 | 0 | 0 | 0 | 0 | 0
99 | 0 | 0 | 0 | 0 | 0 | 0 | 0 | 0 | 0 | 0 | 0 | 0 | 0
100 | 0 | 0 | 0 | 0 | 0 | 0 | 0 | 0 | 0 | 0 | 0 | 0 | 0
101 | 0 | 0 | 0 | 0 | 0 | 0 | 0 | 0 | 0 | 0 | 0 | 0 | 0
102 | 0 | 0 | 0 | 0 | 0 | 0.0020939 | 0 | 0 | 0 | 0 | 0 | 0 | 0.0027166
103 | 0.040122 | 0.12322 | 0.10621 | 0.070043 | 0 | 0.1203 | 0.076795 | 0.10243 | 0.082162 | 0.029016 | 0.031663 | 0.040409 | 0.080387
104 | 0.29344 | 0.61516 | 0.59761 | 0.41928 | 0.16392 | 0.4223 | 0.23614 | 0.47078 | 0.38033 | 0.52922 | 0.42055 | 0.17455 | 0.3084
105 | 0.245 | 0.73215 | 0.65053 | 0.58191 | 0.72557 | 0.67042 | 0.39594 | 0.64762 | 0.41559 | 0.62731 | 0.5854 | 0.60767 | 0.57231
106 | 0.61033 | 0.79902 | 0.75109 | 0.76516 | 0.88222 | 0.81513 | 0.40084 | 0.85912 | 0.81925 | 0.72198 | 0.68811 | 0.86166 | 0.67667
107 | 0.71801 | 0.8467 | 0.75385 | 0.70292 | 0.73833 | 0.98399 | 0.45957 | 0.80607 | 0.90071 | 0.65053 | 0.60189 | 0.98351 | 0.86172
108 | 0.60247 | 0.87442 | 0.69689 | 0.72224 | 0.61707 | 0.94814 | 0.47639 | 0.8299 | 0.95111 | 0.97021 | 0.86793 | 0.99408 | 0.93421
109 | 0.61834 | 0.77876 | 0.70884 | 0.72326 | 0.78869 | 0.88053 | 0.41474 | 0.98089 | 0.84847 | 0.98494 | 0.88206 | 0.96121 | 0.92523
110 | 0.7666 | 0.76084 | 0.74598 | 0.74763 | 0.87327 | 0.89664 | 0.53398 | 0.76276 | 0.55338 | 0.78714 | 0.7857 | 0.77688 | 0.8571
111 | 0.76955 | 0.67753 | 0.74305 | 0.52537 | 0.67902 | 0.72146 | 0.47643 | 0.7931 | 0.57057 | 0.9872 | 0.80494 | 0.81774 | 0.74669
112 | 0.63196 | 0.6713 | 0.74658 | 0.45728 | 0.46748 | 0.74678 | 0.50241 | 0.67532 | 0.54242 | 0.87618 | 0.7137 | 0.78712 | 0.538
113 | 0.38035 | 0.48418 | 0.42318 | 0.18259 | 0.28148 | 0.55788 | 0.41906 | 0.52984 | 0.31204 | 0.72572 | 0.52591 | 0.2684 | 0.29396
114 | 0.18456 | 0.11878 | 0.079903 | 0.25565 | 0.31589 | 0.15312 | 0.096806 | 0.24047 | 0.042871 | 0.25025 | 0.15036 | 0.10181 | 0.087085
115 | 0.0095822 | 0 | 0.004714 | 0.010889 | 0.01398 | 0 | 0 | 0.0057848 | 0 | 0 | 0 | 0 | 0
116 | 0 | 0 | 0 | 0 | 0 | 0 | 0 | 0 | 0 | 0 | 0 | 0 | 0
117 | 0 | 0 | 0 | 0 | 0 | 0 | 0 | 0 | 0 | 0 | 0 | 0 | 0
118 | 0 | 0 | 0 | 0 | 0 | 0 | 0 | 0 | 0 | 0 | 0 | 0 | 0
119 | 0 | 0 | 0 | 0 | 0 | 0 | 0 | 0 | 0 | 0 | 0 | 0 | 0
120 | 0 | 0 | 0 | 0 | 0 | 0 | 0 | 0 | 0 | 0 | 0 | 0 | 0
121 | 0 | 0 | 0 | 0 | 0 | 0 | 0 | 0 | 0 | 0 | 0 | 0 | 0
122 | 0 | 0 | 0 | 0 | 0 | 0 | 0 | 0 | 0 | 0 | 0 | 0 | 0
123 | 0 | 0 | 0 | 0 | 0 | 0 | 0 | 0 | 0 | 0 | 0 | 0 | 0
124 | 0 | 0 | 0 | 0 | 0 | 0 | 0 | 0 | 0 | 0 | 0 | 0 | 0
125 | 0 | 0 | 0 | 0 | 0 | 0 | 0 | 0 | 0 | 0 | 0 | 0 | 0
126 | 0.001384 | 0.0011713 | 0.0034272 | 0.00036908 | 0 | 0 | 0 | 0.0003844 | 0 | 0 | 0 | 0 | 0
127 | 0.10321 | 0.20003 | 0.17103 | 0.15228 | 0 | 0.096639 | 0.12296 | 0.1707 | 0.14253 | 0.21021 | 0.17582 | 0.058526 | 0.042192
128 | 0.41727 | 0.46684 | 0.58489 | 0.4681 | 0.1101 | 0.5274 | 0.24818 | 0.58684 | 0.57251 | 0.71445 | 0.59027 | 0.48499 | 0.25045
129 | 0.5757 | 0.73631 | 0.74659 | 0.66133 | 0.76942 | 0.81981 | 0.56386 | 0.83835 | 0.77477 | 0.8747 | 0.768 | 0.8426 | 0.52585
130 | 0.52965 | 0.80787 | 0.80367 | 0.55254 | 0.66598 | 0.907 | 0.50324 | 0.90416 | 0.84426 | 0.84544 | 0.74433 | 0.92421 | 0.72417
131 | 0.68616 | 0.85917 | 0.80405 | 0.69392 | 0.85648 | 0.96598 | 0.67645 | 0.51553 | 0.90619 | 0.97647 | 0.87993 | 0.9004 | 0.72896
132 | 0.75498 | 0.91598 | 0.80413 | 0.77387 | 0.95414 | 0.87296 | 0.67591 | 0.89806 | 0.93372 | 0.99825 | 0.90512 | 0.96241 | 0.51964
133 | 0.86663 | 0.88282 | 0.50909 | 0.85297 | 1 | 0.63173 | 0.66 | 0.92111 | 0.92212 | 0.99076 | 0.89656 | 0.95868 | 0.38295
134 | 0.8118 | 0.74702 | 0.80392 | 0.84814 | 1 | 0.59234 | 0.65983 | 0.83265 | 0.88884 | 0.96917 | 0.86398 | 0.94776 | 0.31329
135 | 0.77909 | 0.5383 | 0.80004 | 0.7131 | 0.93462 | 0.71573 | 0.57819 | 0.87657 | 0.84191 | 0.95071 | 0.80959 | 0.91712 | 0.20964
136 | 0.69237 | 0.45105 | 0.7816 | 0.70623 | 0.93383 | 0.69509 | 0.38038 | 0.86245 | 0.78545 | 0.90005 | 0.72387 | 0.82396 | 0.27058
137 | 0.48271 | 0.16845 | 0.63077 | 0.40676 | 0.38705 | 0.12319 | 0.27666 | 0.58466 | 0.59042 | 0.74836 | 0.40025 | 0.5182 | 0.12458
138 | 0.15945 | 0.11424 | 0.23774 | 0.089979 | 0.18837 | 0.044433 | 0.075667 | 0.20578 | 0.1716 | 0.1677 | 0.10968 | 0.12078 | 0.030766
139 | 0.006417 | 0.0052234 | 0.01196 | 0.0070252 | 0.0038 | 0.0021447 | 0.000761 | 0 | 0 | 3.25e-06 | 0 | 0 | 0
140 | 0 | 0 | 0 | 0 | 0 | 0 | 0 | 0 | 0 | 0 | 0 | 0 | 0
141 | 0 | 0 | 0 | 0 | 0 | 0 | 0 | 0 | 0 | 0 | 0 | 0 | 0
142 | 0 | 0 | 0 | 0 | 0 | 0 | 0 | 0 | 0 | 0 | 0 | 0 | 0
143 | 0 | 0 | 0 | 0 | 0 | 0 | 0 | 0 | 0 | 0 | 0 | 0 | 0
144 | 0 | 0 | 0 | 0 | 0 | 0 | 0 | 0 | 0 | 0 | 0 | 0 | 0
145 | 0 | 0 | 0 | 0 | 0 | 0 | 0 | 0 | 0 | 0 | 0 | 0 | 0
146 | 0 | 0 | 0 | 0 | 0 | 0 | 0 | 0 | 0 | 0 | 0 | 0 | 0
147 | 0 | 0 | 0 | 0 | 0 | 0 | 0 | 0 | 0 | 0 | 0 | 0 | 0
148 | 0 | 0 | 0 | 0 | 0 | 0 | 0 | 0 | 0 | 0 | 0 | 0 | 0
149 | 0 | 0 | 0 | 0 | 0 | 0 | 0 | 0 | 0 | 0 | 0 | 0 | 0
150 | 0.0022346 | 0.0026584 | 0.0024087 | 0.0026081 | 0 | 0.0019519 | 0.0015759 | 0 | 0 | 0 | 0 | 0 | 0.0018631
151 | 0.11336 | 0.26469 | 0.17803 | 0.16761 | 0 | 0.13622 | 0.20111 | 0.10016 | 0.10958 | 0.18581 | 0.14352 | 0.11571 | 0.082931
152 | 0.44054 | 0.69336 | 0.58406 | 0.57861 | 0.26667 | 0.42818 | 0.49924 | 0.41416 | 0.56311 | 0.70718 | 0.57141 | 0.54597 | 0.28093
153 | 0.67753 | 0.86181 | 0.79239 | 0.75579 | 0.89359 | 0.77448 | 0.51252 | 0.60291 | 0.75902 | 0.89134 | 0.74976 | 0.87689 | 0.51087
154 | 0.74523 | 0.91566 | 0.8042 | 0.83581 | 1 | 0.89327 | 0.6499 | 0.73853 | 0.82722 | 0.80473 | 0.82932 | 0.88683 | 0.69494
155 | 0.77904 | 0.90878 | 0.8042 | 0.87318 | 1 | 0.95623 | 0.5894 | 0.82209 | 0.86078 | 0.74937 | 0.82626 | 0.95057 | 0.79775
156 | 0.80463 | 0.83796 | 0.80416 | 0.89084 | 1 | 0.94962 | 0.65018 | 0.80455 | 0.88145 | 0.84681 | 0.89577 | 0.97223 | 0.75831
157 | 0.82192 | 0.90181 | 0.80419 | 0.85915 | 1 | 0.68241 | 0.6483 | 0.90134 | 0.87754 | 0.93307 | 0.88475 | 0.89644 | 0.63543
158 | 0.82402 | 0.84431 | 0.80423 | 0.77558 | 0.86673 | 0.69577 | 0.6368 | 0.96121 | 0.56663 | 0.65771 | 0.61267 | 0.66578 | 0.65354
159 | 0.77921 | 0.83397 | 0.67447 | 0.81175 | 1 | 0.80921 | 0.61438 | 0.967 | 0.74567 | 0.46973 | 0.42438 | 0.95306 | 0.52962
160 | 0.64091 | 0.80936 | 0.64633 | 0.70117 | 0.95515 | 0.67497 | 0.57825 | 0.90205 | 0.36447 | 0.84264 | 0.67109 | 0.7327 | 0.51811
161 | 0.43075 | 0.52928 | 0.44376 | 0.35244 | 0.45767 | 0.35575 | 0.51075 | 0.59326 | 0.5726 | 0.76652 | 0.54621 | 0.48434 | 0.28516
162 | 0.098117 | 0.20527 | 0.11346 | 0.11844 | 0.15383 | 0.14625 | 0.1743 | 0.24321 | 0.15022 | 0.24097 | 0.13504 | 0.12201 | 0.067448
163 | 0.0052202 | 0 | 0.002504 | 0.0040806 | 0.0038349 | 0 | 0 | 0.0085751 | 0 | 0 | 0 | 0 | 0
164 | 0 | 0 | 0 | 0 | 0 | 0 | 0 | 0 | 0 | 0 | 0 | 0 | 0
165 | 0 | 0 | 0 | 0 | 0 | 0 | 0 | 0 | 0 | 0 | 0 | 0 | 0
166 | 0 | 0 | 0 | 0 | 0 | 0 | 0 | 0 | 0 | 0 | 0 | 0 | 0
167 | 0 | 0 | 0 | 0 | 0 | 0 | 0 | 0 | 0 | 0 | 0 | 0 | 0
168 | 0 | 0 | 0 | 0 | 0 | 0 | 0 | 0 | 0 | 0 | 0 | 0 | 0
169 | 0 | 0 | 0 | 0 | 0 | 0 | 0 | 0 | 0 | 0 | 0 | 0 | 0
170 | 0 | 0 | 0 | 0 | 0 | 0 | 0 | 0 | 0 | 0 | 0 | 0 | 0
171 | 0 | 0 | 0 | 0 | 0 | 0 | 0 | 0 | 0 | 0 | 0 | 0 | 0
172 | 0 | 0 | 0 | 0 | 0 | 0 | 0 | 0 | 0 | 0 | 0 | 0 | 0
173 | 0 | 0 | 0 | 0 | 0 | 0 | 0 | 0 | 0 | 0 | 0 | 0 | 0
174 | 0.001677 | 0 | 0.0012143 | 0.00034635 | 0 | 0.0019587 | 0 | 0 | 7.467e-05 | 0 | 0 | 0 | 0.0013091
175 | 0.10624 | 0.2467 | 0.1733 | 0.18199 | 0.23607 | 0.12901 | 0.18149 | 0.069237 | 0.10841 | 0.087827 | 0.066564 | 0.066298 | 0.065482
176 | 0.44771 | 0.7366 | 0.60427 | 0.59903 | 0.76165 | 0.49297 | 0.53158 | 0.40275 | 0.47205 | 0.57563 | 0.40781 | 0.32303 | 0.33302
177 | 0.69656 | 0.8675 | 0.79002 | 0.76106 | 0.98842 | 0.77333 | 0.63546 | 0.50104 | 0.67396 | 0.89633 | 0.75284 | 0.68428 | 0.51445
178 | 0.75456 | 0.91395 | 0.80413 | 0.83507 | 1 | 0.83348 | 0.67447 | 0.77523 | 0.64745 | 0.62449 | 0.69979 | 0.79943 | 0.71001
179 | 0.7878 | 0.90932 | 0.80389 | 0.86401 | 1 | 0.77932 | 0.68856 | 0.84324 | 0.73295 | 0.71595 | 0.78438 | 0.92887 | 0.69465
180 | 0.79658 | 0.91376 | 0.80404 | 0.77953 | 1 | 0.8189 | 0.70152 | 0.89026 | 0.77581 | 0.85429 | 0.85079 | 0.82591 | 0.49644
181 | 0.80336 | 0.92415 | 0.74148 | 0.72635 | 1 | 0.87167 | 0.6917 | 0.91355 | 0.72083 | 0.94905 | 0.85203 | 0.94011 | 0.47464
182 | 0.80441 | 0.90695 | 0.72764 | 0.751 | 1 | 0.56684 | 0.67463 | 0.66727 | 0.79563 | 0.93012 | 0.83303 | 0.86233 | 0.39019
183 | 0.78255 | 0.73311 | 0.77155 | 0.7278 | 0.92629 | 0.34639 | 0.63692 | 0.96861 | 0.86032 | 0.6957 | 0.68682 | 0.73263 | 0.59439
184 | 0.7025 | 0.49639 | 0.77817 | 0.72093 | 0.99789 | 0.50607 | 0.58932 | 0.92632 | 0.72352 | 0.53091 | 0.45273 | 0.56478 | 0.32194
185 | 0.46604 | 0.21179 | 0.58677 | 0.56043 | 0.76356 | 0.29518 | 0.46089 | 0.3888 | 0.42886 | 0.3592 | 0.35246 | 0.3073 | 0.24498
186 | 0.048826 | 0.10684 | 0.14139 | 0.20704 | 0.25548 | 0.118 | 0.067222 | 0.0879 | 0.081468 | 0.11689 | 0.093343 | 0.046983 | 0.037713
187 | 0.002618 | 0 | 0.0067629 | 0.0044331 | 0.0039061 | 0.0020938 | 0 | 0.0065013 | 0 | 0 | 0 | 0 | 0
188 | 0 | 0 | 0 | 0 | 0 | 0 | 0 | 0 | 0 | 0 | 0 | 0 | 0
189 | 0 | 0 | 0 | 0 | 0 | 0 | 0 | 0 | 0 | 0 | 0 | 0 | 0
190 | 0 | 0 | 0 | 0 | 0 | 0 | 0 | 0 | 0 | 0 | 0 | 0 | 0
191 | 0 | 0 | 0 | 0 | 0 | 0 | 0 | 0 | 0 | 0 | 0 | 0 | 0
192 | 0 | 0 | 0 | 0 | 0 | 0 | 0 | 0 | 0 | 0 | 0 | 0 | 0
193 | 0 | 0 | 0 | 0 | 0 | 0 | 0 | 0 | 0 | 0 | 0 | 0 | 0
194 | 0 | 0 | 0 | 0 | 0 | 0 | 0 | 0 | 0 | 0 | 0 | 0 | 0
195 | 0 | 0 | 0 | 0 | 0 | 0 | 0 | 0 | 0 | 0 | 0 | 0 | 0
196 | 0 | 0 | 0 | 0 | 0 | 0 | 0 | 0 | 0 | 0 | 0 | 0 | 0
197 | 0 | 0 | 0 | 0 | 0 | 0 | 0 | 0 | 0 | 0 | 0 | 0 | 0
198 | 0.0003174 | 0 | 0 | 0 | 0 | 0 | 0 | 0 | 0 | 0 | 0 | 0 | 0
199 | 0.051697 | 0.055856 | 0.077256 | 0.056501 | 0.052015 | 0.021107 | 0.015581 | 0 | 0.029855 | 0.023103 | 0.021854 | 0.043001 | 0.015143
200 | 0.21014 | 0.13896 | 0.25403 | 0.16371 | 0.1738 | 0.093608 | 0.075111 | 0.0078393 | 0.12012 | 0.090496 | 0.087618 | 0.16568 | 0.10306
201 | 0.23291 | 0.21978 | 0.29334 | 0.36181 | 0.40936 | 0.26796 | 0.12186 | 0.067764 | 0.24386 | 0.1537 | 0.1638 | 0.59667 | 0.3315
202 | 0.40986 | 0.36341 | 0.24188 | 0.43475 | 0.5004 | 0.36568 | 0.27746 | 0.189 | 0.45096 | 0.19741 | 0.18498 | 0.80234 | 0.49265
203 | 0.63551 | 0.46588 | 0.26253 | 0.56517 | 0.6614 | 0.72771 | 0.36805 | 0.27647 | 0.49246 | 0.48693 | 0.42809 | 0.79978 | 0.58517
204 | 0.69036 | 0.65898 | 0.60669 | 0.43162 | 0.62191 | 0.63126 | 0.37486 | 0.44481 | 0.58395 | 0.89311 | 0.80241 | 0.80767 | 0.55908
205 | 0.58821 | 0.88415 | 0.64377 | 0.62506 | 0.86379 | 0.57586 | 0.4412 | 0.37215 | 0.84431 | 0.76729 | 0.75224 | 0.68131 | 0.3687
206 | 0.48345 | 0.91371 | 0.47409 | 0.55639 | 0.74485 | 0.60425 | 0.44504 | 0.38365 | 0.79372 | 0.78339 | 0.73838 | 0.52282 | 0.41862
207 | 0.30911 | 0.66565 | 0.58077 | 0.57473 | 0.89275 | 0.36706 | 0.52357 | 0.40112 | 0.43885 | 0.22825 | 0.22698 | 0.3686 | 0.36696
208 | 0.19955 | 0.25131 | 0.44663 | 0.40369 | 0.58374 | 0.3419 | 0.40337 | 0.3541 | 0.23778 | 0.085943 | 0.087254 | 0.18835 | 0.22536
209 | 0.15134 | 0.13196 | 0.20853 | 0.23475 | 0.32807 | 0.16492 | 0.12786 | 0.19053 | 0.14833 | 0.03486 | 0.032593 | 0.11559 | 0.14364
210 | 0.06732 | 0.06243 | 0.084927 | 0.038944 | 0.047293 | 0.045663 | 0.038851 | 0.060431 | 0.038125 | 0.010276 | 0.0070347 | 0.036368 | 0.049508
211 | 0.0015884 | 0 | 0.0011525 | 0.0012375 | 0 | 0 | 0 | 0.0020424 | 0 | 0 | 0 | 0 | 0
212 | 0 | 0 | 0 | 0 | 0 | 0 | 0 | 0 | 0 | 0 | 0 | 0 | 0
213 | 0 | 0 | 0 | 0 | 0 | 0 | 0 | 0 | 0 | 0 | 0 | 0 | 0
214 | 0 | 0 | 0 | 0 | 0 | 0 | 0 | 0 | 0 | 0 | 0 | 0 | 0
215 | 0 | 0 | 0 | 0 | 0 | 0 | 0 | 0 | 0 | 0 | 0 | 0 | 0
216 | 0 | 0 | 0 | 0 | 0 | 0 | 0 | 0 | 0 | 0 | 0 | 0 | 0
217 | 0 | 0 | 0 | 0 | 0 | 0 | 0 | 0 | 0 | 0 | 0 | 0 | 0
218 | 0 | 0 | 0 | 0 | 0 | 0 | 0 | 0 | 0 | 0 | 0 | 0 | 0
219 | 0 | 0 | 0 | 0 | 0 | 0 | 0 | 0 | 0 | 0 | 0 | 0 | 0
220 | 0 | 0 | 0 | 0 | 0 | 0 | 0 | 0 | 0 | 0 | 0 | 0 | 0
221 | 0 | 0 | 0 | 0 | 0 | 0 | 0 | 0 | 0 | 0 | 0 | 0 | 0
222 | 0 | 0 | 0.0001225 | 0 | 0 | 0.0016794 | 0 | 0 | 0 | 0 | 0 | 0 | 0.0016506
223 | 0.056717 | 0.20262 | 0.12576 | 0.084298 | 0.092311 | 0.14048 | 0.14027 | 0.069897 | 0.074814 | 0.16143 | 0.08415 | 0.061016 | 0.073598
224 | 0.15271 | 0.46321 | 0.39923 | 0.19945 | 0.24514 | 0.44774 | 0.5342 | 0.375 | 0.59098 | 0.22969 | 0.1863 | 0.33493 | 0.32123
225 | 0.24599 | 0.8112 | 0.54415 | 0.33433 | 0.47113 | 0.56955 | 0.63362 | 0.54123 | 0.79666 | 0.46509 | 0.47076 | 0.63499 | 0.53076
226 | 0.32413 | 0.86815 | 0.73596 | 0.44375 | 0.55899 | 0.6257 | 0.66754 | 0.73245 | 0.78192 | 0.93987 | 0.83661 | 0.60894 | 0.658
227 | 0.48908 | 0.87957 | 0.76166 | 0.73838 | 0.90374 | 0.83827 | 0.7157 | 0.83247 | 0.66183 | 0.97355 | 0.86969 | 0.59731 | 0.64297
228 | 0.61477 | 0.8481 | 0.83416 | 0.64409 | 0.82565 | 0.96939 | 0.69944 | 0.91438 | 0.70007 | 0.99221 | 0.87888 | 0.60645 | 0.54646
229 | 0.5857 | 0.80767 | 0.81509 | 0.4692 | 0.59261 | 0.89532 | 0.67586 | 0.7999 | 0.78887 | 0.99662 | 0.86711 | 0.68801 | 0.61386
230 | 0.49442 | 0.88837 | 0.75977 | 0.39319 | 0.51367 | 0.97336 | 0.58022 | 0.78718 | 0.69542 | 0.98307 | 0.84069 | 0.49023 | 0.67025
231 | 0.4159 | 0.82716 | 0.54921 | 0.33128 | 0.37847 | 0.81693 | 0.60952 | 0.78134 | 0.79776 | 0.96241 | 0.80254 | 0.34807 | 0.59353
232 | 0.2941 | 0.48666 | 0.30831 | 0.2578 | 0.28487 | 0.49505 | 0.35081 | 0.57979 | 0.40745 | 0.8749 | 0.70835 | 0.76741 | 0.44121
233 | 0.14525 | 0.27195 | 0.16618 | 0.15922 | 0.18197 | 0.29107 | 0.25124 | 0.53287 | 0.30311 | 0.65885 | 0.48707 | 0.43535 | 0.27608
234 | 0.066117 | 0.067471 | 0.060708 | 0.061957 | 0.070556 | 0.045268 | 0.065697 | 0.21771 | 0.11187 | 0.18556 | 0.12242 | 0.11696 | 0.079825
235 | 0.0030076 | 0 | 0.0009657 | 0.00089305 | 0 | 0 | 0 | 0.005211 | 0 | 0.0011606 | 0.00063833 | 0 | 0
236 | 0 | 0 | 0 | 0 | 0 | 0 | 0 | 0 | 0 | 0 | 0 | 0 | 0
237 | 0 | 0 | 0 | 0 | 0 | 0 | 0 | 0 | 0 | 0 | 0 | 0 | 0
238 | 0 | 0 | 0 | 0 | 0 | 0 | 0 | 0 | 0 | 0 | 0 | 0 | 0
239 | 0 | 0 | 0 | 0 | 0 | 0 | 0 | 0 | 0 | 0 | 0 | 0 | 0
240 | 0 | 0 | 0 | 0 | 0 | 0 | 0 | 0 | 0 | 0 | 0 | 0 | 0
241 | 0 | 0 | 0 | 0 | 0 | 0 | 0 | 0 | 0 | 0 | 0 | 0 | 0
242 | 0 | 0 | 0 | 0 | 0 | 0 | 0 | 0 | 0 | 0 | 0 | 0 | 0
243 | 0 | 0 | 0 | 0 | 0 | 0 | 0 | 0 | 0 | 0 | 0 | 0 | 0
244 | 0 | 0 | 0 | 0 | 0 | 0 | 0 | 0 | 0 | 0 | 0 | 0 | 0
245 | 0 | 0 | 0 | 0 | 0 | 0 | 0 | 0 | 0 | 0 | 0 | 0 | 0
246 | 0.0003744 | 0 | 0.0023415 | 0 | 0 | 0.00075512 | 0 | 0 | 0 | 0 | 0 | 0 | 0.00016029
247 | 0.092722 | 0.1143 | 0.13821 | 0.068579 | 0.098319 | 0.096508 | 0.081072 | 0.069198 | 0.084314 | 0.17569 | 0.14897 | 0.11819 | 0.06898
248 | 0.40039 | 0.46376 | 0.49392 | 0.34327 | 0.42297 | 0.40996 | 0.31794 | 0.24533 | 0.56243 | 0.68761 | 0.5652 | 0.55347 | 0.28777
249 | 0.66462 | 0.7319 | 0.74889 | 0.69695 | 0.85387 | 0.44573 | 0.54644 | 0.33783 | 0.74753 | 0.87717 | 0.7626 | 0.86033 | 0.46651
250 | 0.73665 | 0.8883 | 0.8333 | 0.78929 | 0.99241 | 0.56377 | 0.64485 | 0.46619 | 0.49263 | 0.93202 | 0.82803 | 0.92831 | 0.45585
251 | 0.76879 | 0.92756 | 0.83404 | 0.85179 | 1 | 0.76702 | 0.68291 | 0.58181 | 0.82485 | 0.94293 | 0.84334 | 0.86385 | 0.51082
252 | 0.79823 | 0.92882 | 0.82453 | 0.84205 | 1 | 0.89664 | 0.69327 | 0.79535 | 0.57017 | 0.90332 | 0.82282 | 0.88113 | 0.58408
253 | 0.8077 | 0.96052 | 0.82505 | 0.59926 | 0.78165 | 0.85473 | 0.68728 | 0.76181 | 0.67186 | 0.82606 | 0.81738 | 0.90946 | 0.50477
254 | 0.78012 | 0.91307 | 0.82071 | 0.63418 | 0.71695 | 0.80024 | 0.66219 | 0.74096 | 0.2666 | 0.59086 | 0.53418 | 0.75278 | 0.52497
255 | 0.75877 | 0.82629 | 0.80501 | 0.71551 | 0.97841 | 0.80764 | 0.50612 | 0.752 | 0.24798 | 0.72341 | 0.53848 | 0.6074 | 0.5342
256 | 0.63079 | 0.52777 | 0.62037 | 0.56013 | 0.75562 | 0.52029 | 0.40231 | 0.78266 | 0.44526 | 0.39209 | 0.31239 | 0.29988 | 0.38226
257 | 0.36725 | 0.40238 | 0.36282 | 0.41823 | 0.58304 | 0.33288 | 0.27517 | 0.48503 | 0.22929 | 0.38311 | 0.30669 | 0.22917 | 0.2253
258 | 0.13779 | 0.12544 | 0.15593 | 0.17316 | 0.23619 | 0.12327 | 0.082761 | 0.11243 | 0.066702 | 0.10436 | 0.086527 | 0.064356 | 0.059971
259 | 0.0045646 | 0.00027162 | 0.0047237 | 0.0055345 | 0.005199 | 0.0014318 | 0 | 0.0019138 | 0 | 0 | 0 | 0 | 0
260 | 0 | 0 | 0 | 0 | 0 | 0 | 0 | 0 | 0 | 0 | 0 | 0 | 0
261 | 0 | 0 | 0 | 0 | 0 | 0 | 0 | 0 | 0 | 0 | 0 | 0 | 0
262 | 0 | 0 | 0 | 0 | 0 | 0 | 0 | 0 | 0 | 0 | 0 | 0 | 0
263 | 0 | 0 | 0 | 0 | 0 | 0 | 0 | 0 | 0 | 0 | 0 | 0 | 0
264 | 0 | 0 | 0 | 0 | 0 | 0 | 0 | 0 | 0 | 0 | 0 | 0 | 0
265 | 0 | 0 | 0 | 0 | 0 | 0 | 0 | 0 | 0 | 0 | 0 | 0 | 0
266 | 0 | 0 | 0 | 0 | 0 | 0 | 0 | 0 | 0 | 0 | 0 | 0 | 0
267 | 0 | 0 | 0 | 0 | 0 | 0 | 0 | 0 | 0 | 0 | 0 | 0 | 0
268 | 0 | 0 | 0 | 0 | 0 | 0 | 0 | 0 | 0 | 0 | 0 | 0 | 0
269 | 0 | 0 | 0 | 0 | 0 | 0 | 0 | 0 | 0 | 0 | 0 | 0 | 0
270 | 7.24e-05 | 0 | 0.0005911 | 0 | 0 | 0 | 0 | 0 | 0 | 0 | 0 | 0 | 0.00033457
271 | 0.076495 | 0.086836 | 0.093045 | 0.089264 | 0.097431 | 0.060515 | 0.044117 | 0.1141 | 0.021546 | 0.10046 | 0.11947 | 0.044024 | 0.095056
272 | 0.28297 | 0.20419 | 0.4005 | 0.39094 | 0.51762 | 0.50046 | 0.22297 | 0.34952 | 0.084849 | 0.15285 | 0.17451 | 0.14845 | 0.22948
273 | 0.53976 | 0.33788 | 0.6168 | 0.67166 | 0.87465 | 0.7329 | 0.26738 | 0.6829 | 0.13352 | 0.28928 | 0.32861 | 0.079416 | 0.37788
274 | 0.67466 | 0.60416 | 0.79288 | 0.70595 | 0.8994 | 0.5283 | 0.27845 | 0.93611 | 0.36494 | 0.70991 | 0.67686 | 0.085035 | 0.64414
275 | 0.70809 | 0.67443 | 0.80849 | 0.6971 | 0.79833 | 0.76755 | 0.48387 | 0.98137 | 0.50556 | 0.77162 | 0.7436 | 0.44346 | 0.60753
276 | 0.69217 | 0.80948 | 0.79066 | 0.58645 | 0.65008 | 0.47546 | 0.60653 | 0.79581 | 0.33618 | 0.53755 | 0.45711 | 0.73846 | 0.35762
277 | 0.77355 | 0.73597 | 0.7455 | 0.53234 | 0.92529 | 0.77547 | 0.67022 | 0.81288 | 0.53252 | 0.55467 | 0.50231 | 0.71825 | 0.25599
278 | 0.76012 | 0.7404 | 0.62566 | 0.46636 | 0.77124 | 0.28088 | 0.57594 | 0.56861 | 0.66011 | 0.51109 | 0.44311 | 0.66425 | 0.31238
279 | 0.70128 | 0.51084 | 0.30453 | 0.29328 | 0.48934 | 0.029769 | 0.51684 | 0.59307 | 0.5902 | 0.64182 | 0.58282 | 0.47014 | 0.17641
280 | 0.56128 | 0.68061 | 0.04969 | 0.24322 | 0.33184 | 0.050228 | 0.24892 | 0.6382 | 0.37509 | 0.53018 | 0.36657 | 0.72658 | 0.093384
281 | 0.3041 | 0.13389 | 0.053418 | 0.29836 | 0.34946 | 0.028955 | 0.26972 | 0.35256 | 0.41928 | 0.53953 | 0.39882 | 0.33265 | 0.012451
282 | 0.078469 | 0.027717 | 0.044711 | 0.088678 | 0.10791 | 0.0038978 | 0.014149 | 0.10722 | 0.11893 | 0.22294 | 0.14086 | 0.11548 | 0.00021886
283 | 0.0041752 | 0 | 0 | 0.004517 | 0.0030959 | 0 | 0 | 0.010819 | 2.083e-05 | 0.00060398 | 0 | 0 | 0
284 | 0 | 0 | 0 | 0 | 0 | 0 | 0 | 0 | 0 | 0 | 0 | 0 | 0
285 | 0 | 0 | 0 | 0 | 0 | 0 | 0 | 0 | 0 | 0 | 0 | 0 | 0
286 | 0 | 0 | 0 | 0 | 0 | 0 | 0 | 0 | 0 | 0 | 0 | 0 | 0
287 | 0 | 0 | 0 | 0 | 0 | 0 | 0 | 0 | 0 | 0 | 0 | 0 | 0
288 | 0 | 0 | 0 | 0 | 0 | 0 | 0 | 0 | 0 | 0 | 0 | 0 | 0
289 | 0 | 0 | 0 | 0 | 0 | 0 | 0 | 0 | 0 | 0 | 0 | 0 | 0
290 | 0 | 0 | 0 | 0 | 0 | 0 | 0 | 0 | 0 | 0 | 0 | 0 | 0
291 | 0 | 0 | 0 | 0 | 0 | 0 | 0 | 0 | 0 | 0 | 0 | 0 | 0
292 | 0 | 0 | 0 | 0 | 0 | 0 | 0 | 0 | 0 | 0 | 0 | 0 | 0
293 | 0 | 0 | 0 | 0 | 0 | 0 | 0 | 0 | 0 | 0 | 0 | 0 | 0
294 | 0 | 0 | 9.17e-05 | 0 | 0 | 0 | 0 | 0 | 0 | 0 | 0 | 0 | 0
295 | 0.028314 | 0.10147 | 0.068229 | 0.059411 | 0.060782 | 0.049715 | 0.034493 | 0.04376 | 0.055669 | 0.057297 | 0.047051 | 0.046018 | 0.065159
296 | 0.12761 | 0.36096 | 0.18557 | 0.22568 | 0.24573 | 0.13837 | 0.34482 | 0.17258 | 0.48888 | 0.43194 | 0.36654 | 0.52794 | 0.32541
297 | 0.13421 | 0.55923 | 0.40853 | 0.37732 | 0.60317 | 0.56115 | 0.48512 | 0.36697 | 0.73741 | 0.80797 | 0.67413 | 0.85398 | 0.55921
298 | 0.40034 | 0.79266 | 0.80446 | 0.70556 | 0.86507 | 0.70799 | 0.69531 | 0.53637 | 0.79857 | 0.81644 | 0.76496 | 0.92308 | 0.71042
299 | 0.7135 | 0.90496 | 0.73883 | 0.83763 | 1 | 0.9348 | 0.71141 | 0.87619 | 0.82567 | 0.93504 | 0.8968 | 0.90479 | 0.85865
300 | 0.59734 | 0.8714 | 0.65059 | 0.7108 | 0.8648 | 0.98643 | 0.71144 | 0.97442 | 0.91756 | 0.94504 | 0.87736 | 0.79348 | 0.50991
301 | 0.67474 | 0.95872 | 0.76068 | 0.56662 | 0.61491 | 0.98526 | 0.67967 | 0.99423 | 0.77583 | 0.99509 | 0.88971 | 0.97108 | 0.42714
302 | 0.64275 | 0.91397 | 0.70048 | 0.61546 | 0.8546 | 0.95412 | 0.6329 | 0.99058 | 0.77603 | 0.99207 | 0.85887 | 0.97076 | 0.36848
303 | 0.67588 | 0.56767 | 0.79214 | 0.70178 | 0.57453 | 0.87724 | 0.64913 | 0.97102 | 0.73158 | 0.70622 | 0.63456 | 0.94868 | 0.33745
304 | 0.70585 | 0.78398 | 0.66472 | 0.35788 | 0.60564 | 0.77682 | 0.59847 | 0.86941 | 0.62391 | 0.94116 | 0.78158 | 0.77809 | 0.13316
305 | 0.50161 | 0.3066 | 0.51408 | 0.52378 | 0.77553 | 0.51462 | 0.44129 | 0.59647 | 0.48857 | 0.61902 | 0.54057 | 0.53618 | 0.18022
306 | 0.16285 | 0.036542 | 0.11992 | 0.24216 | 0.28025 | 0.16599 | 0.016199 | 0.26782 | 0.18239 | 0.24084 | 0.14565 | 0.13908 | 0.075735
307 | 0.0063276 | 0 | 0.0053233 | 0.0088746 | 0.0079428 | 0.0021246 | 0 | 0.0031668 | 0 | 0.00018578 | 0 | 0 | 0.0010589
308 | 0 | 0 | 0 | 0 | 0 | 0 | 0 | 0 | 0 | 0 | 0 | 0 | 0
309 | 0 | 0 | 0 | 0 | 0 | 0 | 0 | 0 | 0 | 0 | 0 | 0 | 0
310 | 0 | 0 | 0 | 0 | 0 | 0 | 0 | 0 | 0 | 0 | 0 | 0 | 0
311 | 0 | 0 | 0 | 0 | 0 | 0 | 0 | 0 | 0 | 0 | 0 | 0 | 0
312 | 0 | 0 | 0 | 0 | 0 | 0 | 0 | 0 | 0 | 0 | 0 | 0 | 0
313 | 0 | 0 | 0 | 0 | 0 | 0 | 0 | 0 | 0 | 0 | 0 | 0 | 0
314 | 0 | 0 | 0 | 0 | 0 | 0 | 0 | 0 | 0 | 0 | 0 | 0 | 0
315 | 0 | 0 | 0 | 0 | 0 | 0 | 0 | 0 | 0 | 0 | 0 | 0 | 0
316 | 0 | 0 | 0 | 0 | 0 | 0 | 0 | 0 | 0 | 0 | 0 | 0 | 0
317 | 0 | 0 | 0 | 0 | 0 | 0 | 0 | 0 | 0 | 0 | 0 | 0 | 0
318 | 0 | 0 | 0.0005641 | 0 | 0 | 6.88e-06 | 0 | 0 | 0 | 0 | 0 | 0 | 0.00070171
319 | 0.098955 | 0.22439 | 0.16919 | 0.16607 | 0.15172 | 0.072348 | 0.17171 | 0.12331 | 0.040559 | 0.15804 | 0.12861 | 0.11192 | 0.050685
320 | 0.44086 | 0.71517 | 0.59931 | 0.43866 | 0.6909 | 0.50855 | 0.54413 | 0.55182 | 0.21612 | 0.52836 | 0.56004 | 0.53968 | 0.27289
321 | 0.69595 | 0.87438 | 0.78108 | 0.74295 | 0.99376 | 0.80783 | 0.63328 | 0.75161 | 0.6937 | 0.85238 | 0.76412 | 0.8708 | 0.54056
322 | 0.76328 | 0.91122 | 0.78429 | 0.82063 | 1 | 0.88374 | 0.68584 | 0.92158 | 0.81769 | 0.94827 | 0.83948 | 0.96992 | 0.61241
323 | 0.45914 | 0.9123 | 0.79419 | 0.78244 | 0.80975 | 0.95109 | 0.70825 | 0.99497 | 0.86582 | 0.96457 | 0.88373 | 0.98915 | 0.72321
324 | 0.60971 | 0.92055 | 0.80437 | 0.6444 | 0.94014 | 0.86958 | 0.71068 | 0.94521 | 0.88356 | 0.99605 | 0.91169 | 0.94967 | 0.72934
325 | 0.80675 | 0.93339 | 0.82391 | 0.72114 | 1 | 0.72809 | 0.69955 | 0.85821 | 0.76058 | 0.95388 | 0.81528 | 0.95397 | 0.72825
326 | 0.80516 | 0.67791 | 0.81413 | 0.59341 | 0.74492 | 0.70463 | 0.64154 | 0.9172 | 0.54525 | 0.98675 | 0.87283 | 0.93049 | 0.89329
327 | 0.77781 | 0.68281 | 0.82025 | 0.61974 | 0.83003 | 0.73851 | 0.61848 | 0.92508 | 0.3944 | 0.96548 | 0.82462 | 0.90682 | 0.59713
328 | 0.7001 | 0.5697 | 0.79949 | 0.67514 | 0.79865 | 0.6074 | 0.59914 | 0.89961 | 0.36348 | 0.5612 | 0.42462 | 0.8007 | 0.27713
329 | 0.47655 | 0.69056 | 0.60357 | 0.53313 | 0.72877 | 0.15751 | 0.49768 | 0.69319 | 0.16849 | 0.22761 | 0.20987 | 0.55456 | 0.18753
330 | 0.15432 | 0.12095 | 0.20383 | 0.20468 | 0.2723 | 0.067913 | 0.1665 | 0.24856 | 0.017461 | 0.069177 | 0.065841 | 0.1392 | 0.054992
331 | 0.0053542 | 0 | 0.013009 | 0.0077578 | 0.010401 | 0.0063155 | 0 | 0.0094869 | 0 | 0 | 0 | 0 | 0.0011183
332 | 0 | 0 | 0 | 0 | 0 | 0 | 0 | 0 | 0 | 0 | 0 | 0 | 0
333 | 0 | 0 | 0 | 0 | 0 | 0 | 0 | 0 | 0 | 0 | 0 | 0 | 0
334 | 0 | 0 | 0 | 0 | 0 | 0 | 0 | 0 | 0 | 0 | 0 | 0 | 0
335 | 0 | 0 | 0 | 0 | 0 | 0 | 0 | 0 | 0 | 0 | 0 | 0 | 0
336 | 0 | 0 | 0 | 0 | 0 | 0 | 0 | 0 | 0 | 0 | 0 | 0 | 0
337 | 0 | 0 | 0 | 0 | 0 | 0 | 0 | 0 | 0 | 0 | 0 | 0 | 0
338 | 0 | 0 | 0 | 0 | 0 | 0 | 0 | 0 | 0 | 0 | 0 | 0 | 0
339 | 0 | 0 | 0 | 0 | 0 | 0 | 0 | 0 | 0 | 0 | 0 | 0 | 0
340 | 0 | 0 | 0 | 0 | 0 | 0 | 0 | 0 | 0 | 0 | 0 | 0 | 0
341 | 0 | 0 | 0 | 0 | 0 | 0 | 0 | 0 | 0 | 0 | 0 | 0 | 0
342 | 0.0005524 | 0.00011559 | 0.0008934 | 0 | 0 | 0.00064125 | 0 | 0 | 0 | 0 | 0 | 0 | 0.00056829
343 | 0.083512 | 0.19169 | 0.16219 | 0.15634 | 0.15706 | 0.099911 | 0.1338 | 0.11456 | 0.10284 | 0.16797 | 0.15087 | 0.089282 | 0.071048
344 | 0.42328 | 0.70511 | 0.58367 | 0.54596 | 0.66836 | 0.40665 | 0.50173 | 0.46075 | 0.45902 | 0.60145 | 0.51384 | 0.22149 | 0.3031
345 | 0.68513 | 0.87429 | 0.8137 | 0.61354 | 0.96701 | 0.79746 | 0.62077 | 0.72505 | 0.59898 | 0.71563 | 0.65381 | 0.51651 | 0.52202
346 | 0.74582 | 0.92121 | 0.93695 | 0.65145 | 1 | 0.88574 | 0.66514 | 0.87135 | 0.77295 | 0.78752 | 0.72179 | 0.90163 | 0.70399
347 | 0.77818 | 0.93 | 0.96411 | 0.83152 | 1 | 0.95058 | 0.68642 | 0.84496 | 0.86771 | 0.79332 | 0.81902 | 0.89767 | 0.80768
348 | 0.79591 | 0.93952 | 0.89434 | 0.83869 | 1 | 0.98784 | 0.68607 | 0.90367 | 0.6206 | 0.80822 | 0.73436 | 0.99983 | 0.75713
349 | 0.81793 | 0.95459 | 0.71443 | 0.84243 | 1 | 0.95277 | 0.68648 | 0.95669 | 0.39268 | 0.49661 | 0.45547 | 0.79026 | 0.9351
350 | 0.81101 | 0.93573 | 0.81285 | 0.76456 | 1 | 0.94943 | 0.65929 | 0.97411 | 0.45448 | 0.49964 | 0.50482 | 0.41277 | 0.62769
351 | 0.81555 | 0.87512 | 0.82425 | 0.73929 | 1 | 0.8361 | 0.54461 | 0.92739 | 0.81615 | 0.69526 | 0.59313 | 0.34975 | 0.57501
352 | 0.70794 | 0.57783 | 0.81334 | 0.6579 | 0.9833 | 0.82543 | 0.5104 | 0.91674 | 0.21316 | 0.80194 | 0.64132 | 0.3805 | 0.46535
353 | 0.46938 | 0.63341 | 0.59237 | 0.51567 | 0.74624 | 0.50419 | 0.45403 | 0.5432 | 0.27085 | 0.41176 | 0.3149 | 0.43678 | 0.33121
354 | 0.14842 | 0.20596 | 0.1828 | 0.19224 | 0.26467 | 0.15143 | 0.16232 | 0.13123 | 0.14134 | 0.086603 | 0.060118 | 0.11206 | 0.11363
355 | 0.0043722 | 0 | 0.0040034 | 0.0034736 | 0.0027481 | 0.00083475 | 0 | 0.0069876 | 0 | 0 | 0 | 0 | 0.000676
356 | 0 | 0 | 0 | 0 | 0 | 0 | 0 | 0 | 0 | 0 | 0 | 0 | 0
357 | 0 | 0 | 0 | 0 | 0 | 0 | 0 | 0 | 0 | 0 | 0 | 0 | 0
358 | 0 | 0 | 0 | 0 | 0 | 0 | 0 | 0 | 0 | 0 | 0 | 0 | 0
359 | 0 | 0 | 0 | 0 | 0 | 0 | 0 | 0 | 0 | 0 | 0 | 0 | 0
360 | 0 | 0 | 0 | 0 | 0 | 0 | 0 | 0 | 0 | 0 | 0 | 0 | 0
361 | 0 | 0 | 0 | 0 | 0 | 0 | 0 | 0 | 0 | 0 | 0 | 0 | 0
362 | 0 | 0 | 0 | 0 | 0 | 0 | 0 | 0 | 0 | 0 | 0 | 0 | 0
363 | 0 | 0 | 0 | 0 | 0 | 0 | 0 | 0 | 0 | 0 | 0 | 0 | 0
364 | 0 | 0 | 0 | 0 | 0 | 0 | 0 | 0 | 0 | 0 | 0 | 0 | 0
365 | 0 | 0 | 0 | 0 | 0 | 0 | 0 | 0 | 0 | 0 | 0 | 0 | 0
366 | 0.0004034 | 0 | 0.0016676 | 0 | 0 | 0.00081412 | 0 | 0 | 0 | 0 | 0 | 0 | 0.0015709
367 | 0.09012 | 0.19137 | 0.14072 | 0.13645 | 0.1367 | 0.13154 | 0.15101 | 0.089194 | 0.046445 | 0.047713 | 0.039117 | 0.055945 | 0.052889
368 | 0.39174 | 0.69092 | 0.53919 | 0.49529 | 0.63297 | 0.49269 | 0.50696 | 0.25763 | 0.39213 | 0.56843 | 0.47657 | 0.18274 | 0.27611
369 | 0.65913 | 0.88342 | 0.76421 | 0.72035 | 0.96236 | 0.79409 | 0.63054 | 0.57724 | 0.28562 | 0.86234 | 0.76698 | 0.35815 | 0.53671
370 | 0.74946 | 0.93851 | 0.79154 | 0.80336 | 1 | 0.89984 | 0.6796 | 0.67488 | 0.7079 | 0.93303 | 0.83959 | 0.60252 | 0.72535
371 | 0.78075 | 0.94982 | 0.80378 | 0.83474 | 1 | 0.95809 | 0.69298 | 0.85621 | 0.84683 | 0.98772 | 0.8627 | 0.78494 | 0.85073
372 | 0.80249 | 0.95305 | 0.82281 | 0.83589 | 1 | 0.99506 | 0.69424 | 0.87984 | 0.8799 | 0.99967 | 0.86594 | 0.57892 | 0.94331
373 | 0.8132 | 0.94982 | 0.81421 | 0.8109 | 1 | 0.73082 | 0.68833 | 0.91117 | 0.81413 | 0.98411 | 0.85809 | 0.90086 | 0.92005
374 | 0.81807 | 0.92708 | 0.81352 | 0.78633 | 1 | 0.72294 | 0.67051 | 0.99302 | 0.81195 | 0.98127 | 0.79709 | 0.84934 | 0.81633
375 | 0.78533 | 0.86422 | 0.81352 | 0.77402 | 1 | 0.69548 | 0.61837 | 0.99424 | 0.66495 | 0.92493 | 0.75221 | 0.86067 | 0.57269
376 | 0.68776 | 0.69754 | 0.80505 | 0.68704 | 0.98294 | 0.52191 | 0.58466 | 0.91184 | 0.50666 | 0.83399 | 0.63682 | 0.56471 | 0.23645
377 | 0.47554 | 0.66548 | 0.57584 | 0.53688 | 0.74045 | 0.55606 | 0.47947 | 0.67294 | 0.48824 | 0.54588 | 0.39923 | 0.32719 | 0.19506
378 | 0.13475 | 0.18802 | 0.17126 | 0.1807 | 0.24802 | 0.1604 | 0.16512 | 0.21483 | 0.11811 | 0.17645 | 0.12336 | 0.06186 | 0.072099
379 | 0.0022476 | 0 | 0.0010583 | 0.0010878 | 0 | 0.0010079 | 0 | 0.0045433 | 0 | 0.0018082 | 0.00044235 | 0 | 0
380 | 0 | 0 | 0 | 0 | 0 | 0 | 0 | 0 | 0 | 0 | 0 | 0 | 0
381 | 0 | 0 | 0 | 0 | 0 | 0 | 0 | 0 | 0 | 0 | 0 | 0 | 0
382 | 0 | 0 | 0 | 0 | 0 | 0 | 0 | 0 | 0 | 0 | 0 | 0 | 0
383 | 0 | 0 | 0 | 0 | 0 | 0 | 0 | 0 | 0 | 0 | 0 | 0 | 0
384 | 0 | 0 | 0 | 0 | 0 | 0 | 0 | 0 | 0 | 0 | 0 | 0 | 0
385 | 0 | 0 | 0 | 0 | 0 | 0 | 0 | 0 | 0 | 0 | 0 | 0 | 0
386 | 0 | 0 | 0 | 0 | 0 | 0 | 0 | 0 | 0 | 0 | 0 | 0 | 0
387 | 0 | 0 | 0 | 0 | 0 | 0 | 0 | 0 | 0 | 0 | 0 | 0 | 0
388 | 0 | 0 | 0 | 0 | 0 | 0 | 0 | 0 | 0 | 0 | 0 | 0 | 0
389 | 0 | 0 | 0 | 0 | 0 | 0 | 0 | 0 | 0 | 0 | 0 | 0 | 0
390 | 0.000778 | 0 | 0.0011107 | 0 | 0 | 0.0052724 | 0 | 0 | 0 | 0 | 0 | 0 | 0.0019926
391 | 0.081213 | 0.2098 | 0.13528 | 0.16336 | 0.15114 | 0.15233 | 0.17035 | 0.067725 | 0.055406 | 0.14579 | 0.1052 | 0.059938 | 0.065848
392 | 0.39474 | 0.69879 | 0.56063 | 0.55765 | 0.66204 | 0.49802 | 0.53301 | 0.30179 | 0.12814 | 0.14628 | 0.13833 | 0.41246 | 0.29709
393 | 0.69863 | 0.86904 | 0.77502 | 0.74959 | 0.9978 | 0.80858 | 0.64981 | 0.53482 | 0.14498 | 0.20552 | 0.21757 | 0.259 | 0.54382
394 | 0.76606 | 0.9362 | 0.76628 | 0.81974 | 1 | 0.9194 | 0.68683 | 0.89574 | 0.37921 | 0.3333 | 0.33503 | 0.4629 | 0.72126
395 | 0.79016 | 0.93655 | 0.74395 | 0.85295 | 1 | 0.97585 | 0.70382 | 0.9913 | 0.87978 | 0.7897 | 0.75592 | 0.7794 | 0.80101
396 | 0.80509 | 0.93635 | 0.74362 | 0.86475 | 1 | 0.98697 | 0.70544 | 0.96751 | 0.3639 | 0.90866 | 0.81275 | 0.80373 | 0.8924
397 | 0.815 | 0.93201 | 0.74502 | 0.83637 | 1 | 0.98302 | 0.66727 | 0.9896 | 0.3941 | 0.86039 | 0.79272 | 0.90507 | 0.92464
398 | 0.81338 | 0.91075 | 0.78452 | 0.79173 | 1 | 0.99331 | 0.67952 | 0.98148 | 0.63493 | 0.9512 | 0.83781 | 0.86728 | 0.71661
399 | 0.78664 | 0.87811 | 0.80882 | 0.76735 | 1 | 0.93982 | 0.64648 | 0.86862 | 0.70217 | 0.93411 | 0.81208 | 0.62647 | 0.39125
400 | 0.72214 | 0.81573 | 0.77757 | 0.69889 | 0.99585 | 0.82375 | 0.58651 | 0.92835 | 0.64467 | 0.88871 | 0.72265 | 0.59599 | 0.45618
401 | 0.49132 | 0.63827 | 0.59504 | 0.55222 | 0.75489 | 0.52356 | 0.46021 | 0.67922 | 0.5515 | 0.6649 | 0.47295 | 0.30839 | 0.30493
402 | 0.15651 | 0.17881 | 0.18182 | 0.20057 | 0.2699 | 0.15533 | 0.14842 | 0.18029 | 0.11297 | 0.21126 | 0.13591 | 0.084475 | 0.07478
403 | 0.0054062 | 0.00011118 | 0.0063034 | 0.0052508 | 0.0038899 | 0.0057316 | 0 | 0.0047404 | 0 | 0.001302 | 0.00063657 | 0 | 0.000324
404 | 0 | 0 | 0 | 0 | 0 | 0 | 0 | 0 | 0 | 0 | 0 | 0 | 0
405 | 0 | 0 | 0 | 0 | 0 | 0 | 0 | 0 | 0 | 0 | 0 | 0 | 0
406 | 0 | 0 | 0 | 0 | 0 | 0 | 0 | 0 | 0 | 0 | 0 | 0 | 0
407 | 0 | 0 | 0 | 0 | 0 | 0 | 0 | 0 | 0 | 0 | 0 | 0 | 0
408 | 0 | 0 | 0 | 0 | 0 | 0 | 0 | 0 | 0 | 0 | 0 | 0 | 0
409 | 0 | 0 | 0 | 0 | 0 | 0 | 0 | 0 | 0 | 0 | 0 | 0 | 0
410 | 0 | 0 | 0 | 0 | 0 | 0 | 0 | 0 | 0 | 0 | 0 | 0 | 0
411 | 0 | 0 | 0 | 0 | 0 | 0 | 0 | 0 | 0 | 0 | 0 | 0 | 0
412 | 0 | 0 | 0 | 0 | 0 | 0 | 0 | 0 | 0 | 0 | 0 | 0 | 0
413 | 0 | 0 | 0 | 0 | 0 | 0 | 0 | 0 | 0 | 0 | 0 | 0 | 0
414 | 0.0015638 | 0.00032706 | 0.0010295 | 0.00020868 | 0 | 0.000142 | 0 | 0.0009692 | 0 | 0 | 0 | 0 | 0
415 | 0.10161 | 0.20705 | 0.15184 | 0.147 | 0.15638 | 0.13231 | 0.14796 | 0.1244 | 0.033422 | 0.050933 | 0.047322 | 0.036051 | 0.075772
416 | 0.35869 | 0.69657 | 0.5485 | 0.5315 | 0.64314 | 0.51108 | 0.50036 | 0.23165 | 0.28847 | 0.40433 | 0.38817 | 0.12034 | 0.29989
417 | 0.68137 | 0.81809 | 0.78062 | 0.72871 | 0.95228 | 0.81458 | 0.56558 | 0.52136 | 0.42474 | 0.84516 | 0.7538 | 0.24706 | 0.54703
418 | 0.73717 | 0.89245 | 0.82366 | 0.81953 | 1 | 0.92525 | 0.66908 | 0.54171 | 0.67799 | 0.96165 | 0.843 | 0.67662 | 0.70396
419 | 0.77573 | 0.95466 | 0.8241 | 0.86799 | 1 | 0.97317 | 0.70645 | 0.74646 | 0.90122 | 0.98653 | 0.87495 | 0.76196 | 0.83916
420 | 0.82306 | 0.94165 | 0.82412 | 0.872 | 0.99122 | 0.91968 | 0.61401 | 0.82857 | 0.92345 | 0.92446 | 0.81876 | 0.68678 | 0.44397
421 | 0.82335 | 0.86856 | 0.82387 | 0.86587 | 1 | 0.96727 | 0.6375 | 0.82587 | 0.80779 | 0.95368 | 0.88483 | 0.80488 | 0.44572
422 | 0.81604 | 0.9107 | 0.82055 | 0.8235 | 1 | 0.44729 | 0.59063 | 0.92214 | 0.21033 | 0.70785 | 0.71752 | 0.88878 | 0.43044
423 | 0.78634 | 0.6555 | 0.79877 | 0.75605 | 1 | 0.1402 | 0.5429 | 0.9305 | 0.27777 | 0.30658 | 0.26633 | 0.35317 | 0.4157
424 | 0.6902 | 0.4882 | 0.76126 | 0.66079 | 0.98291 | 0.099977 | 0.48831 | 0.93895 | 0.4216 | 0.21345 | 0.1723 | 0.20302 | 0.50455
425 | 0.48466 | 0.10803 | 0.50209 | 0.5399 | 0.73267 | 0.052603 | 0.20148 | 0.51335 | 0.27655 | 0.09419 | 0.084335 | 0.13191 | 0.12773
426 | 0.092272 | 0.012718 | 0.071136 | 0.22813 | 0.3312 | 0.020186 | 0.0095024 | 0.13366 | 0.023813 | 0.029787 | 0.020838 | 0.054003 | 0.052461
427 | 0.004381 | 0 | 0.0029837 | 0.0088664 | 0.0092082 | 0 | 0 | 0.0084897 | 0 | 0 | 0 | 0 | 0
428 | 0 | 0 | 0 | 0 | 0 | 0 | 0 | 0 | 0 | 0 | 0 | 0 | 0
429 | 0 | 0 | 0 | 0 | 0 | 0 | 0 | 0 | 0 | 0 | 0 | 0 | 0
430 | 0 | 0 | 0 | 0 | 0 | 0 | 0 | 0 | 0 | 0 | 0 | 0 | 0
431 | 0 | 0 | 0 | 0 | 0 | 0 | 0 | 0 | 0 | 0 | 0 | 0 | 0
432 | 0 | 0 | 0 | 0 | 0 | 0 | 0 | 0 | 0 | 0 | 0 | 0 | 0
433 | 0 | 0 | 0 | 0 | 0 | 0 | 0 | 0 | 0 | 0 | 0 | 0 | 0
434 | 0 | 0 | 0 | 0 | 0 | 0 | 0 | 0 | 0 | 0 | 0 | 0 | 0
435 | 0 | 0 | 0 | 0 | 0 | 0 | 0 | 0 | 0 | 0 | 0 | 0 | 0
436 | 0 | 0 | 0 | 0 | 0 | 0 | 0 | 0 | 0 | 0 | 0 | 0 | 0
437 | 0 | 0 | 0 | 0 | 0 | 0 | 0 | 0 | 0 | 0 | 0 | 0 | 0
438 | 4.58e-05 | 0 | 0.0003025 | 0 | 0 | 0 | 0 | 0 | 0 | 0 | 0 | 0 | 0
439 | 0.11736 | 0.064378 | 0.14033 | 0.12075 | 0.12111 | 0.05066 | 0.057861 | 0.080899 | 0.033839 | 0.029801 | 0.028848 | 0.034677 | 0.052978
440 | 0.34478 | 0.14219 | 0.46379 | 0.33462 | 0.49285 | 0.18653 | 0.15122 | 0.5002 | 0.25989 | 0.29893 | 0.26176 | 0.15063 | 0.24134
441 | 0.51618 | 0.30662 | 0.65944 | 0.62818 | 0.73418 | 0.73914 | 0.17874 | 0.58158 | 0.42594 | 0.27939 | 0.26299 | 0.24737 | 0.51814
442 | 0.42353 | 0.39359 | 0.67063 | 0.40314 | 0.55418 | 0.71966 | 0.29412 | 0.58431 | 0.51071 | 0.28395 | 0.28606 | 0.38809 | 0.5513
443 | 0.37626 | 0.7901 | 0.38128 | 0.37614 | 0.49313 | 0.85629 | 0.64429 | 0.72783 | 0.56184 | 0.31404 | 0.29236 | 0.47348 | 0.50899
444 | 0.54285 | 0.91315 | 0.5653 | 0.4415 | 0.73662 | 0.78408 | 0.71012 | 0.4639 | 0.55073 | 0.39943 | 0.36583 | 0.66074 | 0.48268
445 | 0.67105 | 0.76373 | 0.51061 | 0.57835 | 0.77034 | 0.78861 | 0.63933 | 0.72615 | 0.41087 | 0.51942 | 0.47087 | 0.54426 | 0.41638
446 | 0.62645 | 0.7802 | 0.38078 | 0.26896 | 0.33227 | 0.64548 | 0.59154 | 0.64674 | 0.55445 | 0.63375 | 0.58306 | 0.7091 | 0.37831
447 | 0.59384 | 0.52796 | 0.092125 | 0.077635 | 0.096024 | 0.51743 | 0.646 | 0.34743 | 0.55032 | 0.64856 | 0.58206 | 0.69695 | 0.35571
448 | 0.33487 | 0.2519 | 0.06251 | 0.083949 | 0.12234 | 0.27763 | 0.34637 | 0.17776 | 0.42125 | 0.38162 | 0.3399 | 0.52077 | 0.11635
449 | 0.2041 | 0.02035 | 0.061163 | 0.11471 | 0.16101 | 0.13034 | 0.080661 | 0.11886 | 0.21523 | 0.2387 | 0.21141 | 0.23163 | 0.063949
450 | 0.12719 | 0.0056804 | 0.047887 | 0.098502 | 0.10246 | 0.037212 | 0.003027 | 0.124 | 0.092337 | 0.092261 | 0.076091 | 0.049996 | 0.017773
451 | 0.002277 | 0 | 0.0022257 | 0.00097362 | 0 | 0 | 0 | 0.0065077 | 0 | 0 | 0 | 0 | 0
452 | 0 | 0 | 0 | 0 | 0 | 0 | 0 | 0 | 0 | 0 | 0 | 0 | 0
453 | 0 | 0 | 0 | 0 | 0 | 0 | 0 | 0 | 0 | 0 | 0 | 0 | 0
454 | 0 | 0 | 0 | 0 | 0 | 0 | 0 | 0 | 0 | 0 | 0 | 0 | 0
455 | 0 | 0 | 0 | 0 | 0 | 0 | 0 | 0 | 0 | 0 | 0 | 0 | 0
456 | 0 | 0 | 0 | 0 | 0 | 0 | 0 | 0 | 0 | 0 | 0 | 0 | 0
457 | 0 | 0 | 0 | 0 | 0 | 0 | 0 | 0 | 0 | 0 | 0 | 0 | 0
458 | 0 | 0 | 0 | 0 | 0 | 0 | 0 | 0 | 0 | 0 | 0 | 0 | 0
459 | 0 | 0 | 0 | 0 | 0 | 0 | 0 | 0 | 0 | 0 | 0 | 0 | 0
460 | 0 | 0 | 0 | 0 | 0 | 0 | 0 | 0 | 0 | 0 | 0 | 0 | 0
461 | 0 | 0 | 0 | 0 | 0 | 0 | 0 | 0 | 0 | 0 | 0 | 0 | 0
462 | 0 | 0 | 0.000761 | 0 | 0 | 0 | 0 | 0 | 0 | 0 | 0 | 0 | 0
463 | 0.048368 | 0.065259 | 0.087093 | 0.093789 | 0.080997 | 0.0054765 | 0.014742 | 0.011203 | 0.052579 | 0.10958 | 0.10202 | 0.023868 | 0.03175
464 | 0.11893 | 0.3177 | 0.10943 | 0.21331 | 0.28069 | 0.035445 | 0.23411 | 0.072043 | 0.51656 | 0.62352 | 0.52698 | 0.21123 | 0.13386
465 | 0.35375 | 0.5547 | 0.43834 | 0.32417 | 0.44422 | 0.085234 | 0.45431 | 0.13473 | 0.79198 | 0.83737 | 0.67802 | 0.69486 | 0.2918
466 | 0.34804 | 0.69019 | 0.2679 | 0.26649 | 0.40732 | 0.14257 | 0.38825 | 0.35267 | 0.62292 | 0.86305 | 0.68354 | 0.94043 | 0.38178
467 | 0.13159 | 0.57215 | 0.47404 | 0.11873 | 0.26196 | 0.30626 | 0.4355 | 0.38486 | 0.89031 | 0.95047 | 0.82964 | 0.92717 | 0.42317
468 | 0.033498 | 0.82995 | 0.63697 | 0.25228 | 0.5086 | 0.52592 | 0.46935 | 0.3658 | 0.8178 | 0.77517 | 0.80417 | 0.90633 | 0.4598
469 | 0.0057496 | 0.95946 | 0.31645 | 0.26251 | 0.4188 | 0.54959 | 0.60139 | 0.481 | 0.4092 | 0.89015 | 0.76697 | 0.67784 | 0.44324
470 | 0.024386 | 0.52131 | 0.045726 | 0.15127 | 0.2684 | 0.44897 | 0.43078 | 0.6488 | 0.5065 | 0.73036 | 0.73127 | 0.63512 | 0.33261
471 | 0.052046 | 0.32 | 0.0098292 | 0.17525 | 0.20195 | 0.4137 | 0.41904 | 0.59172 | 0.34068 | 0.93808 | 0.84611 | 0.66178 | 0.346
472 | 0.062115 | 0.12233 | 0.0039688 | 0.020626 | 0.004671 | 0.30956 | 0.24085 | 0.35138 | 0.56109 | 0.55635 | 0.54203 | 0.11369 | 0.31165
473 | 0.020963 | 0.068855 | 0.0095866 | 0.0010155 | 0 | 0.13471 | 0.10412 | 0.16515 | 0.13403 | 0.32504 | 0.22228 | 0.092528 | 0.10784
474 | 0.0054026 | 0.020059 | 0.0091519 | 0 | 0 | 0.048471 | 0.014228 | 0.062793 | 0.022311 | 0.041686 | 0.033316 | 0.026742 | 0.023391
475 | 0 | 0 | 0 | 0 | 0 | 0 | 0 | 0.0040347 | 0 | 0 | 0 | 0 | 0
476 | 0 | 0 | 0 | 0 | 0 | 0 | 0 | 0 | 0 | 0 | 0 | 0 | 0
477 | 0 | 0 | 0 | 0 | 0 | 0 | 0 | 0 | 0 | 0 | 0 | 0 | 0
478 | 0 | 0 | 0 | 0 | 0 | 0 | 0 | 0 | 0 | 0 | 0 | 0 | 0
479 | 0 | 0 | 0 | 0 | 0 | 0 | 0 | 0 | 0 | 0 | 0 | 0 | 0
480 | 0 | 0 | 0 | 0 | 0 | 0 | 0 | 0 | 0 | 0 | 0 | 0 | 0
481 | 0 | 0 | 0 | 0 | 0 | 0 | 0 | 0 | 0 | 0 | 0 | 0 | 0
482 | 0 | 0 | 0 | 0 | 0 | 0 | 0 | 0 | 0 | 0 | 0 | 0 | 0
483 | 0 | 0 | 0 | 0 | 0 | 0 | 0 | 0 | 0 | 0 | 0 | 0 | 0
484 | 0 | 0 | 0 | 0 | 0 | 0 | 0 | 0 | 0 | 0 | 0 | 0 | 0
485 | 0 | 0 | 0 | 0 | 0 | 0 | 0 | 0 | 0 | 0 | 0 | 0 | 0
486 | 0 | 0.0020798 | 0.0025396 | 0 | 0 | 0 | 0 | 0 | 0 | 0 | 0 | 0 | 0
487 | 0.098251 | 0.06841 | 0.10506 | 0.042869 | 0.038296 | 0.069733 | 0.026621 | 0.076829 | 0.076852 | 0.04863 | 0.033261 | 0.016448 | 0.050121
488 | 0.22111 | 0.12902 | 0.22719 | 0.15698 | 0.26669 | 0.38403 | 0.080071 | 0.24648 | 0.50325 | 0.39097 | 0.24765 | 0.14343 | 0.18139
489 | 0.5942 | 0.26403 | 0.3641 | 0.39271 | 0.43021 | 0.68364 | 0.32861 | 0.28144 | 0.61467 | 0.42187 | 0.31178 | 0.43179 | 0.43782
490 | 0.55978 | 0.77538 | 0.61674 | 0.59376 | 0.73714 | 0.86929 | 0.58998 | 0.56518 | 0.73312 | 0.69837 | 0.60446 | 0.81762 | 0.62979
491 | 0.55261 | 0.99173 | 0.66211 | 0.63621 | 0.76445 | 0.98782 | 0.7237 | 0.77558 | 0.75487 | 0.98091 | 0.81311 | 0.76289 | 0.8798
492 | 0.69404 | 0.98944 | 0.75399 | 0.76687 | 1 | 0.96166 | 0.75163 | 0.88821 | 0.9533 | 1 | 0.87965 | 0.32046 | 0.891
493 | 0.75253 | 0.9991 | 0.75397 | 0.85908 | 1 | 0.96851 | 0.75401 | 0.88515 | 0.96171 | 0.99585 | 0.84586 | 0.36086 | 0.92576
494 | 0.6769 | 0.96138 | 0.81341 | 0.80874 | 1 | 0.89542 | 0.72311 | 0.94408 | 0.93774 | 0.93338 | 0.75042 | 0.72735 | 0.58926
495 | 0.8189 | 0.96159 | 0.8141 | 0.54261 | 1 | 0.72415 | 0.59956 | 0.81826 | 0.91483 | 0.7534 | 0.67467 | 0.50374 | 0.5269
496 | 0.74187 | 0.80127 | 0.768 | 0.48469 | 0.76758 | 0.77736 | 0.3591 | 0.7598 | 0.81351 | 0.65974 | 0.48009 | 0.52861 | 0.45567
497 | 0.49983 | 0.55427 | 0.43078 | 0.54543 | 0.77 | 0.4968 | 0.25925 | 0.77972 | 0.60729 | 0.51926 | 0.39988 | 0.29609 | 0.29343
498 | 0.16564 | 0.052351 | 0.21683 | 0.20884 | 0.28612 | 0.18045 | 0.059028 | 0.19717 | 0.17963 | 0.18136 | 0.12255 | 0.10452 | 0.090597
499 | 0.0040212 | 0 | 0.0042828 | 0.0036783 | 0.0035814 | 0.0037905 | 0 | 0.0041974 | 0.0012633 | 0.0020152 | 0.00050098 | 0.00052856 | 0.0013217
500 | 0 | 0 | 0 | 0 | 0 | 0 | 0 | 0 | 0 | 0 | 0 | 0 | 0
501 | 0 | 0 | 0 | 0 | 0 | 0 | 0 | 0 | 0 | 0 | 0 | 0 | 0
502 | 0 | 0 | 0 | 0 | 0 | 0 | 0 | 0 | 0 | 0 | 0 | 0 | 0
503 | 0 | 0 | 0 | 0 | 0 | 0 | 0 | 0 | 0 | 0 | 0 | 0 | 0
504 | 0 | 0 | 0 | 0 | 0 | 0 | 0 | 0 | 0 | 0 | 0 | 0 | 0
505 | 0 | 0 | 0 | 0 | 0 | 0 | 0 | 0 | 0 | 0 | 0 | 0 | 0
506 | 0 | 0 | 0 | 0 | 0 | 0 | 0 | 0 | 0 | 0 | 0 | 0 | 0
507 | 0 | 0 | 0 | 0 | 0 | 0 | 0 | 0 | 0 | 0 | 0 | 0 | 0
508 | 0 | 0 | 0 | 0 | 0 | 0 | 0 | 0 | 0 | 0 | 0 | 0 | 0
509 | 0 | 0 | 0 | 0 | 0 | 0 | 0 | 0 | 0 | 0 | 0 | 0 | 0
510 | 0 | 0 | 0.0004187 | 0 | 0 | 0 | 0 | 0 | 0 | 0 | 0 | 0 | 0.0011429
511 | 0.080223 | 0.21304 | 0.1499 | 0.15359 | 0.15556 | 0.08132 | 0.18152 | 0.072656 | 0.10694 | 0.11369 | 0.10023 | 0.11995 | 0.066641
512 | 0.28893 | 0.71529 | 0.57831 | 0.40703 | 0.54981 | 0.202 | 0.41879 | 0.28915 | 0.53674 | 0.51285 | 0.48714 | 0.47603 | 0.19382
513 | 0.38967 | 0.89835 | 0.56904 | 0.37411 | 0.49003 | 0.32099 | 0.65412 | 0.66957 | 0.7845 | 0.8249 | 0.7625 | 0.86719 | 0.39677
514 | 0.74563 | 0.84979 | 0.66655 | 0.6719 | 0.79984 | 0.77684 | 0.56997 | 0.68678 | 0.86649 | 0.87462 | 0.72715 | 0.78632 | 0.59836
515 | 0.83977 | 0.94404 | 0.71955 | 0.64679 | 0.90627 | 0.87775 | 0.65767 | 0.73876 | 0.89693 | 0.91474 | 0.81149 | 0.91504 | 0.72203
516 | 0.78673 | 0.94571 | 0.72343 | 0.66951 | 0.80481 | 0.84459 | 0.70757 | 0.80027 | 0.8991 | 0.92931 | 0.81688 | 1 | 0.57281
517 | 0.85668 | 0.97201 | 0.6941 | 0.58562 | 0.88394 | 0.91803 | 0.72324 | 0.81414 | 0.91963 | 0.97708 | 0.86564 | 0.9985 | 0.59422
518 | 0.85256 | 0.89395 | 0.72336 | 0.47835 | 0.64755 | 0.9367 | 0.70548 | 0.8805 | 0.92196 | 0.96782 | 0.84336 | 0.95948 | 0.56171
519 | 0.79295 | 0.91229 | 0.69861 | 0.49273 | 0.62482 | 0.81836 | 0.66394 | 0.78829 | 0.85983 | 0.87382 | 0.73743 | 0.93553 | 0.29057
520 | 0.74639 | 0.82659 | 0.56985 | 0.58303 | 0.78566 | 0.30189 | 0.58887 | 0.77864 | 0.65609 | 0.74259 | 0.59315 | 0.77372 | 0.08456
521 | 0.39752 | 0.076021 | 0.3219 | 0.46836 | 0.64346 | 0.36829 | 0.30797 | 0.49036 | 0.35586 | 0.3802 | 0.34421 | 0.43695 | 0.076003
522 | 0.1529 | 0.0035731 | 0.13119 | 0.087045 | 0.12526 | 0.14194 | 0.0092141 | 0.12156 | 0.060318 | 0.074626 | 0.05698 | 0.073842 | 0.0855
523 | 0.0044736 | 0 | 3.08e-05 | 0.0055981 | 0.0059907 | 0.0011385 | 0 | 0.0097624 | 0 | 0 | 0 | 0 | 0.0015069
524 | 0 | 0 | 0 | 0 | 0 | 0 | 0 | 0 | 0 | 0 | 0 | 0 | 0
525 | 0 | 0 | 0 | 0 | 0 | 0 | 0 | 0 | 0 | 0 | 0 | 0 | 0
526 | 0 | 0 | 0 | 0 | 0 | 0 | 0 | 0 | 0 | 0 | 0 | 0 | 0
527 | 0 | 0 | 0 | 0 | 0 | 0 | 0 | 0 | 0 | 0 | 0 | 0 | 0
528 | 0 | 0 | 0 | 0 | 0 | 0 | 0 | 0 | 0 | 0 | 0 | 0 | 0
529 | 0 | 0 | 0 | 0 | 0 | 0 | 0 | 0 | 0 | 0 | 0 | 0 | 0
530 | 0 | 0 | 0 | 0 | 0 | 0 | 0 | 0 | 0 | 0 | 0 | 0 | 0
531 | 0 | 0 | 0 | 0 | 0 | 0 | 0 | 0 | 0 | 0 | 0 | 0 | 0
532 | 0 | 0 | 0 | 0 | 0 | 0 | 0 | 0 | 0 | 0 | 0 | 0 | 0
533 | 0 | 0 | 0 | 0 | 0 | 0 | 0 | 0 | 0 | 0 | 0 | 0 | 0
534 | 0 | 0 | 0 | 0 | 0 | 0 | 0 | 0 | 0 | 0 | 0 | 0 | 0
535 | 0.030896 | 0.068854 | 0.092192 | 0.052108 | 0.052391 | 0.0059387 | 0.037833 | 0.030544 | 0.044513 | 0.035238 | 0.016481 | 0.033348 | 0.0023574
536 | 0.17131 | 0.23681 | 0.2831 | 0.22911 | 0.35465 | 0.013148 | 0.1187 | 0.026088 | 0.36724 | 0.24179 | 0.13635 | 0.23771 | 0.026676
537 | 0.25381 | 0.53616 | 0.30688 | 0.39382 | 0.35213 | 0.033293 | 0.3237 | 0.025881 | 0.70351 | 0.28386 | 0.22457 | 0.4424 | 0.081428
538 | 0.42832 | 0.68574 | 0.69172 | 0.43164 | 0.52231 | 0.17525 | 0.2938 | 0.10727 | 0.88385 | 0.61899 | 0.43027 | 0.70042 | 0.26287
539 | 0.49957 | 0.80346 | 0.74901 | 0.49225 | 0.79028 | 0.40895 | 0.40018 | 0.20976 | 0.8111 | 0.96336 | 0.72748 | 0.92752 | 0.43052
540 | 0.56041 | 0.57651 | 0.67971 | 0.49342 | 0.64442 | 0.43137 | 0.48661 | 0.19193 | 0.78253 | 0.94476 | 0.8784 | 0.83632 | 0.58143
541 | 0.60708 | 0.62607 | 0.77464 | 0.72854 | 0.91864 | 0.37148 | 0.53119 | 0.23479 | 0.78479 | 0.95399 | 0.81628 | 0.72719 | 0.69538
542 | 0.4762 | 0.46664 | 0.77428 | 0.59124 | 0.90713 | 0.28162 | 0.3813 | 0.20048 | 0.96882 | 0.95806 | 0.85556 | 0.93852 | 0.64168
543 | 0.46186 | 0.34491 | 0.61472 | 0.46091 | 0.67867 | 0.29533 | 0.26122 | 0.21251 | 0.87876 | 0.96724 | 0.80578 | 0.5306 | 0.36187
544 | 0.1577 | 0.16527 | 0.12097 | 0.23425 | 0.30085 | 0.16594 | 0.12812 | 0.21253 | 0.67321 | 0.766 | 0.65787 | 0.21288 | 0.27288
545 | 0.097433 | 0.10303 | 0.022975 | 0.047148 | 0.088289 | 0.11712 | 0.070761 | 0.10758 | 0.17167 | 0.54638 | 0.48501 | 0.079702 | 0.13319
546 | 0.0090888 | 0.04577 | 0.0034106 | 0 | 0 | 0.054143 | 0.021931 | 0.038572 | 0.057725 | 0.10392 | 0.071842 | 0.03603 | 0.014625
547 | 0 | 0 | 0 | 0 | 0 | 0 | 0 | 0 | 0 | 0 | 0 | 0 | 0
548 | 0 | 0 | 0 | 0 | 0 | 0 | 0 | 0 | 0 | 0 | 0 | 0 | 0
549 | 0 | 0 | 0 | 0 | 0 | 0 | 0 | 0 | 0 | 0 | 0 | 0 | 0
550 | 0 | 0 | 0 | 0 | 0 | 0 | 0 | 0 | 0 | 0 | 0 | 0 | 0
551 | 0 | 0 | 0 | 0 | 0 | 0 | 0 | 0 | 0 | 0 | 0 | 0 | 0
552 | 0 | 0 | 0 | 0 | 0 | 0 | 0 | 0 | 0 | 0 | 0 | 0 | 0
553 | 0 | 0 | 0 | 0 | 0 | 0 | 0 | 0 | 0 | 0 | 0 | 0 | 0
554 | 0 | 0 | 0 | 0 | 0 | 0 | 0 | 0 | 0 | 0 | 0 | 0 | 0
555 | 0 | 0 | 0 | 0 | 0 | 0 | 0 | 0 | 0 | 0 | 0 | 0 | 0
556 | 0 | 0 | 0 | 0 | 0 | 0 | 0 | 0 | 0 | 0 | 0 | 0 | 0
557 | 0 | 0 | 0 | 0 | 0 | 0 | 0 | 0 | 0 | 0 | 0 | 0 | 0
558 | 0.0017648 | 0.0026793 | 0.0005293 | 0.00016046 | 0 | 0 | 0.0011375 | 0 | 0 | 0 | 0 | 0 | 0.001004
559 | 0.070297 | 0.11981 | 0.077758 | 0.039963 | 0.041086 | 0.038811 | 0.10076 | 0.089957 | 0.064168 | 0.141 | 0.13059 | 0.077303 | 0.080712
560 | 0.11419 | 0.10792 | 0.33507 | 0.069882 | 0.092415 | 0.18196 | 0.21367 | 0.39913 | 0.23543 | 0.60295 | 0.4904 | 0.36397 | 0.28072
561 | 0.30876 | 0.67724 | 0.43635 | 0.38266 | 0.53876 | 0.39696 | 0.37029 | 0.69602 | 0.58693 | 0.53788 | 0.35825 | 0.47813 | 0.51088
562 | 0.36944 | 0.90237 | 0.73291 | 0.59908 | 0.87484 | 0.74184 | 0.59352 | 0.89969 | 0.58326 | 0.8622 | 0.76128 | 0.72389 | 0.6947
563 | 0.66697 | 0.85376 | 0.75716 | 0.66922 | 0.85171 | 0.89027 | 0.73854 | 0.91782 | 0.73741 | 0.95737 | 0.83901 | 0.92125 | 0.82618
564 | 0.71237 | 0.91514 | 0.75378 | 0.77597 | 0.88104 | 0.69644 | 0.54655 | 0.81159 | 0.9844 | 0.98212 | 0.87993 | 0.84217 | 0.67701
565 | 0.6726 | 0.92614 | 0.75378 | 0.7101 | 0.94533 | 0.86774 | 0.57146 | 0.74159 | 0.9385 | 1 | 0.90274 | 0.9197 | 0.91586
566 | 0.59031 | 0.97482 | 0.75381 | 0.73885 | 0.97246 | 0.73946 | 0.73001 | 0.97539 | 0.95781 | 0.97884 | 0.88139 | 0.98892 | 0.86603
567 | 0.63768 | 0.90312 | 0.69665 | 0.64645 | 0.81477 | 0.86378 | 0.68145 | 0.92414 | 0.89878 | 0.94539 | 0.81689 | 0.98862 | 0.76169
568 | 0.55906 | 0.84808 | 0.59401 | 0.33369 | 0.52749 | 0.81236 | 0.61887 | 0.76517 | 0.59359 | 0.7176 | 0.6758 | 0.75565 | 0.54598
569 | 0.16732 | 0.70248 | 0.45229 | 0.31942 | 0.3827 | 0.53675 | 0.51653 | 0.67894 | 0.24736 | 0.36963 | 0.414 | 0.16489 | 0.19783
570 | 0.09071 | 0.20519 | 0.099293 | 0.10813 | 0.13978 | 0.1241 | 0.16098 | 0.24386 | 0.042728 | 0.037721 | 0.034322 | 0.053228 | 0.064329
571 | 0.0034086 | 0 | 0.0010497 | 0.0014446 | 0.00040506 | 0.00036463 | 0 | 0.0079302 | 0 | 0 | 0 | 0 | 0
572 | 0 | 0 | 0 | 0 | 0 | 0 | 0 | 0 | 0 | 0 | 0 | 0 | 0
573 | 0 | 0 | 0 | 0 | 0 | 0 | 0 | 0 | 0 | 0 | 0 | 0 | 0
574 | 0 | 0 | 0 | 0 | 0 | 0 | 0 | 0 | 0 | 0 | 0 | 0 | 0
575 | 0 | 0 | 0 | 0 | 0 | 0 | 0 | 0 | 0 | 0 | 0 | 0 | 0
576 | 0 | 0 | 0 | 0 | 0 | 0 | 0 | 0 | 0 | 0 | 0 | 0 | 0
577 | 0 | 0 | 0 | 0 | 0 | 0 | 0 | 0 | 0 | 0 | 0 | 0 | 0
578 | 0 | 0 | 0 | 0 | 0 | 0 | 0 | 0 | 0 | 0 | 0 | 0 | 0
579 | 0 | 0 | 0 | 0 | 0 | 0 | 0 | 0 | 0 | 0 | 0 | 0 | 0
580 | 0 | 0 | 0 | 0 | 0 | 0 | 0 | 0 | 0 | 0 | 0 | 0 | 0
581 | 0 | 0 | 0 | 0 | 0 | 0 | 0 | 0 | 0 | 0 | 0 | 0 | 0
582 | 0 | 0 | 0.0002496 | 0 | 0 | 0 | 0 | 0 | 0 | 0 | 0 | 0 | 0
583 | 0.046247 | 0.20876 | 0.15557 | 0.12048 | 0.15798 | 0.044278 | 0.15815 | 0.10708 | 0.11012 | 0.09807 | 0.1054 | 0.047876 | 0.050785
584 | 0.11756 | 0.70192 | 0.523 | 0.33805 | 0.59138 | 0.36574 | 0.51671 | 0.53427 | 0.3584 | 0.23844 | 0.18308 | 0.13633 | 0.2783
585 | 0.44103 | 0.88182 | 0.75121 | 0.56211 | 0.76245 | 0.39344 | 0.64657 | 0.76161 | 0.5862 | 0.72258 | 0.58978 | 0.17877 | 0.54538
586 | 0.67319 | 0.92749 | 0.79408 | 0.75205 | 0.91434 | 0.86816 | 0.70473 | 0.724 | 0.85512 | 0.95541 | 0.82214 | 0.62755 | 0.72004
587 | 0.81831 | 0.94232 | 0.80379 | 0.8384 | 1 | 0.98301 | 0.72304 | 0.85683 | 0.91151 | 0.98071 | 0.83255 | 0.94804 | 0.88784
588 | 0.79237 | 0.96003 | 0.80181 | 0.80243 | 0.76234 | 0.92843 | 0.73058 | 0.78121 | 0.97187 | 0.96407 | 0.8384 | 0.93564 | 0.96473
589 | 0.86666 | 0.97309 | 0.78112 | 0.63725 | 0.90486 | 0.7955 | 0.72951 | 0.94765 | 0.75482 | 0.98901 | 0.81696 | 0.86976 | 0.87376
590 | 0.85178 | 0.89505 | 0.81369 | 0.68761 | 0.75832 | 0.87762 | 0.68849 | 0.86097 | 0.58496 | 0.9647 | 0.82436 | 0.97944 | 0.49942
591 | 0.8296 | 0.86722 | 0.7588 | 0.81268 | 0.89166 | 0.85313 | 0.66813 | 0.92989 | 0.9278 | 0.88687 | 0.77892 | 0.96387 | 0.21002
592 | 0.75171 | 0.72854 | 0.74113 | 0.71924 | 0.98879 | 0.49667 | 0.57455 | 0.93219 | 0.36756 | 0.31439 | 0.27243 | 0.88973 | 0.059103
593 | 0.50924 | 0.22215 | 0.68025 | 0.56669 | 0.75165 | 0.11303 | 0.24361 | 0.66765 | 0.10835 | 0.079691 | 0.092815 | 0.44616 | 0.064495
594 | 0.17496 | 0.033973 | 0.22214 | 0.23765 | 0.31196 | 0.018253 | 0.021011 | 0.17053 | 0.08725 | 0.036032 | 0.032429 | 0.06038 | 0.040881
595 | 0.0084232 | 0 | 0.0097652 | 0.010085 | 0.01096 | 0 | 0 | 0.010049 | 0 | 0 | 0 | 0 | 0
596 | 0 | 0 | 0 | 0 | 0 | 0 | 0 | 0 | 0 | 0 | 0 | 0 | 0
597 | 0 | 0 | 0 | 0 | 0 | 0 | 0 | 0 | 0 | 0 | 0 | 0 | 0
598 | 0 | 0 | 0 | 0 | 0 | 0 | 0 | 0 | 0 | 0 | 0 | 0 | 0
599 | 0 | 0 | 0 | 0 | 0 | 0 | 0 | 0 | 0 | 0 | 0 | 0 | 0
600 | 0 | 0 | 0 | 0 | 0 | 0 | 0 | 0 | 0 | 0 | 0 | 0 | 0
601 | 0 | 0 | 0 | 0 | 0 | 0 | 0 | 0 | 0 | 0 | 0 | 0 | 0
602 | 0 | 0 | 0 | 0 | 0 | 0 | 0 | 0 | 0 | 0 | 0 | 0 | 0
603 | 0 | 0 | 0 | 0 | 0 | 0 | 0 | 0 | 0 | 0 | 0 | 0 | 0
604 | 0 | 0 | 0 | 0 | 0 | 0 | 0 | 0 | 0 | 0 | 0 | 0 | 0
605 | 0 | 0 | 0 | 0 | 0 | 0 | 0 | 0 | 0 | 0 | 0 | 0 | 0
606 | 0 | 0 | 0.0014165 | 0 | 0 | 0 | 0 | 0 | 0 | 0 | 0 | 0 | 0
607 | 0.046837 | 0.030216 | 0.18597 | 0.042456 | 0.034479 | 0.051264 | 0.036129 | 0.067373 | 0.031961 | 0.070631 | 0.064064 | 0.031983 | 0.048535
608 | 0.28769 | 0.11984 | 0.42895 | 0.41018 | 0.37445 | 0.13763 | 0.25442 | 0.39114 | 0.28162 | 0.21789 | 0.21301 | 0.33356 | 0.17396
609 | 0.58134 | 0.46106 | 0.70828 | 0.58515 | 0.74013 | 0.45108 | 0.44703 | 0.56196 | 0.55828 | 0.42677 | 0.40272 | 0.29813 | 0.36536
610 | 0.51481 | 0.8491 | 0.77363 | 0.59227 | 0.75207 | 0.58726 | 0.48152 | 0.54876 | 0.53459 | 0.55531 | 0.51093 | 0.49896 | 0.5356
611 | 0.55369 | 0.84121 | 0.77382 | 0.6486 | 0.81154 | 0.62335 | 0.6421 | 0.83101 | 0.65741 | 0.72341 | 0.70165 | 0.93454 | 0.53253
612 | 0.68493 | 0.9239 | 0.79144 | 0.66948 | 0.66008 | 0.75657 | 0.61547 | 0.98146 | 0.76578 | 0.89281 | 0.79067 | 0.81447 | 0.70879
613 | 0.71547 | 0.96063 | 0.77485 | 0.63114 | 0.84432 | 0.76816 | 0.76921 | 0.96299 | 0.76367 | 0.72653 | 0.6585 | 0.55889 | 0.48559
614 | 0.65795 | 0.82211 | 0.79384 | 0.68869 | 0.87328 | 0.59436 | 0.69645 | 0.90402 | 0.48203 | 0.77401 | 0.80281 | 0.39724 | 0.15556
615 | 0.78691 | 0.71654 | 0.67959 | 0.56235 | 0.48321 | 0.36623 | 0.6668 | 0.77418 | 0.48196 | 0.8537 | 0.64548 | 0.36718 | 0.16368
616 | 0.7485 | 0.60602 | 0.15706 | 0.52956 | 0.38168 | 0.20173 | 0.50815 | 0.35309 | 0.54687 | 0.50716 | 0.34644 | 0.42844 | 0.16941
617 | 0.47833 | 0.10246 | 0.30005 | 0.35732 | 0.37514 | 0.078087 | 0.22112 | 0.06897 | 0.25553 | 0.56121 | 0.2892 | 0.32211 | 0.11758
618 | 0.11913 | 0.0012844 | 0.024404 | 0.14491 | 0.11151 | 0.027643 | 0.010659 | 0.047208 | 0.047306 | 0.10379 | 0.08394 | 0.052609 | 0.051145
619 | 0.017335 | 0 | 0 | 0.0026231 | 0 | 0 | 0 | 0.0039152 | 0 | 0 | 0 | 0 | 0
620 | 0 | 0 | 0 | 0 | 0 | 0 | 0 | 0 | 0 | 0 | 0 | 0 | 0
621 | 0 | 0 | 0 | 0 | 0 | 0 | 0 | 0 | 0 | 0 | 0 | 0 | 0
622 | 0 | 0 | 0 | 0 | 0 | 0 | 0 | 0 | 0 | 0 | 0 | 0 | 0
623 | 0 | 0 | 0 | 0 | 0 | 0 | 0 | 0 | 0 | 0 | 0 | 0 | 0
624 | 0 | 0 | 0 | 0 | 0 | 0 | 0 | 0 | 0 | 0 | 0 | 0 | 0
625 | 0 | 0 | 0 | 0 | 0 | 0 | 0 | 0 | 0 | 0 | 0 | 0 | 0
626 | 0 | 0 | 0 | 0 | 0 | 0 | 0 | 0 | 0 | 0 | 0 | 0 | 0
627 | 0 | 0 | 0 | 0 | 0 | 0 | 0 | 0 | 0 | 0 | 0 | 0 | 0
628 | 0 | 0 | 0 | 0 | 0 | 0 | 0 | 0 | 0 | 0 | 0 | 0 | 0
629 | 0 | 0 | 0 | 0 | 0 | 0 | 0 | 0 | 0 | 0 | 0 | 0 | 0
630 | 0 | 0 | 0 | 0 | 0 | 0 | 0 | 0 | 0 | 0 | 0 | 0 | 0
631 | 0.031576 | 0.077968 | 0.039127 | 0.038404 | 0.049572 | 0.047052 | 0.021063 | 0.026378 | 0.064582 | 0.087365 | 0.076658 | 0.036215 | 0.04909
632 | 0.44698 | 0.17537 | 0.19586 | 0.25581 | 0.35097 | 0.16533 | 0.058681 | 0.21555 | 0.42773 | 0.24216 | 0.26912 | 0.25675 | 0.25029
633 | 0.81186 | 0.23625 | 0.50383 | 0.27827 | 0.35893 | 0.56802 | 0.2675 | 0.72353 | 0.6839 | 0.28948 | 0.22677 | 0.88008 | 0.37941
634 | 0.70307 | 0.52438 | 0.64071 | 0.33529 | 0.39546 | 0.86617 | 0.64917 | 0.78062 | 0.91505 | 0.67557 | 0.66272 | 0.95896 | 0.61552
635 | 0.68202 | 0.96795 | 0.74722 | 0.71602 | 0.85622 | 0.98233 | 0.69365 | 0.808 | 0.81909 | 0.80015 | 0.7337 | 0.94102 | 0.81812
636 | 0.73197 | 0.98222 | 0.58109 | 0.632 | 0.76895 | 0.93676 | 0.73944 | 0.65309 | 0.84739 | 0.81992 | 0.75588 | 0.94273 | 0.73556
637 | 0.59557 | 0.89059 | 0.76332 | 0.82585 | 1 | 0.76122 | 0.76852 | 0.70236 | 0.68799 | 0.81827 | 0.74305 | 0.94912 | 0.43507
638 | 0.83147 | 0.95024 | 0.7445 | 0.84101 | 1 | 0.75037 | 0.73583 | 0.84952 | 0.79284 | 0.52851 | 0.42589 | 0.80342 | 0.32047
639 | 0.77302 | 0.93188 | 0.72841 | 0.63915 | 0.95852 | 0.47137 | 0.7035 | 0.95768 | 0.8162 | 0.54064 | 0.54929 | 0.31866 | 0.079497
640 | 0.62936 | 0.74872 | 0.70668 | 0.5889 | 0.70928 | 0.29983 | 0.60202 | 0.83468 | 0.66266 | 0.81021 | 0.69115 | 0.32027 | 0.045653
641 | 0.35578 | 0.53736 | 0.30816 | 0.46066 | 0.69547 | 0.33402 | 0.41188 | 0.63491 | 0.57198 | 0.29138 | 0.24622 | 0.35393 | 0.11802
642 | 0.10446 | 0.20523 | 0.19579 | 0.13662 | 0.19532 | 0.11211 | 0.13252 | 0.27491 | 0.078438 | 0.07321 | 0.071652 | 0.11335 | 0.077183
643 | 0.0012226 | 0.0035004 | 0 | 0.00016657 | 0.000465 | 0.0019325 | 0 | 0.0010831 | 0 | 0 | 0 | 0 | 0.00015857
644 | 0 | 0 | 0 | 0 | 0 | 0 | 0 | 0 | 0 | 0 | 0 | 0 | 0
645 | 0 | 0 | 0 | 0 | 0 | 0 | 0 | 0 | 0 | 0 | 0 | 0 | 0
646 | 0 | 0 | 0 | 0 | 0 | 0 | 0 | 0 | 0 | 0 | 0 | 0 | 0
647 | 0 | 0 | 0 | 0 | 0 | 0 | 0 | 0 | 0 | 0 | 0 | 0 | 0
648 | 0 | 0 | 0 | 0 | 0 | 0 | 0 | 0 | 0 | 0 | 0 | 0 | 0
649 | 0 | 0 | 0 | 0 | 0 | 0 | 0 | 0 | 0 | 0 | 0 | 0 | 0
650 | 0 | 0 | 0 | 0 | 0 | 0 | 0 | 0 | 0 | 0 | 0 | 0 | 0
651 | 0 | 0 | 0 | 0 | 0 | 0 | 0 | 0 | 0 | 0 | 0 | 0 | 0
652 | 0 | 0 | 0 | 0 | 0 | 0 | 0 | 0 | 0 | 0 | 0 | 0 | 0
653 | 0 | 0 | 0 | 0 | 0 | 0 | 0 | 0 | 0 | 0 | 0 | 0 | 0
654 | 1.82e-05 | 0 | 0 | 0 | 0 | 0.0012509 | 0 | 0 | 0 | 0 | 0 | 0 | 0
655 | 0.14041 | 0.24231 | 0.16156 | 0.1881 | 0.16267 | 0.13531 | 0.19263 | 0.034069 | 0.0704 | 0.10268 | 0.080176 | 0.067752 | 0.052412
656 | 0.26797 | 0.57093 | 0.61125 | 0.41499 | 0.57839 | 0.51083 | 0.35507 | 0.35462 | 0.33309 | 0.40555 | 0.32568 | 0.34339 | 0.27747
657 | 0.4708 | 0.8504 | 0.7841 | 0.66431 | 0.85548 | 0.52189 | 0.58433 | 0.86593 | 0.73347 | 0.85159 | 0.73236 | 0.84969 | 0.57295
658 | 0.76996 | 0.94211 | 0.78413 | 0.84604 | 1 | 0.6489 | 0.70101 | 0.88421 | 0.84316 | 0.85926 | 0.74249 | 0.11193 | 0.76125
659 | 0.848 | 0.92249 | 0.78404 | 0.90446 | 1 | 0.82437 | 0.7211 | 0.63437 | 0.84195 | 0.72449 | 0.73854 | 0.34406 | 0.87451
660 | 0.87084 | 0.95561 | 0.78412 | 0.89834 | 1 | 0.96624 | 0.73763 | 0.74529 | 0.86964 | 0.93409 | 0.80652 | 0.87311 | 0.86983
661 | 0.89186 | 0.89763 | 0.78412 | 0.80572 | 1 | 0.90735 | 0.7314 | 0.91928 | 0.93225 | 0.84835 | 0.76285 | 0.99979 | 0.76012
662 | 0.89829 | 0.91616 | 0.78396 | 0.74946 | 1 | 0.56708 | 0.70919 | 0.82943 | 0.94308 | 0.90478 | 0.80181 | 0.9885 | 0.30549
663 | 0.52825 | 0.90765 | 0.78412 | 0.78608 | 1 | 0.70581 | 0.66715 | 0.933 | 0.90446 | 0.93552 | 0.74606 | 0.94055 | 0.4328
664 | 0.60628 | 0.664 | 0.77956 | 0.72011 | 1 | 0.6799 | 0.55921 | 0.8761 | 0.83527 | 0.88699 | 0.71995 | 0.19482 | 0.34029
665 | 0.49938 | 0.46907 | 0.63919 | 0.40945 | 0.64234 | 0.54755 | 0.41331 | 0.69227 | 0.62227 | 0.72583 | 0.53447 | 0.13689 | 0.24984
666 | 0.17715 | 0.12462 | 0.2514 | 0.17789 | 0.18567 | 0.17042 | 0.11139 | 0.087412 | 0.19949 | 0.27162 | 0.16942 | 0.089109 | 0.11714
667 | 0.0043714 | 0.0044187 | 0.030824 | 0.0040845 | 0.0011091 | 0.00093325 | 0 | 0.0052547 | 0.0017966 | 0.0033271 | 0.0011778 | 0 | 0.0034743
668 | 0 | 0 | 0 | 0 | 0 | 0 | 0 | 0 | 0 | 0 | 0 | 0 | 0
669 | 0 | 0 | 0 | 0 | 0 | 0 | 0 | 0 | 0 | 0 | 0 | 0 | 0
670 | 0 | 0 | 0 | 0 | 0 | 0 | 0 | 0 | 0 | 0 | 0 | 0 | 0
671 | 0 | 0 | 0 | 0 | 0 | 0 | 0 | 0 | 0 | 0 | 0 | 0 | 0
672 | 0 | 0 | 0 | 0 | 0 | 0 | 0 | 0 | 0 | 0 | 0 | 0 | 0
673 | 0 | 0 | 0 | 0 | 0 | 0 | 0 | 0 | 0 | 0 | 0 | 0 | 0
674 | 0 | 0 | 0 | 0 | 0 | 0 | 0 | 0 | 0 | 0 | 0 | 0 | 0
675 | 0 | 0 | 0 | 0 | 0 | 0 | 0 | 0 | 0 | 0 | 0 | 0 | 0
676 | 0 | 0 | 0 | 0 | 0 | 0 | 0 | 0 | 0 | 0 | 0 | 0 | 0
677 | 0 | 0 | 0 | 0 | 0 | 0 | 0 | 0 | 0 | 0 | 0 | 0 | 0
678 | 0 | 0 | 0 | 0 | 0 | 0 | 0 | 0 | 0 | 0 | 0 | 0 | 0.00044486
679 | 0.097149 | 0.20435 | 0.049363 | 0.14816 | 0.07721 | 0.13219 | 0.14668 | 0.1097 | 0.050471 | 0.042227 | 0.039387 | 0.019543 | 0.060056
680 | 0.46679 | 0.70638 | 0.23664 | 0.5905 | 0.6667 | 0.5233 | 0.31847 | 0.5527 | 0.42687 | 0.46473 | 0.40219 | 0.085932 | 0.29826
681 | 0.74252 | 0.88885 | 0.60854 | 0.76115 | 0.96922 | 0.83308 | 0.55281 | 0.64122 | 0.55492 | 0.85468 | 0.73151 | 0.11011 | 0.5461
682 | 0.814 | 0.93437 | 0.78386 | 0.81963 | 1 | 0.93104 | 0.69773 | 0.73466 | 0.67823 | 0.67488 | 0.58975 | 0.29491 | 0.73533
683 | 0.84736 | 0.96823 | 0.784 | 0.87454 | 1 | 0.97678 | 0.67666 | 0.73746 | 0.81292 | 0.6382 | 0.51301 | 0.77564 | 0.84011
684 | 0.85821 | 0.94964 | 0.78386 | 0.87907 | 1 | 0.98629 | 0.51769 | 0.86911 | 0.83155 | 0.88084 | 0.77113 | 0.93545 | 0.93606
685 | 0.84571 | 0.84724 | 0.76269 | 0.86084 | 1 | 0.92866 | 0.713 | 0.81509 | 0.67767 | 0.68499 | 0.59788 | 0.97683 | 0.92061
686 | 0.86776 | 0.95362 | 0.7456 | 0.73048 | 1 | 0.95768 | 0.56494 | 0.9666 | 0.67284 | 0.85704 | 0.8136 | 0.64691 | 0.88149
687 | 0.83313 | 0.80957 | 0.70677 | 0.60067 | 0.86715 | 0.86122 | 0.64237 | 0.97586 | 0.70772 | 0.78563 | 0.71514 | 0.84345 | 0.50923
688 | 0.7461 | 0.80994 | 0.7016 | 0.56041 | 1 | 0.75926 | 0.59697 | 0.92208 | 0.25842 | 0.53782 | 0.41388 | 0.66578 | 0.2632
689 | 0.48957 | 0.60101 | 0.56517 | 0.5506 | 0.75249 | 0.21681 | 0.49708 | 0.69879 | 0.18165 | 0.27057 | 0.19469 | 0.38293 | 0.057181
690 | 0.16477 | 0.11597 | 0.16796 | 0.19945 | 0.26469 | 0.054418 | 0.15654 | 0.22953 | 0.15256 | 0.055596 | 0.048217 | 0.050327 | 0.025775
691 | 0.0041768 | 0 | 0.0027867 | 0.0047215 | 0.0032438 | 0 | 0 | 0.0061697 | 0 | 0 | 0 | 0 | 0
692 | 0 | 0 | 0 | 0 | 0 | 0 | 0 | 0 | 0 | 0 | 0 | 0 | 0
693 | 0 | 0 | 0 | 0 | 0 | 0 | 0 | 0 | 0 | 0 | 0 | 0 | 0
694 | 0 | 0 | 0 | 0 | 0 | 0 | 0 | 0 | 0 | 0 | 0 | 0 | 0
695 | 0 | 0 | 0 | 0 | 0 | 0 | 0 | 0 | 0 | 0 | 0 | 0 | 0
696 | 0 | 0 | 0 | 0 | 0 | 0 | 0 | 0 | 0 | 0 | 0 | 0 | 0
697 | 0 | 0 | 0 | 0 | 0 | 0 | 0 | 0 | 0 | 0 | 0 | 0 | 0
698 | 0 | 0 | 0 | 0 | 0 | 0 | 0 | 0 | 0 | 0 | 0 | 0 | 0
699 | 0 | 0 | 0 | 0 | 0 | 0 | 0 | 0 | 0 | 0 | 0 | 0 | 0
700 | 0 | 0 | 0 | 0 | 0 | 0 | 0 | 0 | 0 | 0 | 0 | 0 | 0
701 | 0 | 0 | 0 | 0 | 0 | 0 | 0 | 0 | 0 | 0 | 0 | 0 | 0
702 | 0 | 0.001226 | 0 | 0 | 0 | 0.0012245 | 0 | 0 | 0 | 0 | 0 | 0 | 0.0023471
703 | 0.096496 | 0.22863 | 0.15116 | 0.16113 | 0.14981 | 0.11848 | 0.17245 | 0.095493 | 0.029947 | 0.075613 | 0.072582 | 0.067518 | 0.096661
704 | 0.46221 | 0.72387 | 0.58202 | 0.51309 | 0.63445 | 0.50319 | 0.52578 | 0.51242 | 0.15732 | 0.53524 | 0.34078 | 0.50817 | 0.32828
705 | 0.74777 | 0.8876 | 0.7726 | 0.75217 | 0.92961 | 0.68405 | 0.64355 | 0.72603 | 0.72399 | 0.74303 | 0.6484 | 0.69208 | 0.55377
706 | 0.8117 | 0.90364 | 0.77411 | 0.7621 | 1 | 0.90279 | 0.69945 | 0.81395 | 0.94738 | 0.9298 | 0.79465 | 0.86926 | 0.7499
707 | 0.83738 | 0.95417 | 0.7739 | 0.81943 | 1 | 0.98253 | 0.72846 | 0.85593 | 0.80686 | 1 | 0.8685 | 0.96817 | 0.89429
708 | 0.84899 | 0.96013 | 0.77396 | 0.88931 | 1 | 0.95198 | 0.72668 | 0.95404 | 0.89967 | 1 | 0.86273 | 0.98297 | 0.96306
709 | 0.83099 | 0.94886 | 0.72052 | 0.80474 | 1 | 0.93857 | 0.70108 | 0.91812 | 0.82773 | 0.98774 | 0.83972 | 0.87269 | 0.88507
710 | 0.63751 | 0.80756 | 0.71239 | 0.82174 | 1 | 0.83506 | 0.66227 | 0.88508 | 0.84976 | 0.95509 | 0.79761 | 0.98956 | 0.67151
711 | 0.81516 | 0.84406 | 0.7182 | 0.74308 | 1 | 0.67825 | 0.65643 | 0.78795 | 0.8785 | 0.82566 | 0.78505 | 0.97248 | 0.62856
712 | 0.74221 | 0.76653 | 0.080327 | 0.68659 | 0.84879 | 0.8146 | 0.606 | 0.8932 | 0.80647 | 0.64252 | 0.58467 | 0.80737 | 0.53791
713 | 0.50024 | 0.22294 | 0.36002 | 0.57131 | 0.7346 | 0.39568 | 0.35044 | 0.62043 | 0.47623 | 0.13451 | 0.1003 | 0.32073 | 0.11573
714 | 0.16334 | 0.083819 | 0.21198 | 0.19755 | 0.25179 | 0.12038 | 0.069448 | 0.16963 | 0.12931 | 0.078013 | 0.065074 | 0.053631 | 0.04078
715 | 0.002343 | 0 | 0.0087545 | 0.0040358 | 0.0038326 | 0.0013134 | 0 | 0.0075135 | 0 | 0 | 0 | 0 | 0
716 | 0 | 0 | 0 | 0 | 0 | 0 | 0 | 0 | 0 | 0 | 0 | 0 | 0
717 | 0 | 0 | 0 | 0 | 0 | 0 | 0 | 0 | 0 | 0 | 0 | 0 | 0
718 | 0 | 0 | 0 | 0 | 0 | 0 | 0 | 0 | 0 | 0 | 0 | 0 | 0
719 | 0 | 0 | 0 | 0 | 0 | 0 | 0 | 0 | 0 | 0 | 0 | 0 | 0
720 | 0 | 0 | 0 | 0 | 0 | 0 | 0 | 0 | 0 | 0 | 0 | 0 | 0
721 | 0 | 0 | 0 | 0 | 0 | 0 | 0 | 0 | 0 | 0 | 0 | 0 | 0
722 | 0 | 0 | 0 | 0 | 0 | 0 | 0 | 0 | 0 | 0 | 0 | 0 | 0
723 | 0 | 0 | 0 | 0 | 0 | 0 | 0 | 0 | 0 | 0 | 0 | 0 | 0
724 | 0 | 0 | 0 | 0 | 0 | 0 | 0 | 0 | 0 | 0 | 0 | 0 | 0
725 | 0 | 0 | 0 | 0 | 0 | 0 | 0 | 0 | 0 | 0 | 0 | 0 | 0
726 | 0 | 0 | 0 | 0 | 0 | 0.00065737 | 0 | 0 | 0 | 0 | 0 | 0 | 0.0016834
727 | 0.09456 | 0.20773 | 0.14554 | 0.15811 | 0.14512 | 0.10458 | 0.15494 | 0.053667 | 0.063092 | 0.043542 | 0.042638 | 0.050959 | 0.084147
728 | 0.44597 | 0.69493 | 0.56517 | 0.57108 | 0.65182 | 0.49644 | 0.5343 | 0.24846 | 0.5182 | 0.40321 | 0.32046 | 0.49534 | 0.27317
729 | 0.72212 | 0.90851 | 0.77724 | 0.76004 | 0.95263 | 0.77864 | 0.6669 | 0.48907 | 0.7742 | 0.65153 | 0.54998 | 0.87914 | 0.43203
730 | 0.7918 | 0.97218 | 0.78405 | 0.83524 | 1 | 0.86535 | 0.71373 | 0.63165 | 0.8201 | 0.86169 | 0.71641 | 0.9314 | 0.61341
731 | 0.82311 | 0.95552 | 0.78412 | 0.8588 | 1 | 0.85118 | 0.72167 | 0.79946 | 0.8625 | 0.98246 | 0.8483 | 0.95076 | 0.77307
732 | 0.82824 | 0.95974 | 0.78399 | 0.86706 | 1 | 0.88244 | 0.71714 | 0.83697 | 0.93228 | 0.94261 | 0.8156 | 0.9968 | 0.78847
733 | 0.57696 | 0.66861 | 0.78397 | 0.86709 | 1 | 0.96149 | 0.6232 | 0.82788 | 0.93354 | 0.95492 | 0.79366 | 0.99609 | 0.64632
734 | 0.64738 | 0.57235 | 0.78395 | 0.81366 | 1 | 0.87669 | 0.69574 | 0.87153 | 0.91199 | 0.97213 | 0.81626 | 0.91716 | 0.62256
735 | 0.85125 | 0.73781 | 0.69164 | 0.51702 | 0.92744 | 0.91304 | 0.68177 | 0.99282 | 0.8298 | 0.89223 | 0.75971 | 0.84859 | 0.33744
736 | 0.7521 | 0.27467 | 0.030427 | 0.6746 | 0.67048 | 0.59947 | 0.57687 | 0.9271 | 0.61327 | 0.82455 | 0.63687 | 0.74887 | 0.28756
737 | 0.49685 | 0.07942 | 0.027047 | 0.56803 | 0.26893 | 0.26685 | 0.50042 | 0.57474 | 0.35688 | 0.55715 | 0.42046 | 0.4778 | 0.14942
738 | 0.16299 | 0.030133 | 0.1135 | 0.21375 | 0.29016 | 0.09431 | 0.049966 | 0.2506 | 0.074272 | 0.074074 | 0.06081 | 0.0782 | 0.085765
739 | 0.0029742 | 0 | 0.022568 | 0.0059284 | 0.0067664 | 0.0022664 | 0 | 0.013405 | 0 | 0 | 0 | 0 | 0.00089371
740 | 0 | 0 | 0 | 0 | 0 | 0 | 0 | 0 | 0 | 0 | 0 | 0 | 0
741 | 0 | 0 | 0 | 0 | 0 | 0 | 0 | 0 | 0 | 0 | 0 | 0 | 0
742 | 0 | 0 | 0 | 0 | 0 | 0 | 0 | 0 | 0 | 0 | 0 | 0 | 0
743 | 0 | 0 | 0 | 0 | 0 | 0 | 0 | 0 | 0 | 0 | 0 | 0 | 0
744 | 0 | 0 | 0 | 0 | 0 | 0 | 0 | 0 | 0 | 0 | 0 | 0 | 0