## INSTRUCCIONES
Plantilla de datos - caso COL112 (nivel subestacion)
Misma estructura que caso_COL18_E0_24h.xlsx. Ninguna columna
anadida ni renombrada. 112 nodos = subestaciones del STN >= 220 kV.

## Config
Config - Parametros generales
parametro | valor | descripcion
S_base | 100 | Potencia base del sistema (MVA)
horizonte | 168 | Numero de horas a simular
n_seg_costo | 3 | Segmentos linealizacion costo termico
n_seg_perdidas | 4 | Segmentos linealizacion perdidas
mip_gap | 0.0001 | Tolerancia de optimalidad del solver
time_limit | 1800 | Limite de tiempo del solver (s)
vida_bess | 15 | años NREL
vida_facts | 20 | años
incluir_perdidas | 1 | 0 (sin pérdidas - validación DC); 1(con pérdidas)
tasa_descuento | 0.115 | CREG
c_tcsc | 135000 | [USD/MVAr]
sigma_niveles | 0.15,0.30,0.45,0.60 | Solo compensacion capacitiva
theta_max_grados | 20
solver | gurobi
tol_volumen_final | 0.3 | Banda del cierre de volumen: ¦V_T - V_init¦ <= tol*(Vmax-Vmin)
costo_vertimiento | 0.01 | Regularizacion del vertimiento [USD por m3/s y hora]. No es un costo real.
tol_volumen_inf | 0.3 | Banda inferior del cierre de volumen: Vinit - tol*(Vmax-Vmin)
tol_volumen_sup | 0.05 | Banda superior del cierre de volumen: Vinit + tol*(Vmax-Vmin)

## Nodos
Nodos - Buses del sistema
tipo: 'slack' o 0
id | tipo | demanda_base
| slack/pv/pq | MW
ALFEEEB | 0 | 172.9647
ALFEII | 0 | 104.0819
ALTA | 0 | 40.1384
ALTOANCH | 0 | 107.4046
ANCOSU2 | 0 | 32.8151
ANCOSUR | 0 | 123.6895
ANTI | 0 | 127.4643
ARME | 0 | 49.5592
BACA | 0 | 74.2909
BALS | 0 | 145.9187
BANA | 0 | 15.5408
BARBANTI | 0 | 45.3977
BARR | 0 | 48.433
BELECUCU | 0 | 45.9773
BELL | 0 | 57.9803
BETA | 0 | 186.2621
BOLI | 0 | 50.7448
BUCA | 0 | 42.1894
CANOLIMO | 0 | 15.5408
CARA | 0 | 103.7764
CART | 0 | 64.3278
CART2 | 0 | 112.0692
CERR500 | 0 | 0
CHIN | 0 | 277.6216
CHIV | 0 | 74.2909
CIRC | 0 | 160.2442
COMU | 0 | 27.0262
CUES | 0 | 90.2857
ELBOSQ | 0 | 144.7811
ELCOPE | 0 | 194.9337
ELRIO | 0 | 71.6013
ELSALT | 0 | 57.9803
ENVI | 0 | 57.9803
ESME | 0 | 56.5813
FUND | 0 | 74.3522
GUADIV | 0 | 34.2132
GUAJ | 0 | 111.2153
GUAT | 0 | 39.1064
GUAT2 | 0 | 27.0262
GUAV | 0 | 311.3447
GUAY | 0 | 73.3591
HELI | 0 | 32.8151
IBAG | 0 | 101.5427
JAGU | 0 | 47.9841
JAMO | 0 | 39.1912
JUAN | 0 | 116.9319
LAENEA | 0 | 56.0269
LAGUAC | 0 | 181.3915
LAHERM | 0 | 58.3369
LALOMA | 0 | 65.3052
LAMESA | 0 | 74.2909
LAREFO | 0 | 214.2761
LASIER | 0 | 75.596
LATASA | 0 | 32.8151
LAVIRG2 | 0 | 78.2021
LOSPALO | 0 | 37.2836
MALE | 0 | 36.3103
MIELI | 0 | 69.8864
MIRA | 0 | 57.9803
MOCOJUNI | 0 | 13.9846
MONTISA | 0 | 67.125
NORO | 0 | 196.5697
NUEVBARR | 0 | 93.4982
NUEVCUES | 0 | 107.1644
NUEVESPE | 0 | 74.2909
OCAN | 0 | 98.0367
OCCI | 0 | 57.9803
ORIE | 0 | 57.9803
PAEZ | 0 | 62.3651
PAIP | 0 | 114.2783
PALE | 0 | 45.7572
PANC | 0 | 109.296
PARA | 0 | 135.6861
PLAY | 0 | 39.8054
PORCII | 0 | 32.8151
PORCIII | 0 | 93.6311
PRIM | 0 | 64.2716
PURN230 | 0 | 56.0269
RENA | 0 | 13.9846
RIOCORD | 0 | 77.863
SABA | 0 | 229.7952
SAHA | 0 | 0
SALV | 0 | 57.9469
SAMO | 0 | 5.1803
SANANTO | 0 | 57.1392
SANBERN | 0 | 105.9866
SANCARL | slack | 229.5233
SANFELI | 0 | 28.308
SANJUAN | 0 | 46.4011
SANMARC | 0 | 158.3958
SANMAT2 | 0 | 58.0453
SANMATE | 0 | 93.3916
SANTMART | 0 | 86.91
SOCH | 0 | 171.4175
SOGA | 0 | 150.6508
SURIDELS | 0 | 71.4254
TASA | 0 | 31.2132
TEBS | 0 | 192.7045
TERM | 0 | 140.2534
TERM3 | 0 | 63.2798
TERM4 | 0 | 167.8404
TERN | 0 | 107.3407
TESA | 0 | 29.649
TOLE | 0 | 5.1803
TOLU | 0 | 72.9722
TORC | 0 | 240.058
TULU | 0 | 90.6435
TUNA | 0 | 169.7946
URAB | 0 | 67.125
URRA | 0 | 186.4064
VALL | 0 | 103.1135
YUMB | 0 | 103.9541

## Lineas
Lineas - Lineas de transmision
R y X en por unidad.
id | desde | hasta | R | X | capacidad_termica | capacidad | origen_capacidad
| nodo | nodo | p.u. | p.u. | MW | MW
l1 | ALFEEEB | SANBERN | 0.0089571 | 0.089571 | 399.5668 | 399.5668 | termico
l2 | ALFEEEB | SANMARC | 0.0003338 | 0.0046185 | 2185.5017 | 2185.5017 | termico
l3 | ALFEEEB | TESA | 0.0095076 | 0.094052 | 828.6131 | 828.6131 | termico
l4 | ALFEEEB | YUMB | 0.0021752 | 0.021752 | 399.5668 | 399.5668 | termico
l5 | ALFEII | JUAN | 0.00089105 | 0.0062063 | 440.5991 | 440.5991 | termico
l6 | ALFEII | PANC | 0.0015966 | 0.01112 | 440.5991 | 440.5991 | termico
l7 | ALTA | BETA | 0.0074628 | 0.055986 | 550.1513 | 550.1513 | termico
l8 | ALTA | RENA | 0.012867 | 0.098186 | 550.948 | 550.948 | termico
l9 | ALTA | TESA | 0.0047257 | 0.035109 | 563.2976 | 563.2976 | termico
l10 | ALTOANCH | PANC | 0.0066547 | 0.049467 | 422.274 | 422.274 | termico
l11 | ALTOANCH | YUMB | 0.0067485 | 0.049988 | 398.3717 | 398.3717 | termico
l12 | ANCOSU2 | ANCOSUR | 2.2965e-05 | 0.00019157 | 952.6279 | 952.6279 | termico
l13 | ANCOSU2 | ESME | 0.0063276 | 0.059323 | 801.5238 | 801.5238 | termico
l14 | ANCOSU2 | SANCARL | 0.0054228 | 0.050566 | 773.6378 | 773.6378 | termico
l15 | ANCOSUR | GUAY | 0.0026982 | 0.024742 | 382.5754 | 382.5754 | termico
l16 | ANCOSUR | HELI | 0.00095761 | 0.0078592 | 680.7096 | 680.7096 | termico
l17 | ANCOSUR | MIRA | 0.0024174 | 0.020302 | 296.0768 | 296.0768 | termico
l18 | ANTI | CERR500 | 0.00054937 | 0.0071767 | 4155.7163 | 4155.7163 | termico
l19 | ANTI | HELI | 0.0010871 | 0.014124 | 2078.461 | 2078.461 | termico
l20 | ANTI | PORCIII | 0.0011009 | 0.014524 | 2078.461 | 2078.461 | termico
l21 | ARME | LAHERM | 0.0038897 | 0.026546 | 404.3473 | 404.3473 | termico
l22 | ARME | LAVIRG2 | 0.0074696 | 0.051021 | 404.3473 | 404.3473 | termico
l23 | BACA | NORO | 0.00025146 | 0.0019458 | 1161.3751 | 1161.3751 | termico
l24 | BACA | NUEVESPE | 0.00053244 | 0.0064444 | 2165.0635 | 2165.0635 | termico
l25 | BACA | PRIM | 0.0018432 | 0.026072 | 1649.7784 | 1649.7784 | termico
l26 | BACA | TORC | 0.00090272 | 0.0071936 | 1182.472 | 1182.472 | termico
l27 | BALS | LAMESA | 0.0025888 | 0.026096 | 418.6886 | 418.6886 | termico
l28 | BALS | NORO | 0.0013769 | 0.013196 | 438.2089 | 438.2089 | termico
l29 | BANA | CANOLIMO | 0.011163 | 0.086705 | 336.2257 | 336.2257 | termico
l30 | BANA | SAMO | 0.0066105 | 0.051336 | 337.0224 | 337.0224 | termico
l31 | BARBANTI | ELSALT | 0.0051028 | 0.044325 | 348.6618 | 348.6618 | termico
l32 | BARBANTI | GUADIV | 0.0062041 | 0.051754 | 296.0768 | 296.0768 | termico
l33 | BARBANTI | GUAT | 0.0044238 | 0.036902 | 296.0768 | 296.0768 | termico
l34 | BARBANTI | LATASA | 0.001459 | 0.014392 | 317.0346 | 317.0346 | termico
l35 | BARBANTI | MIRA | 0.0064302 | 0.05364 | 296.0768 | 296.0768 | termico
l36 | BARBANTI | PORCII | 0.0060281 | 0.052703 | 112.7911 | 112.7911 | termico
l37 | BARR | COMU | 0.0014932 | 0.011021 | 322.2827 | 322.2827 | termico
l38 | BARR | SOGA | 0.0082041 | 0.0503 | 358.5345 | 358.5345 | termico
l39 | BELECUCU | SANMAT2 | 0.00116 | 0.0090104 | 342.5996 | 342.5996 | termico
l40 | BELECUCU | TASA | 0.0016468 | 0.012126 | 324.2746 | 324.2746 | termico
l41 | BELL | ELSALT | 0.0082432 | 0.068975 | 348.6618 | 348.6618 | termico
l42 | BELL | GUAY | 0.0025022 | 0.023558 | 382.5754 | 382.5754 | termico
l43 | BELL | LATASA | 0.0019339 | 0.016241 | 348.6618 | 348.6618 | termico
l44 | BETA | IBAG | 0.024706 | 0.18806 | 356.5427 | 356.5427 | termico
l45 | BETA | SANBERN | 0.0044902 | 0.063734 | 1067.6361 | 1067.6361 | termico
l46 | BETA | TESA | 0.0045874 | 0.024221 | 715.0772 | 715.0772 | termico
l47 | BETA | TULU | 0.020023 | 0.14883 | 356.5427 | 356.5427 | termico
l48 | BOLI | CART | 0.0011135 | 0.0073357 | 629.9878 | 629.9878 | termico
l49 | BOLI | ELBOSQ | 0.0017504 | 0.013718 | 304.8409 | 304.8409 | termico
l50 | BOLI | ELCOPE | 0.0015801 | 0.022282 | 2144.2789 | 2144.2789 | termico
l51 | BOLI | SABA | 0.00056474 | 0.0067869 | 3270.2318 | 3270.2318 | termico
l52 | BOLI | TOLU | 0.014416 | 0.08855 | 435.9225 | 435.9225 | termico
l53 | BUCA | GUAT2 | 0.0016345 | 0.011728 | 333.4371 | 333.4371 | termico
l54 | BUCA | LOSPALO | 0.0034931 | 0.021832 | 358.5345 | 358.5345 | termico
l55 | BUCA | SOGA | 0.0068801 | 0.042183 | 358.5345 | 358.5345 | termico
l56 | CARA | NUEVBARR | 0.0022718 | 0.013767 | 319.7019 | 319.7019 | termico
l57 | CARA | SABA | 0.0036361 | 0.022893 | 381.0512 | 381.0512 | termico
l58 | CARA | TEBS | 0.0016677 | 0.010127 | 319.7019 | 319.7019 | termico
l59 | CARA | TERM4 | 0.003857 | 0.025041 | 381.0512 | 381.0512 | termico
l60 | CART | TERM | 0.00026539 | 0.0014796 | 619.5892 | 619.5892 | termico
l61 | CART2 | LAVIRG2 | 0.00092028 | 0.0081503 | 779.0208 | 779.0208 | termico
l62 | CART2 | SANMARC | 0.007769 | 0.06898 | 779.8714 | 779.8714 | termico
l63 | CERR500 | URRA | 0.0049111 | 0.041393 | 701.8065 | 701.8065 | termico
l64 | CERR500 | CHIN | 0.00067652 | 0.0085243 | 4142.2564 | 4142.2564 | termico
l65 | CERR500 | PORCIII | 0.0014845 | 0.018698 | 1732.0508 | 1732.0508 | termico
l66 | CERR500 | PRIM | 0.0024227 | 0.031652 | 2474.2346 | 2474.2346 | termico
l67 | CERR500 | SAHA | 0.00070241 | 0.010979 | 2120.8962 | 2120.8962 | termico
l68 | CHIN | ELCOPE | 0.0026141 | 0.028988 | 2078.461 | 2078.461 | termico
l69 | CHIN | MONTISA | 0.0069328 | 0.045434 | 398.3717 | 398.3717 | termico
l70 | CHIN | SABA | 0.0009797 | 0.012142 | 4088.2652 | 4088.2652 | termico
l71 | CHIN | SAHA | 0.00047064 | 0.0073564 | 2120.8962 | 2120.8962 | termico
l72 | CHIN | TOLU | 0.0046996 | 0.028847 | 463.7046 | 463.7046 | termico
l73 | CHIV | GUAV | 0.0011186 | 0.010701 | 812.5807 | 812.5807 | termico
l74 | CHIV | SOCH | 0.0054396 | 0.053168 | 813.475 | 813.475 | termico
l75 | CHIV | TORC | 0.00471 | 0.048576 | 812.7235 | 812.7235 | termico
l76 | CIRC | GUAV | 0.0037961 | 0.04127 | 1120.2773 | 1120.2773 | termico
l77 | CIRC | NUEVESPE | 0.0038481 | 0.041561 | 561.7041 | 561.7041 | termico
l78 | CIRC | TUNA | 0.0024961 | 0.027002 | 561.7041 | 561.7041 | termico
l79 | COMU | GUAT2 | 0.009452 | 0.085464 | 322.2827 | 322.2827 | termico
l80 | COMU | PRIM | 0.007197 | 0.054597 | 607.2354 | 607.2354 | termico
l81 | CUES | GUAJ | 0.0088449 | 0.048425 | 619.5892 | 619.5892 | termico
l82 | CUES | NUEVCUES | 6.2603e-05 | 0.00072603 | 1524.2047 | 1524.2047 | termico
l83 | CUES | SANJUAN | 0.0097931 | 0.073412 | 309.7946 | 309.7946 | termico
l84 | ELBOSQ | TERN | 0.0031953 | 0.023991 | 316.2725 | 316.2725 | termico
l85 | ELCOPE | FUND | 0.0036511 | 0.022014 | 742.7039 | 742.7039 | termico
l86 | ELCOPE | LALOMA | 0.0004672 | 0.010395 | 2144.2789 | 2144.2789 | termico
l87 | ELCOPE | NUEVCUES | 0.00091246 | 0.013512 | 4156.9219 | 4156.9219 | termico
l88 | ELCOPE | VALL | 0.0077885 | 0.04886 | 452.6669 | 452.6669 | termico
l89 | ELRIO | TEBS | 0.001343 | 0.0020526 | 497.6528 | 497.6528 | termico
l90 | ELRIO | TERM4 | 0.0014852 | 0.0022716 | 497.6528 | 497.6528 | termico
l91 | ELSALT | GUADIV | 0.0010636 | 0.0089327 | 296.0768 | 296.0768 | termico
l92 | ELSALT | PORCII | 0.0012251 | 0.011073 | 112.7911 | 112.7911 | termico
l93 | ENVI | GUAT | 0.0075876 | 0.063139 | 296.0768 | 296.0768 | termico
l94 | ENVI | OCCI | 0.0029109 | 0.028715 | 317.0346 | 317.0346 | termico
l95 | ENVI | ORIE | 0.0031745 | 0.026416 | 296.0768 | 296.0768 | termico
l96 | ESME | LAENEA | 0.0016329 | 0.01425 | 694.9243 | 694.9243 | termico
l97 | ESME | LAHERM | 0.0010902 | 0.0098197 | 801.4859 | 801.4859 | termico
l98 | ESME | LAVIRG2 | 0.0012556 | 0.011147 | 784.7922 | 784.7922 | termico
l99 | ESME | SANCARL | 0.010052 | 0.091311 | 772.8411 | 772.8411 | termico
l100 | ESME | YUMB | 0.01004 | 0.084759 | 797.4375 | 797.4375 | termico
l101 | FUND | RIOCORD | 0.0047825 | 0.031526 | 499.9391 | 499.9391 | termico
l102 | FUND | SABA | 0.0056753 | 0.031804 | 970.4199 | 970.4199 | termico
l103 | GUADIV | OCCI | 0.0089756 | 0.081234 | 296.0768 | 296.0768 | termico
l104 | GUADIV | PORCII | 0.00022971 | 0.0020817 | 350.5671 | 350.5671 | termico
l105 | GUAJ | SANTMART | 0.01696 | 0.093306 | 309.7946 | 309.7946 | termico
l106 | GUAJ | TERM3 | 0.014941 | 0.082294 | 309.7946 | 309.7946 | termico
l107 | GUAT | JAGU | 0.00086795 | 0.0074933 | 703.8168 | 703.8168 | termico
l108 | GUAT | MIRA | 0.0062368 | 0.052026 | 296.0768 | 296.0768 | termico
l109 | GUAT | ORIE | 0.0045574 | 0.037923 | 296.0768 | 296.0768 | termico
l110 | GUAT | PLAY | 0.0025576 | 0.021335 | 296.0768 | 296.0768 | termico
l111 | GUAT | SANCARL | 0.0014542 | 0.016404 | 919.0902 | 919.0902 | termico
l112 | GUAT2 | LOSPALO | 0.0035575 | 0.027962 | 333.0387 | 333.0387 | termico
l113 | GUAT2 | PALE | 0.0020707 | 0.019393 | 810.288 | 810.288 | termico
l114 | GUAT2 | PRIM | 0.016724 | 0.14679 | 390.0059 | 390.0059 | termico
l115 | GUAT2 | SOCH | 0.0081702 | 0.069266 | 658.6616 | 658.6616 | termico
l116 | GUAT2 | TASA | 0.013053 | 0.11699 | 393.1929 | 393.1929 | termico
l117 | GUAV | LAREFO | 0.0053064 | 0.061545 | 645.3621 | 645.3621 | termico
l118 | GUAV | NUEVESPE | 0.0091051 | 0.10526 | 759.2964 | 759.2964 | termico
l119 | GUAV | SURIDELS | 0.005915 | 0.071339 | 645.3621 | 645.3621 | termico
l120 | GUAV | TORC | 0.0025757 | 0.037017 | 1092.7337 | 1092.7337 | termico
l121 | HELI | LAVIRG2 | 0.0018563 | 0.023133 | 2274.8755 | 2274.8755 | termico
l122 | HELI | OCCI | 0.0028217 | 0.026837 | 320.6892 | 320.6892 | termico
l123 | IBAG | LAMESA | 0.0043854 | 0.039567 | 769.0777 | 769.0777 | termico
l124 | IBAG | TULU | 0.012788 | 0.095718 | 356.5427 | 356.5427 | termico
l125 | JAGU | MALE | 0.008128 | 0.068839 | 323.0794 | 323.0794 | termico
l126 | JAMO | MOCOJUNI | 0.012446 | 0.073441 | 274.8765 | 274.8765 | termico
l127 | JAMO | SANBERN | 0.010614 | 0.085573 | 748.9388 | 748.9388 | termico
l128 | JAMO | TESA | 0.025317 | 0.18135 | 715.0772 | 715.0772 | termico
l129 | JUAN | PAEZ | 0.0036653 | 0.031777 | 399.5668 | 399.5668 | termico
l130 | JUAN | SALV | 0.0076188 | 0.058463 | 440.5991 | 440.5991 | termico
l131 | JUAN | SANMARC | 0.0021983 | 0.019818 | 391.9977 | 391.9977 | termico
l132 | LAENEA | SANFELI | 0.0031694 | 0.029661 | 694.4973 | 694.4973 | termico
l133 | LAGUAC | LAMESA | 0.0001981 | 0.0021373 | 892.3526 | 892.3526 | termico
l134 | LAGUAC | PARA | 0.00032176 | 0.0034714 | 1121.9416 | 1121.9416 | termico
l135 | LALOMA | OCAN | 0.0010752 | 0.023923 | 2144.2789 | 2144.2789 | termico
l136 | LAMESA | NORO | 0.0038509 | 0.03803 | 418.6886 | 418.6886 | termico
l137 | LAMESA | SANFELI | 0.0040059 | 0.036017 | 758.4997 | 758.4997 | termico
l138 | LAREFO | SURIDELS | 0.0028311 | 0.031304 | 645.3621 | 645.3621 | termico
l139 | LAREFO | TUNA | 0.0024175 | 0.02779 | 1289.7785 | 1289.7785 | termico
l140 | LASIER | PRIM | 0.0078426 | 0.061645 | 323.0794 | 323.0794 | termico
l141 | LASIER | PURN230 | 0.0051659 | 0.0458 | 783.9955 | 783.9955 | termico
l142 | LASIER | SANCARL | 0.0044614 | 0.029273 | 323.4778 | 323.4778 | termico
l143 | LATASA | OCCI | 0.0023203 | 0.022888 | 317.0346 | 317.0346 | termico
l144 | LAVIRG2 | NUEVESPE | 0.0020812 | 0.030515 | 2078.461 | 2078.461 | termico
l145 | LAVIRG2 | SANCARL | 0.0017565 | 0.026772 | 2720.1858 | 500 | UPME PET 2025-2039 p.316 (limite 500 MW por circuito, N-1)
l146 | LAVIRG2 | SANMARC | 0.0014323 | 0.021054 | 2720.1858 | 2720.1858 | termico
l147 | LOSPALO | OCAN | 0.019677 | 0.1566 | 353.3557 | 353.3557 | termico
l148 | LOSPALO | TASA | 0.013004 | 0.10186 | 326.6648 | 326.6648 | termico
l149 | LOSPALO | TOLE | 0.0080802 | 0.077528 | 346.185 | 346.185 | termico
l150 | MALE | PRIM | 0.001103 | 0.0081927 | 323.0794 | 323.0794 | termico
l151 | MIELI | PURN230 | 0.0013216 | 0.011736 | 787.1825 | 787.1825 | termico
l152 | MIELI | SANFELI | 0.0030198 | 0.026767 | 793.5564 | 793.5564 | termico
l153 | MOCOJUNI | RENA | 0.00011931 | 0.00091039 | 550.948 | 550.948 | termico
l154 | MONTISA | URAB | 0.013931 | 0.091299 | 398.3717 | 398.3717 | termico
l155 | NORO | PURN230 | 0.0050604 | 0.044467 | 772.5021 | 772.5021 | termico
l156 | NUEVBARR | SABA | 0.0021014 | 0.01477 | 999.1569 | 999.1569 | termico
l157 | NUEVBARR | TERM4 | 0.00067655 | 0.0035609 | 678.2711 | 678.2711 | termico
l158 | NUEVESPE | PARA | 0.00063869 | 0.0069167 | 1123.4082 | 1123.4082 | termico
l159 | NUEVESPE | SANMATE | 0.0024462 | 0.026452 | 561.7041 | 561.7041 | termico
l160 | OCAN | SANMAT2 | 0.014746 | 0.11695 | 348.5752 | 348.5752 | termico
l161 | OCAN | SOGA | 0.0017812 | 0.02161 | 1649.7784 | 1649.7784 | termico
l162 | ORIE | PLAY | 0.0066175 | 0.055202 | 296.0768 | 296.0768 | termico
l163 | PAEZ | SANBERN | 0.0126 | 0.1062 | 399.5668 | 399.5668 | termico
l164 | PAIP | SOCH | 0.00020848 | 0.0023257 | 985.5716 | 985.5716 | termico
l165 | PALE | SOGA | 0.0018862 | 0.01771 | 810.288 | 810.288 | termico
l166 | PANC | SALV | 0.0059695 | 0.045744 | 440.5991 | 440.5991 | termico
l167 | PANC | YUMB | 0.0033996 | 0.025265 | 398.3717 | 398.3717 | termico
l168 | PLAY | PRIM | 0.010986 | 0.094162 | 391.201 | 391.201 | termico
l169 | PORCIII | SANCARL | 0.0011158 | 0.014033 | 1732.0508 | 1732.0508 | termico
l170 | PORCIII | SOGA | 0.0022629 | 0.029889 | 2078.461 | 2078.461 | termico
l171 | PRIM | SANCARL | 0.00084623 | 0.010737 | 2474.2346 | 2474.2346 | termico
l172 | PRIM | SOGA | 0.0015141 | 0.017963 | 1649.7784 | 1649.7784 | termico
l173 | PURN230 | SANCARL | 0.0049409 | 0.0406 | 756.2891 | 756.2891 | termico
l174 | RIOCORD | SANTMART | 0.0017043 | 0.011278 | 499.8275 | 499.8275 | termico
l175 | RIOCORD | TERM3 | 0.0039486 | 0.02514 | 506.036 | 506.036 | termico
l176 | SABA | TEBS | 0.0023001 | 0.013109 | 930.4952 | 930.4952 | termico
l177 | SABA | TERN | 0.012897 | 0.071633 | 309.7946 | 309.7946 | termico
l178 | SAMO | TOLE | 0.0057615 | 0.044487 | 345.7866 | 345.7866 | termico
l179 | SANANTO | SOCH | 0.0015329 | 0.010574 | 796.7434 | 796.7434 | termico
l180 | SANJUAN | VALL | 0.0070749 | 0.053147 | 309.7946 | 309.7946 | termico
l181 | SANMARC | YUMB | 0.00066216 | 0.0057486 | 392.7945 | 392.7945 | termico
l182 | SANMAT2 | TASA | 0.0023606 | 0.017531 | 342.5996 | 342.5996 | termico
l183 | SANMATE | TUNA | 0.0012556 | 0.013583 | 561.7041 | 561.7041 | termico
l184 | SANTMART | TERM3 | 0.0021185 | 0.011785 | 309.7946 | 309.7946 | termico
l185 | TERM | TERN | 0.00028879 | 0.0015971 | 619.5892 | 619.5892 | termico
l186 | URAB | URRA | 0.0059334 | 0.050009 | 350.1687 | 350.1687 | termico

## Lineas_Cand
Lineas_Cand - Lineas candidatas
Vacia en E0.
id | desde | hasta | R | X | capacidad | costo
| nodo | nodo | p.u. | p.u. | MW | USD

## Generadores
Generadores - Unidades termicas
Costo lineal c1*P.
id | nodo | Pmin | Pmax | rampa | c2 | c1 | c0 | u_init | min_on | min_off | cost_su | cost_sd
|  | MW | MW | MW/h | $/MW2 | $/MW | $ |  | h | h | USD | USD
G_ANT_ACP | LASIER | 220 | 352 | 2994.6 | 0 | 383.3694 | 0 | 0 | 8 | 2 | 0 | 0
G_ANT_GAS | SANCARL | 110 | 272 | 832.8 | 0 | 316.275 | 0 | 0 | 6 | 8 | 0 | 0
G_ATL_GAS_1 | TEBS | 447.251 | 933.929 | 1267.9195 | 0 | 292.6447 | 0 | 0 | 24 | 72 | 0 | 0
G_ATL_GAS_2 | TERM4 | 278.749 | 582.071 | 790.2305 | 0 | 292.6447 | 0 | 0 | 24 | 72 | 0 | 0
G_BOG_CAR | GUAV | 92 | 224 | 212.4 | 0 | 90.9056 | 0 | 0 | 24 | 9 | 0 | 0
G_BOL_FUE | CART | 90 | 178 | 88.8 | 0 | 562.2658 | 0 | 0 | 24 | 18 | 0 | 0
G_BOL_GAS_1 | ELBOSQ | 60.1733 | 100.8099 | 147.6982 | 0 | 235.1863 | 0 | 0 | 24 | 15 | 0 | 0
G_BOL_GAS_2 | TERM | 324.8267 | 544.1901 | 797.3018 | 0 | 235.1863 | 0 | 0 | 24 | 15 | 0 | 0
G_BOL_GLP | BOLI | 38 | 52 | 184.2 | 0 | 263.8736 | 0 | 0 | 4 | 2 | 0 | 0
G_BYC_BIO | SOCH | 17 | 25 | 13.2 | 0 | 74.7962 | 0 | 0 | 24 | 12 | 0 | 0
G_BYC_CAR | PAIP | 148 | 343 | 103.8 | 0 | 73.2229 | 0 | 0 | 24 | 18 | 0 | 0
G_BYC_GAS | SOCH | 118 | 186 | 2567.4 | 0 | 26.1835 | 0 | 0 | 12 | 2 | 0 | 0
G_CQR_JET | LAVIRG2 | 10 | 48 | 356.4 | 0 | 825.0161 | 0 | 0 | 1 | 1 | 0 | 0
G_CER_CAR | CERR500 | 220 | 434 | 120 | 0 | 74.5202 | 0 | 0 | 24 | 72 | 0 | 0
G_CSU_GAS | SAHA | 88 | 200 | 1404 | 0 | 321.4562 | 0 | 0 | 3 | 1 | 0 | 0
G_GCM_CAR | GUAJ | 144 | 275 | 196.8 | 0 | 160.5917 | 0 | 0 | 24 | 24 | 0 | 0
G_GCM_FUE | TERM3 | 52 | 88 | 21.6 | 0 | 290.8607 | 0 | 0 | 4 | 1 | 0 | 0
G_NDS_CAR | TASA | 134 | 335 | 334.2 | 0 | 97.331 | 0 | 0 | 24 | 8 | 0 | 0
G_SAN_GAS | SOGA | 90 | 164 | 361.2 | 0 | 332.8085 | 0 | 0 | 6 | 2 | 0 | 0
G_VAL_ACP | ALFEEEB | 200 | 466 | 120 | 0 | 465.0469 | 0 | 0 | 10 | 4 | 0 | 0

## Hidraulicos
Hidraulicos - Embalses y filo de agua
Filas HFA_* = filo de agua (Vmax=0).
id | nodo | Pmin | Pmax | qmin | qmax | eta | Vmin | Vmax | Vinit | Smax | costo | Pmin_PARATEC
|  | MW | MW | m3/s | m3/s | MW/(m3/s) | hm3 | hm3 | hm3 | hm3 | $/MWh | MW
AMANI | MIELI | 0 | 396 | 0 | 191.554 | 2.0673 | 48.01 | 489.8 | 364.21 | 100 | 100.6 | 60
BETANIA | BETA | 0 | 540 | 0 | 916.031 | 0.5895 | 448.19 | 1171.79 | 979.31 | 100 | 29.73 | 180
CALIMA | ALFEEEB | 0 | 132 | 0 | 66.785 | 1.9765 | 104.36 | 529.3 | 506.9 | 100 | 134.94 | 64
EL QUIMBO | TESA | 0 | 400 | 0 | 363.471 | 1.1005 | 453.72 | 2742.14 | 1322.7 | 100 | 27.33 | 0
ESMERALDA | CHIV | 0 | 1000 | 0 | 143.199 | 6.9833 | 67.7 | 528.48 | 209.86 | 100 | 82.46 | 80
GUAVIO | GUAV | 0 | 1250 | 0 | 126.959 | 9.8457 | 18.47 | 741.69 | 277.89 | 100 | 88.46 | 300
ITUANGO | ANTI | 0 | 1200 | 0 | 695.169 | 1.7262 | 1299 | 1431 | 1432.53 | 500 | 27.33 | 616
PENOL | GUAT | 0 | 560 | 0 | 77.581 | 7.2183 | 77.84 | 1120.02 | 904.71 | 100 | 27.33 | 0
PLAYAS | PLAY | 0 | 207 | 0 | 119.612 | 1.7306 | 19.57 | 67.59 | 60.36 | 100 | 27.33 | 147
PORCE 2 | PORCII | 0 | 405 | 0 | 188.97 | 2.1432 | 38.79 | 124.67 | 88.92 | 100 | 96.25 | 225
PORCE 3 | PORCIII | 0 | 730 | 0 | 238.508 | 3.0607 | 29.45 | 161.28 | 96.95 | 100 | 27.33 | 500
PRADO | BETA | 0 | 51 | 0 | 102.348 | 0.4983 | 327.82 | 980.89 | 716.23 | 100 | 38.98 | 3
PUNCHINA | SANCARL | 0 | 1240 | 0 | 229.638 | 5.3998 | 13.98 | 57.94 | 27.99 | 100 | 78.11 | 176
RIOGRANDE2 | LATASA | 0 | 306 | 0 | 39.155 | 7.8151 | 47.64 | 185.26 | 164.65 | 100 | 97.15 | 0
SALVAJINA | SALV | 0 | 315 | 0 | 365.811 | 0.8611 | 91.45 | 807.22 | 518.73 | 100 | 164.92 | 90
SAN LORENZO | JAGU | 0 | 170 | 0 | 72.061 | 2.3591 | 16.86 | 178.37 | 128.54 | 100 | 79.7 | 30
TOPOCORO | SOGA | 0 | 819 | 0 | 586.214 | 1.3971 | 555.84 | 3206.49 | 2621.08 | 100 | 27.33 | 360
URRA | URRA | 0 | 338 | 0 | 710.681 | 0.4756 | 354.01 | 1418.17 | 1196.29 | 100 | 27.59 | 120
HFA_ANT_1 | ELSALT | 0 | 106.0374 | 0 | 76.796 | 1.3808 | 0 | 0 | 0 | 0 | 24.74 | 42.9364
HFA_ANT_2 | GUADIV | 0 | 76.9626 | 0 | 55.739 | 1.3808 | 0 | 0 | 0 | 0 | 24.74 | 31.1636
HFA_BOG_1 | LAGUAC | 0 | 110.16 | 0 | 19.926 | 5.5285 | 0 | 0 | 0 | 0 | 27.16 | 28.728
HFA_BOG_2 | PARA | 0 | 93.84 | 0 | 16.974 | 5.5285 | 0 | 0 | 0 | 0 | 27.16 | 24.472
HFA_CQR | ESME | 0 | 165 | 0 | 108.386 | 1.5223 | 0 | 0 | 0 | 0 | 27.19 | 36
HFA_HTO | BETA | 0 | 136 | 0 | 25.895 | 5.2519 | 0 | 0 | 0 | 0 | 27.57 | 19.2

## Renovables
Renovables - Generacion no despachable
Disponibilidad horaria en Renov_Perfil.
id | nodo | tipo | capacidad
|  | solar/eolica | MW
R01_ATL | SABA | solar | 50
R02_GCM | ELCOPE | solar | 68
R03_GCM | ELCOPE | solar | 100
R04_ATL | SABA | solar | 370
R05_ATL | SABA | solar | 200
R06_NDS | OCAN | solar | 84.38
R07_GCM | ELCOPE | solar | 150
R08_CSU | CHIN | solar | 106.3
R09_CQR | LAVIRG2 | solar | 330
R10_CQR | LAVIRG2 | solar | 96
R11_ANT | SANCARL | solar | 120
R12_HTO | BETA | solar | 160
R13_NDS | OCAN | solar | 35

## BESS_Cand
BESS_Cand - Nodos candidatos
Vacia en E0.
nodo | costo_inst | costo_pot | costo_ene | eff_ch | eff_dis | self_dis | soc_ini | duracion
| USD | USD/MW | USD/MWh | 0-1 | 0-1 | 0-1 | frac | h
TORC | 0 | 372000 | 241000 | 0.92195 | 0.92195 | 0.000125 | 0.3 | 4
CHIN | 0 | 372000 | 241000 | 0.92195 | 0.92195 | 0.000125 | 0.3 | 4
LAREFO | 0 | 372000 | 241000 | 0.92195 | 0.92195 | 0.000125 | 0.3 | 4
NORO | 0 | 372000 | 241000 | 0.92195 | 0.92195 | 0.000125 | 0.3 | 4

## FACTS_Cand
FACTS_Cand - Lineas candidatas
Vacia en E0.
linea | habilitada
l36 | 1
l92 | 1
l131 | 1
l145 | 1

## Nodos_Correspondencia
Correspondencia id <-> subestacion
Hoja auxiliar.
id | subestacion | subarea_completa | grupo | MVA_trafo | demanda_media_MW | n_gen_term | n_hidro | n_renov | n_lineas
ALFEEEB | ALFEREZ (EEB) | SubArea Valle | A | 900 | 182.6103 | 1 | 1 | 0 | 4
ALFEII | ALFEREZ II | SubArea Valle | A | 361 | 109.8861 | 0 | 0 | 0 | 2
ALTA | ALTAMIRA | SubArea Caqueta | B | 0 | 42.3767 | 0 | 0 | 0 | 3
ALTOANCH | ALTO ANCHICAYA | SubArea Valle | A | 387 | 113.3941 | 0 | 0 | 0 | 2
ANCOSU2 | ANCON SUR (ISA) | SubArea Antioquia | B | 0 | 34.6451 | 0 | 0 | 0 | 3
ANCOSUR | ANCON SUR (EPM) | SubArea Antioquia | A | 1300 | 130.5872 | 0 | 0 | 0 | 4
ANTI | ANTIOQUIA | SubArea Antioquia | A | 1354 | 134.5725 | 0 | 1 | 0 | 3
ARME | ARMENIA | SubArea CQR | A | 230 | 52.3229 | 0 | 0 | 0 | 2
BACA | BACATA | SubArea Bogota | B | 0 | 78.4338 | 0 | 0 | 0 | 4
BALS | BALSILLAS | SubArea Bogota | A | 420 | 154.056 | 0 | 0 | 0 | 2
BANA | BANADIA | SubArea Arauca | A | 50 | 16.4074 | 0 | 0 | 0 | 2
BARBANTI | BARBOSA (ANTIOQUIA) | SubArea Antioquia | A | 180 | 47.9294 | 0 | 0 | 0 | 6
BARR | BARRANCA | SubArea Santander | A | 480 | 51.134 | 0 | 0 | 0 | 2
BELECUCU | BELEN (CUCUTA) | SubArea Norte de Santander | A | 262 | 48.5412 | 0 | 0 | 0 | 2
BELL | BELLO | SubArea Antioquia | A | 360 | 61.2137 | 0 | 0 | 0 | 3
BETA | BETANIA | SubArea Huila-Tolima | A | 960.7 | 196.6492 | 0 | 3 | 1 | 5
BOLI | BOLIVAR | SubArea Bolivar | B | 0 | 53.5746 | 1 | 0 | 0 | 5
BUCA | BUCARAMANGA | SubArea Santander | A | 340 | 44.5421 | 0 | 0 | 0 | 3
CANOLIMO | CAÑO LIMON | SubArea Arauca | A | 50 | 16.4074 | 0 | 0 | 0 | 1
CARA | CARACOLI | SubArea Atlantico | A | 360 | 109.5636 | 0 | 0 | 0 | 4
CART | CARTAGENA | SubArea Bolivar | A | 78 | 67.9151 | 1 | 0 | 0 | 2
CART2 | CARTAGO | SubArea Valle | A | 423.5 | 118.3188 | 0 | 0 | 0 | 2
CERR500 | CERROMATOSO | SubArea Cerromatoso | A | 960 | 0 | 1 | 0 | 0 | 6
CHIN | CHINU | SubArea Cordoba_Sucre | A | 900 | 293.1035 | 0 | 0 | 1 | 6
CHIV | CHIVOR | SubArea Bogota | B | 0 | 78.4338 | 0 | 1 | 0 | 3
CIRC | CIRCO | SubArea Bogota | A | 504 | 169.1804 | 0 | 0 | 0 | 3
COMU | COMUNEROS | SubArea Santander | B | 0 | 28.5333 | 0 | 0 | 0 | 3
CUES | CUESTECITAS | SubArea GCM | A | 325 | 95.3206 | 0 | 0 | 0 | 3
ELBOSQ | EL BOSQUE | SubArea Bolivar | A | 540 | 152.8549 | 1 | 0 | 0 | 2
ELCOPE | EL COPEY | SubArea GCM | A | 1100 | 205.8044 | 0 | 0 | 3 | 6
ELRIO | EL RIO | SubArea Atlantico | B | 0 | 75.5943 | 0 | 0 | 0 | 2
ELSALT | EL SALTO (EPM) | SubArea Antioquia | A | 360 | 61.2137 | 0 | 1 | 0 | 4
ENVI | ENVIGADO | SubArea Antioquia | A | 360 | 61.2137 | 0 | 0 | 0 | 3
ESME | ESMERALDA | SubArea CQR | A | 306 | 59.7366 | 0 | 1 | 0 | 6
FUND | FUNDACION | SubArea GCM | A | 207 | 78.4986 | 0 | 0 | 0 | 3
GUADIV | GUADALUPE IV | SubArea Antioquia | A | 20 | 36.1211 | 0 | 1 | 0 | 4
GUAJ | GUAJIRA | SubArea GCM | A | 480 | 117.4174 | 1 | 0 | 0 | 3
GUAT | GUATAPE | SubArea Antioquia | A | 90 | 41.2872 | 0 | 1 | 0 | 7
GUAT2 | GUATIGUARA | SubArea Santander | B | 0 | 28.5333 | 0 | 0 | 0 | 7
GUAV | GUAVIO | SubArea Bogota | A | 1390 | 328.7072 | 1 | 1 | 0 | 6
GUAY | GUAYABAL | SubArea Antioquia | A | 580 | 77.45 | 0 | 0 | 0 | 2
HELI | HELICONIA | SubArea Antioquia | B | 0 | 34.6451 | 0 | 0 | 0 | 4
IBAG | IBAGUE | SubArea Huila-Tolima | A | 300 | 107.2054 | 0 | 0 | 0 | 3
JAGU | JAGUAS | SubArea Antioquia | A | 217 | 50.66 | 0 | 1 | 0 | 2
JAMO | JAMONDINO | SubArea Cauca-Narino | A | 26.2 | 41.3767 | 0 | 0 | 0 | 3
JUAN | JUANCHITO | SubArea Valle | A | 461.6 | 123.4527 | 0 | 0 | 0 | 4
LAENEA | LA ENEA | SubArea CQR | A | 300 | 59.1513 | 0 | 0 | 0 | 2
LAGUAC | LA GUACA | SubArea Bogota | A | 628 | 191.507 | 0 | 1 | 0 | 2
LAHERM | LA HERMOSA | SubArea CQR | A | 325 | 61.5901 | 0 | 0 | 0 | 2
LALOMA | LA LOMA | SubArea GCM | A | 140 | 68.9471 | 0 | 0 | 0 | 2
LAMESA | LA MESA | SubArea Bogota | B | 0 | 78.4338 | 0 | 0 | 0 | 5
LAREFO | LA REFORMA | SubArea Meta | A | 490 | 226.2255 | 0 | 0 | 0 | 3
LASIER | LA SIERRA (ANTIOQUIA) | SubArea Antioquia | A | 612 | 79.8117 | 1 | 0 | 0 | 3
LATASA | LA TASAJERA | SubArea Antioquia | B | 0 | 34.6451 | 0 | 1 | 0 | 3
LAVIRG2 | LA VIRGINIA | SubArea CQR | A | 540 | 82.5631 | 1 | 0 | 2 | 7
LOSPALO | LOS PALOS | SubArea Santander | A | 230 | 39.3628 | 0 | 0 | 0 | 5
MALE | MALENA | SubArea Antioquia | A | 50 | 38.3351 | 0 | 0 | 0 | 2
MIELI | MIEL I | SubArea CQR | A | 450 | 73.7837 | 0 | 1 | 0 | 2
MIRA | MIRAFLORES | SubArea Antioquia | A | 360 | 61.2137 | 0 | 0 | 0 | 3
MOCOJUNI | MOCOA (JUNIN) | SubArea Putumayo | B | 0 | 14.7645 | 0 | 0 | 0 | 2
MONTISA | MONTERIA (ISA) | SubArea Cordoba_Sucre | B | 0 | 70.8683 | 0 | 0 | 0 | 2
NORO | NOROESTE | SubArea Bogota | A | 717 | 207.5317 | 0 | 0 | 0 | 4
NUEVBARR | NUEVA BARRANQUILLA | SubArea Atlantico | A | 245 | 98.7123 | 0 | 0 | 0 | 3
NUEVCUES | NUEVA CUESTECITAS | SubArea GCM | A | 450 | 113.1406 | 0 | 0 | 0 | 2
NUEVESPE | NUEVA ESPERANZA | SubArea Bogota | B | 0 | 78.4338 | 0 | 0 | 0 | 6
OCAN | OCAÑA | SubArea Norte de Santander | A | 1073 | 103.5038 | 0 | 0 | 2 | 4
OCCI | OCCIDENTE | SubArea Antioquia | A | 360 | 61.2137 | 0 | 0 | 0 | 4
ORIE | ORIENTE | SubArea Antioquia | A | 360 | 61.2137 | 0 | 0 | 0 | 3
PAEZ | PAEZ | SubArea Cauca-Narino | A | 90 | 65.8429 | 0 | 0 | 0 | 2
PAIP | PAIPA | SubArea Boyaca-Casanare | A | 90 | 120.6511 | 1 | 0 | 0 | 1
PALE | PALENQUE | SubArea Santander | A | 420 | 48.3089 | 0 | 0 | 0 | 2
PANC | PANCE | SubArea Valle | A | 401.8 | 115.391 | 0 | 0 | 0 | 4
PARA | PARAISO | SubArea Bogota | A | 360 | 143.2528 | 0 | 1 | 0 | 2
PLAY | PLAYAS | SubArea Antioquia | A | 100 | 42.0252 | 0 | 1 | 0 | 3
PORCII | PORCE II (EEPPM) | SubArea Antioquia | B | 0 | 34.6451 | 0 | 1 | 0 | 3
PORCIII | PORCE III | SubArea Antioquia | A | 870 | 98.8525 | 0 | 1 | 0 | 4
PRIM | PRIMAVERA | SubArea Antioquia | A | 450 | 67.8558 | 0 | 0 | 0 | 9
PURN230 | PURNIO | SubArea CQR | A | 300 | 59.1513 | 0 | 0 | 0 | 4
RENA | RENACER | SubArea Putumayo | B | 0 | 14.7645 | 0 | 0 | 0 | 2
RIOCORD | RIO CORDOBA | SubArea GCM | A | 233 | 82.2051 | 0 | 0 | 0 | 3
SABA | SABANALARGA | SubArea Atlantico | A | 1770 | 242.61 | 0 | 0 | 3 | 7
SAHA | SAHAGUN | SubArea Cordoba_Sucre | C | 0 | 0 | 1 | 0 | 0 | 2
SALV | SALVAJINA | SubArea Valle | B | 0 | 61.1784 | 0 | 1 | 0 | 2
SAMO | SAMORE | SubArea Arauca | B | 0 | 5.4691 | 0 | 0 | 0 | 2
SANANTO | SAN ANTONIO | SubArea Boyaca-Casanare | B | 0 | 60.3256 | 0 | 0 | 0 | 1
SANBERN | SAN BERNARDINO | SubArea Cauca-Narino | A | 210 | 111.897 | 0 | 0 | 0 | 4
SANCARL | SAN CARLOS | SubArea Antioquia | A | 2814 | 242.3229 | 1 | 1 | 1 | 8
SANFELI | SAN FELIPE | SubArea CQR | B | 0 | 29.8866 | 0 | 0 | 0 | 3
SANJUAN | SAN JUAN (GEB) | SubArea GCM | B | 0 | 48.9887 | 0 | 0 | 0 | 2
SANMARC | SAN MARCOS (VALLE) | SubArea Valle | A | 786 | 167.2289 | 0 | 0 | 0 | 5
SANMAT2 | SAN MATEO (CUCUTA) | SubArea Norte de Santander | A | 450 | 61.2823 | 0 | 0 | 0 | 3
SANMATE | SAN MATEO (BOGOTA) | SubArea Bogota | A | 112 | 98.5997 | 0 | 0 | 0 | 2
SANTMART | SANTA MARTA | SubArea GCM | A | 300 | 91.7566 | 0 | 0 | 0 | 3
SOCH | SOCHAGOTA | SubArea Boyaca-Casanare | A | 180 | 180.9767 | 2 | 0 | 0 | 4
SOGA | SOGAMOSO | SubArea Santander | A | 2772 | 159.052 | 1 | 1 | 0 | 6
SURIDELS | SURIA (DELSUR) | SubArea Meta | B | 0 | 75.4085 | 0 | 0 | 0 | 2
TASA | TASAJERO | SubArea Norte de Santander | A | 32 | 32.9538 | 1 | 0 | 0 | 4
TEBS | TEBSA | SubArea Atlantico | A | 1355 | 203.4509 | 1 | 0 | 0 | 3
TERM | TERMOCANDELARIA | SubArea Bolivar | A | 514 | 148.0748 | 1 | 0 | 0 | 2
TERM3 | TERMOCOL | SubArea GCM | A | 125 | 66.8087 | 1 | 0 | 0 | 3
TERM4 | TERMOFLORES | SubArea Atlantico | A | 1076.8 | 177.2002 | 1 | 0 | 0 | 3
TERN | TERNERA | SubArea Bolivar | A | 325 | 113.3267 | 0 | 0 | 0 | 3
TESA | TESALIA | SubArea Cauca-Narino | B | 0 | 31.3024 | 0 | 1 | 0 | 4
TOLE | TOLEDO | SubArea Arauca | B | 0 | 5.4691 | 0 | 0 | 0 | 2
TOLU | TOLUVIEJO | SubArea Cordoba_Sucre | A | 25 | 77.0415 | 0 | 0 | 0 | 2
TORC | TORCA | SubArea Bogota | A | 972 | 253.4451 | 0 | 0 | 0 | 3
TULU | TULUNI | SubArea Huila-Tolima | A | 215 | 95.6983 | 0 | 0 | 0 | 2
TUNA | TUNAL | SubArea Bogota | A | 560 | 179.2634 | 0 | 0 | 0 | 3
URAB | URABA | SubArea Cordoba_Sucre | B | 0 | 70.8683 | 0 | 0 | 0 | 2
URRA | URRA | SubArea Cordoba_Sucre | A | 510 | 196.8016 | 0 | 1 | 0 | 2
VALL | VALLEDUPAR | SubArea GCM | A | 420 | 108.8638 | 0 | 0 | 0 | 2
YUMB | YUMBO | SubArea Valle | A | 360 | 109.7512 | 0 | 0 | 0 | 5

## Ubicacion_Generacion
Trazabilidad de la ubicacion de generacion
Hoja auxiliar. Regla: punto de conexion PARATEC; si cae fuera del STN, mayor nodo del grupo A de la subarea.
recurso | MW | punto_conexion_PARATEC | subestacion_asignada | regla
G_ANT_GAS/TERMOCENTRO CC | 335.48 | TERMOCENTRO 230 | SAN CARLOS | punto de conexion fuera del STN -> mayor nodo A de la subarea
G_BOG_CAR/ZIPAEMG 2 | 37.5 | TERMOZIPA 115 | GUAVIO | punto de conexion fuera del STN -> mayor nodo A de la subarea
G_BOG_CAR/ZIPAEMG 3 | 63 | TERMOZIPA 115 | GUAVIO | punto de conexion fuera del STN -> mayor nodo A de la subarea
G_BOG_CAR/ZIPAEMG 4 | 64 | TERMOZIPA 115 | GUAVIO | punto de conexion fuera del STN -> mayor nodo A de la subarea
G_BOG_CAR/ZIPAEMG 5 | 63 | TERMOZIPA 115 | GUAVIO | punto de conexion fuera del STN -> mayor nodo A de la subarea
G_BOL_GAS/PROELECTRICA 1 | 55 | PROELECTRICA 66 | EL BOSQUE | punto de conexion fuera del STN -> mayor nodo A de la subarea
G_BOL_GAS/PROELECTRICA 2 | 55 | PROELECTRICA 66 | EL BOSQUE | punto de conexion fuera del STN -> mayor nodo A de la subarea
G_BYC_BIO/VILLANUEVA 1 | 28 | AGUACLARA 115 | SOCHAGOTA | punto de conexion fuera del STN -> mayor nodo A de la subarea
G_BYC_GAS/TERMOYOPAL 1 | 22.52 | YOPAL 115 | SOCHAGOTA | punto de conexion fuera del STN -> mayor nodo A de la subarea
G_BYC_GAS/TERMOYOPAL 2 | 38.5 | YOPAL 115 | SOCHAGOTA | punto de conexion fuera del STN -> mayor nodo A de la subarea
G_BYC_GAS/TERMOYOPAL G3 | 65.4 | YOPAL 115 | SOCHAGOTA | punto de conexion fuera del STN -> mayor nodo A de la subarea
G_BYC_GAS/TERMOYOPAL G4 | 76.94 | YOPAL 115 | SOCHAGOTA | punto de conexion fuera del STN -> mayor nodo A de la subarea
G_BYC_GAS/TERMOYOPAL G5 | 65.4 | YOPAL 115 | SOCHAGOTA | punto de conexion fuera del STN -> mayor nodo A de la subarea
G_CQR_JET/TERMODORADA 1 | 58.9 | LA DORADA 115 | LA VIRGINIA | punto de conexion fuera del STN -> mayor nodo A de la subarea
G_CER_CAR/GECELCA 32 | 306 | GECELCA 110 | CERROMATOSO | punto de conexion fuera del STN -> mayor nodo A de la subarea
G_SAN_GAS/MERILECTRICA 1 | 186.5 | MERILECTRICA 230 | SOGAMOSO | punto de conexion fuera del STN -> mayor nodo A de la subarea
G_VAL_ACP/TERMOEMCALI CC | 265.5 | GUACHAL 115 | ALFEREZ (EEB) | punto de conexion fuera del STN -> mayor nodo A de la subarea
G_VAL_ACP/TERMOVALLE CC | 241 | TERMOVALLE 115 | ALFEREZ (EEB) | punto de conexion fuera del STN -> mayor nodo A de la subarea
embalse CALIMA | 132 | CALIMA 115 kV | ALFEREZ (EEB) | punto de conexion fuera del STN -> mayor nodo A de la subarea
embalse PRADO | 51 | PRADO 115 kV | BETANIA | punto de conexion fuera del STN -> mayor nodo A de la subarea
HFA_HTO | 136 | - | BETANIA | sin planta de filo de agua casada en la subarea
R01_ATL | 50 | Usolar sin punto de conexion | SABANALARGA | PARATEC no publica punto de conexion para solar
R02_GCM | 68 | Usolar sin punto de conexion | EL COPEY | PARATEC no publica punto de conexion para solar
R03_GCM | 100 | Usolar sin punto de conexion | EL COPEY | PARATEC no publica punto de conexion para solar
R04_ATL | 370 | Usolar sin punto de conexion | SABANALARGA | PARATEC no publica punto de conexion para solar
R05_ATL | 200 | Usolar sin punto de conexion | SABANALARGA | PARATEC no publica punto de conexion para solar
R06_NDS | 84.38 | Usolar sin punto de conexion | OCAÑA | PARATEC no publica punto de conexion para solar
R07_GCM | 150 | Usolar sin punto de conexion | EL COPEY | PARATEC no publica punto de conexion para solar
R08_CSU | 106.3 | Usolar sin punto de conexion | CHINU | PARATEC no publica punto de conexion para solar
R09_CQR | 330 | Usolar sin punto de conexion | LA VIRGINIA | PARATEC no publica punto de conexion para solar
R10_CQR | 96 | Usolar sin punto de conexion | LA VIRGINIA | PARATEC no publica punto de conexion para solar
R11_ANT | 120 | Usolar sin punto de conexion | SAN CARLOS | PARATEC no publica punto de conexion para solar
R12_HTO | 160 | Usolar sin punto de conexion | BETANIA | PARATEC no publica punto de conexion para solar
R13_NDS | 35 | Usolar sin punto de conexion | OCAÑA | PARATEC no publica punto de conexion para solar

## Fuentes
Fuentes y trazabilidad
Hoja auxiliar.
dato | archivo_de_origen | fecha_consulta | transformacion
Topologia STN | PARATEC_Subestaciones/Lineas_14-08-2026 | 2026-08-16 | 132 subestaciones >= 220 kV; unificacion de patios (16e.1); 16 nodos aislados excluidos -> 112 nodos, 186 lineas
Demanda nodal | demanda_18nodos.xlsx + PARATEC transformadores | 2026-08-16 | Reparto hibrido 50% proporcional a MVA + 50% uniforme
Generacion termica | PARATEC_Uterminca + generadores_18nodos.xlsx | 2026-08-16 | Agregados del caso COL18 repartidos por planta
Generacion hidraulica | PARATEC_Uhidraulica + hidraulicos_18nodos | 2026-08-16 | Embalse -> planta -> punto de conexion
Renovables | PARATEC_Usolar | 2026-08-16 | Sin punto de conexion publicado: respaldo por subarea

## Demanda
Demanda - Perfil horario
Estructura {hora x nodo}.
hora | ALFEEEB | ALFEII | ALTA | ALTOANCH | ANCOSU2 | ANCOSUR | ANTI | ARME | BACA | BALS | BANA | BARBANTI | BARR | BELECUCU | BELL | BETA | BOLI | BUCA | CANOLIMO | CARA | CART | CART2 | CERR500 | CHIN | CHIV | CIRC | COMU | CUES | ELBOSQ | ELCOPE | ELRIO | ELSALT | ENVI | ESME | FUND | GUADIV | GUAJ | GUAT | GUAT2 | GUAV | GUAY | HELI | IBAG | JAGU | JAMO | JUAN | LAENEA | LAGUAC | LAHERM | LALOMA | LAMESA | LAREFO | LASIER | LATASA | LAVIRG2 | LOSPALO | MALE | MIELI | MIRA | MOCOJUNI | MONTISA | NORO | NUEVBARR | NUEVCUES | NUEVESPE | OCAN | OCCI | ORIE | PAEZ | PAIP | PALE | PANC | PARA | PLAY | PORCII | PORCIII | PRIM | PURN230 | RENA | RIOCORD | SABA | SAHA | SALV | SAMO | SANANTO | SANBERN | SANCARL | SANFELI | SANJUAN | SANMARC | SANMAT2 | SANMATE | SANTMART | SOCH | SOGA | SURIDELS | TASA | TEBS | TERM | TERM3 | TERM4 | TERN | TESA | TOLE | TOLU | TORC | TULU | TUNA | URAB | URRA | VALL | YUMB
| MW | MW | MW | MW | MW | MW | MW | MW | MW | MW | MW | MW | MW | MW | MW | MW | MW | MW | MW | MW | MW | MW | MW | MW | MW | MW | MW | MW | MW | MW | MW | MW | MW | MW | MW | MW | MW | MW | MW | MW | MW | MW | MW | MW | MW | MW | MW | MW | MW | MW | MW | MW | MW | MW | MW | MW | MW | MW | MW | MW | MW | MW | MW | MW | MW | MW | MW | MW | MW | MW | MW | MW | MW | MW | MW | MW | MW | MW | MW | MW | MW | MW | MW | MW | MW | MW | MW | MW | MW | MW | MW | MW | MW | MW | MW | MW | MW | MW | MW | MW | MW | MW | MW | MW | MW | MW | MW | MW | MW | MW | MW | MW
1 | 154.8397 | 93.1751 | 35.9323 | 96.1497 | 29.3764 | 110.7281 | 114.1073 | 44.3659 | 66.5059 | 130.6278 | 13.9123 | 40.6405 | 43.3577 | 41.1593 | 51.9046 | 166.7437 | 45.4272 | 37.7683 | 13.9123 | 92.9016 | 57.5869 | 100.3255 | 0 | 248.5297 | 66.5059 | 143.4522 | 24.1941 | 80.8247 | 129.6095 | 174.5066 | 64.0982 | 51.9046 | 51.9046 | 50.6522 | 66.5609 | 30.628 | 99.5611 | 35.0084 | 24.1941 | 278.7189 | 65.6718 | 29.3764 | 90.9021 | 42.9559 | 35.0843 | 104.6786 | 50.1559 | 162.3835 | 52.2237 | 58.4619 | 66.5059 | 191.8221 | 67.6743 | 29.3764 | 70.0073 | 33.3767 | 32.5053 | 62.563 | 51.9046 | 12.5191 | 60.091 | 175.9712 | 83.7005 | 95.9347 | 66.5059 | 87.7634 | 51.9046 | 51.9046 | 55.8298 | 102.3031 | 40.9623 | 97.8429 | 121.4676 | 35.6342 | 29.3764 | 83.8195 | 57.5366 | 50.1559 | 12.5191 | 69.7037 | 205.715 | 0 | 51.8747 | 4.6374 | 51.1515 | 94.8802 | 205.4715 | 25.3416 | 41.5387 | 141.7975 | 51.9627 | 83.6051 | 77.8027 | 153.4546 | 134.8641 | 63.9407 | 27.9424 | 172.511 | 125.5562 | 56.6487 | 150.2524 | 96.0925 | 26.5421 | 4.6374 | 65.3254 | 214.9024 | 81.1449 | 152.0018 | 60.091 | 166.8729 | 92.3083 | 93.0607
2 | 150.1813 | 90.3719 | 34.8512 | 93.2569 | 28.4926 | 107.3968 | 110.6743 | 43.0311 | 64.5051 | 126.6978 | 13.4937 | 39.4178 | 42.0533 | 39.921 | 50.343 | 161.7271 | 44.0605 | 36.6321 | 13.4937 | 90.1066 | 55.8543 | 97.3071 | 0 | 241.0525 | 64.5051 | 139.1364 | 23.4662 | 78.393 | 125.7101 | 169.2565 | 62.1698 | 50.343 | 50.343 | 49.1283 | 64.5583 | 29.7065 | 96.5657 | 33.9552 | 23.4662 | 270.3335 | 63.696 | 28.4926 | 88.1672 | 41.6635 | 34.0288 | 101.5293 | 48.6469 | 157.4981 | 50.6526 | 56.703 | 64.5051 | 186.0511 | 65.6383 | 28.4926 | 67.9011 | 32.3725 | 31.5274 | 60.6808 | 50.343 | 12.1425 | 58.2831 | 170.677 | 81.1824 | 93.0484 | 64.5051 | 85.123 | 50.343 | 50.343 | 54.1502 | 99.2252 | 39.7299 | 94.8992 | 117.8131 | 34.5621 | 28.4926 | 81.2977 | 55.8056 | 48.6469 | 12.1425 | 67.6067 | 199.5259 | 0 | 50.314 | 4.4979 | 49.6126 | 92.0257 | 199.2898 | 24.5792 | 40.289 | 137.5314 | 50.3994 | 81.0898 | 75.4619 | 148.8378 | 130.8067 | 62.017 | 27.1017 | 167.3209 | 121.7788 | 54.9444 | 145.732 | 93.2015 | 25.7435 | 4.4979 | 63.36 | 208.4369 | 78.7036 | 147.4287 | 58.2831 | 161.8524 | 89.5311 | 90.2609
3 | 146.9014 | 88.3982 | 34.0901 | 91.2203 | 27.8703 | 105.0513 | 108.2573 | 42.0913 | 63.0963 | 123.9308 | 13.199 | 38.5569 | 41.1349 | 39.0492 | 49.2435 | 158.1951 | 43.0983 | 35.832 | 13.199 | 88.1388 | 54.6345 | 95.182 | 0 | 235.7881 | 63.0963 | 136.0977 | 22.9537 | 76.681 | 122.9647 | 165.56 | 60.8121 | 49.2435 | 49.2435 | 48.0553 | 63.1484 | 29.0577 | 94.4568 | 33.2136 | 22.9537 | 264.4296 | 62.3049 | 27.8703 | 86.2417 | 40.7536 | 33.2856 | 99.3119 | 47.5845 | 154.0584 | 49.5463 | 55.4647 | 63.0963 | 181.9878 | 64.2048 | 27.8703 | 66.4182 | 31.6655 | 30.8388 | 59.3556 | 49.2435 | 11.8773 | 57.0103 | 166.9495 | 79.4094 | 91.0163 | 63.0963 | 83.264 | 49.2435 | 49.2435 | 52.9676 | 97.0582 | 38.8622 | 92.8267 | 115.2402 | 33.8073 | 27.8703 | 79.5222 | 54.5868 | 47.5845 | 11.8773 | 66.1302 | 195.1684 | 0 | 49.2152 | 4.3997 | 48.5291 | 90.0159 | 194.9374 | 24.0424 | 39.4091 | 134.5278 | 49.2987 | 79.3189 | 73.8139 | 145.5873 | 127.9499 | 60.6626 | 26.5098 | 163.6668 | 119.1192 | 53.7444 | 142.5493 | 91.166 | 25.1813 | 4.3997 | 61.9763 | 203.8848 | 76.9848 | 144.209 | 57.0103 | 158.3177 | 87.5758 | 88.2897
4 | 145.2013 | 87.3752 | 33.6956 | 90.1646 | 27.5478 | 103.8355 | 107.0044 | 41.6042 | 62.3661 | 122.4966 | 13.0463 | 38.1107 | 40.6588 | 38.5972 | 48.6736 | 156.3643 | 42.5995 | 35.4174 | 13.0463 | 87.1187 | 54.0022 | 94.0804 | 0 | 233.0593 | 62.3661 | 134.5227 | 22.6881 | 75.7935 | 121.5416 | 163.644 | 60.1083 | 48.6736 | 48.6736 | 47.4992 | 62.4176 | 28.7214 | 93.3636 | 32.8292 | 22.6881 | 261.3694 | 61.5839 | 27.5478 | 85.2436 | 40.282 | 32.9004 | 98.1626 | 47.0338 | 152.2755 | 48.9729 | 54.8228 | 62.3661 | 179.8817 | 63.4617 | 27.5478 | 65.6495 | 31.2991 | 30.4819 | 58.6686 | 48.6736 | 11.7399 | 56.3505 | 165.0174 | 78.4904 | 89.963 | 62.3661 | 82.3004 | 48.6736 | 48.6736 | 52.3546 | 95.935 | 38.4125 | 91.7524 | 113.9065 | 33.4161 | 27.5478 | 78.6019 | 53.9551 | 47.0338 | 11.7399 | 65.3648 | 192.9097 | 0 | 48.6456 | 4.3488 | 47.9675 | 88.9742 | 192.6814 | 23.7641 | 38.953 | 132.971 | 48.7282 | 78.4009 | 72.9597 | 143.9024 | 126.4692 | 59.9606 | 26.203 | 161.7726 | 117.7407 | 53.1225 | 140.8996 | 90.1109 | 24.8899 | 4.3488 | 61.2591 | 201.5252 | 76.0939 | 142.5401 | 56.3505 | 156.4855 | 86.5623 | 87.2679
5 | 148.9024 | 89.6023 | 34.5544 | 92.4628 | 28.25 | 106.4822 | 109.7319 | 42.6647 | 63.9558 | 125.6189 | 13.3788 | 39.0821 | 41.6952 | 39.5811 | 49.9143 | 160.3499 | 43.6853 | 36.3201 | 13.3788 | 89.3393 | 55.3787 | 96.4785 | 0 | 238.9998 | 63.9558 | 137.9515 | 23.2664 | 77.7255 | 124.6396 | 167.8151 | 61.6404 | 49.9143 | 49.9143 | 48.7099 | 64.0086 | 29.4535 | 95.7434 | 33.666 | 23.2664 | 268.0314 | 63.1536 | 28.25 | 87.4164 | 41.3087 | 33.739 | 100.6647 | 48.2327 | 156.1569 | 50.2212 | 56.2202 | 63.9558 | 184.4667 | 65.0793 | 28.25 | 67.3229 | 32.0968 | 31.2589 | 60.164 | 49.9143 | 12.0391 | 57.7868 | 169.2236 | 80.491 | 92.256 | 63.9558 | 84.3981 | 49.9143 | 49.9143 | 53.689 | 98.3803 | 39.3916 | 94.0911 | 116.8099 | 34.2678 | 28.25 | 80.6054 | 55.3304 | 48.2327 | 12.0391 | 67.0309 | 197.8268 | 0 | 49.8855 | 4.4596 | 49.1901 | 91.242 | 197.5927 | 24.3699 | 39.9459 | 136.3603 | 49.9702 | 80.3993 | 74.8193 | 147.5704 | 129.6928 | 61.4889 | 26.8709 | 165.8961 | 120.7418 | 54.4765 | 144.491 | 92.4078 | 25.5243 | 4.4596 | 62.8205 | 206.6619 | 78.0334 | 146.1733 | 57.7868 | 160.4742 | 88.7687 | 89.4923
6 | 155.6714 | 93.6756 | 36.1253 | 96.6661 | 29.5342 | 111.3228 | 114.7202 | 44.6042 | 66.8631 | 131.3295 | 13.987 | 40.8588 | 43.5906 | 41.3804 | 52.1833 | 167.6393 | 45.6712 | 37.9712 | 13.987 | 93.4006 | 57.8962 | 100.8643 | 0 | 249.8645 | 66.8631 | 144.2227 | 24.324 | 81.2588 | 130.3056 | 175.4439 | 64.4425 | 52.1833 | 52.1833 | 50.9242 | 66.9184 | 30.7925 | 100.0958 | 35.1965 | 24.324 | 280.216 | 66.0245 | 29.5342 | 91.3903 | 43.1866 | 35.2728 | 105.2408 | 50.4253 | 163.2556 | 52.5042 | 58.7759 | 66.8631 | 192.8524 | 68.0378 | 29.5342 | 70.3833 | 33.5559 | 32.6799 | 62.8991 | 52.1833 | 12.5864 | 60.4138 | 176.9164 | 84.1501 | 96.4499 | 66.8631 | 88.2348 | 52.1833 | 52.1833 | 56.1297 | 102.8526 | 41.1823 | 98.3684 | 122.12 | 35.8256 | 29.5342 | 84.2697 | 57.8456 | 50.4253 | 12.5864 | 70.0781 | 206.8199 | 0 | 52.1533 | 4.6623 | 51.4263 | 95.3898 | 206.5752 | 25.4777 | 41.7618 | 142.5591 | 52.2418 | 84.0542 | 78.2206 | 154.2788 | 135.5885 | 64.2841 | 28.0924 | 173.4376 | 126.2306 | 56.953 | 151.0594 | 96.6086 | 26.6846 | 4.6623 | 65.6763 | 216.0566 | 81.5808 | 152.8182 | 60.4138 | 167.7692 | 92.8041 | 93.5605
7 | 157.9606 | 95.0531 | 36.6565 | 98.0876 | 29.9685 | 112.9599 | 116.4072 | 45.2601 | 67.8464 | 133.2607 | 14.1927 | 41.4596 | 44.2316 | 41.9889 | 52.9507 | 170.1045 | 46.3428 | 38.5296 | 14.1927 | 94.7741 | 58.7476 | 102.3476 | 0 | 253.5389 | 67.8464 | 146.3436 | 24.6817 | 82.4537 | 132.2218 | 178.0238 | 65.3902 | 52.9507 | 52.9507 | 51.6731 | 67.9024 | 31.2453 | 101.5678 | 35.714 | 24.6817 | 284.3366 | 66.9954 | 29.9685 | 92.7342 | 43.8217 | 35.7915 | 106.7884 | 51.1668 | 165.6564 | 53.2763 | 59.6402 | 67.8464 | 195.6884 | 69.0383 | 29.9685 | 71.4183 | 34.0494 | 33.1605 | 63.824 | 52.9507 | 12.7715 | 61.3022 | 179.518 | 85.3876 | 97.8683 | 67.8464 | 89.5324 | 52.9507 | 52.9507 | 56.9551 | 104.365 | 41.7879 | 99.8149 | 123.9158 | 36.3524 | 29.9685 | 85.5089 | 58.6963 | 51.1668 | 12.7715 | 71.1086 | 209.8612 | 0 | 52.9202 | 4.7309 | 52.1825 | 96.7926 | 209.6129 | 25.8524 | 42.376 | 144.6555 | 53.0101 | 85.2902 | 79.3708 | 156.5476 | 137.5824 | 65.2295 | 28.5056 | 175.9881 | 128.0869 | 57.7905 | 153.2808 | 98.0292 | 27.077 | 4.7309 | 66.6421 | 219.2338 | 82.7804 | 155.0655 | 61.3022 | 170.2363 | 94.1688 | 94.9364
8 | 165.6763 | 99.6961 | 38.447 | 102.8788 | 31.4323 | 118.4775 | 122.0932 | 47.4709 | 71.1604 | 139.77 | 14.8859 | 43.4847 | 46.3922 | 44.0399 | 55.5372 | 178.4134 | 48.6065 | 40.4116 | 14.8859 | 99.4034 | 61.6172 | 107.3468 | 0 | 265.9232 | 71.1604 | 153.4919 | 25.8873 | 86.4813 | 138.6803 | 186.7196 | 68.5842 | 55.5372 | 55.5372 | 54.1971 | 71.2192 | 32.7715 | 106.5289 | 37.4585 | 25.8873 | 298.2253 | 70.2679 | 31.4323 | 97.2639 | 45.9622 | 37.5397 | 112.0046 | 53.6661 | 173.748 | 55.8787 | 62.5534 | 71.1604 | 205.247 | 72.4105 | 31.4323 | 74.9068 | 35.7126 | 34.7802 | 66.9416 | 55.5372 | 13.3953 | 64.2965 | 188.2867 | 89.5584 | 102.6487 | 71.1604 | 93.9056 | 55.5372 | 55.5372 | 59.7371 | 109.4629 | 43.8291 | 104.6905 | 129.9686 | 38.1281 | 31.4323 | 89.6856 | 61.5634 | 53.6661 | 13.3953 | 74.582 | 220.1121 | 0 | 55.5052 | 4.962 | 54.7314 | 101.5205 | 219.8517 | 27.1151 | 44.4458 | 151.7213 | 55.5994 | 89.4563 | 83.2478 | 164.1943 | 144.3027 | 68.4157 | 29.8979 | 184.5844 | 134.3434 | 60.6133 | 160.768 | 102.8176 | 28.3996 | 4.962 | 69.8973 | 229.9425 | 86.8239 | 162.6398 | 64.2965 | 178.5517 | 98.7686 | 99.5736
9 | 175.125 | 105.3818 | 40.6397 | 108.7461 | 33.225 | 125.2344 | 129.0563 | 50.1782 | 75.2188 | 147.7412 | 15.7349 | 45.9647 | 49.038 | 46.5515 | 58.7045 | 188.5885 | 51.3786 | 42.7163 | 15.7349 | 105.0725 | 65.1312 | 113.4689 | 0 | 281.0891 | 75.2188 | 162.2457 | 27.3637 | 91.4134 | 146.5894 | 197.3684 | 72.4956 | 58.7045 | 58.7045 | 57.288 | 75.2809 | 34.6405 | 112.6044 | 39.5948 | 27.3637 | 315.2334 | 74.2753 | 33.225 | 102.811 | 48.5835 | 39.6807 | 118.3924 | 56.7267 | 183.657 | 59.0655 | 66.1209 | 75.2188 | 216.9524 | 76.5402 | 33.225 | 79.1789 | 37.7493 | 36.7638 | 70.7593 | 58.7045 | 14.1593 | 67.9634 | 199.0249 | 94.666 | 108.5029 | 75.2188 | 99.2612 | 58.7045 | 58.7045 | 63.144 | 115.7056 | 46.3287 | 110.6611 | 137.3808 | 40.3026 | 33.225 | 94.8005 | 65.0744 | 56.7267 | 14.1593 | 78.8355 | 232.6653 | 0 | 58.6707 | 5.245 | 57.8528 | 107.3103 | 232.39 | 28.6616 | 46.9806 | 160.3742 | 58.7703 | 94.5581 | 87.9955 | 173.5584 | 152.5325 | 72.3175 | 31.603 | 195.1114 | 142.0052 | 64.0702 | 169.9367 | 108.6814 | 30.0193 | 5.245 | 73.8836 | 243.0564 | 91.7756 | 171.9153 | 67.9634 | 188.7346 | 104.4014 | 105.2524
10 | 179.748 | 108.1637 | 41.7125 | 111.6168 | 34.102 | 128.5404 | 132.4632 | 51.5028 | 77.2044 | 151.6413 | 16.1503 | 47.1781 | 50.3325 | 47.7804 | 60.2542 | 193.5669 | 52.7349 | 43.8439 | 16.1503 | 107.8462 | 66.8506 | 116.4643 | 0 | 288.5093 | 77.2044 | 166.5286 | 28.0861 | 93.8265 | 150.4591 | 202.5786 | 74.4094 | 60.2542 | 60.2542 | 58.8003 | 77.2682 | 35.5549 | 115.5769 | 40.6401 | 28.0861 | 323.555 | 76.2361 | 34.102 | 105.525 | 49.866 | 40.7282 | 121.5177 | 58.2242 | 188.5052 | 60.6247 | 67.8664 | 77.2044 | 222.6796 | 78.5607 | 34.102 | 81.269 | 38.7458 | 37.7343 | 72.6272 | 60.2542 | 14.533 | 69.7575 | 204.2788 | 97.165 | 111.3672 | 77.2044 | 101.8815 | 60.2542 | 60.2542 | 64.8109 | 118.76 | 47.5517 | 113.5823 | 141.0074 | 41.3665 | 34.102 | 97.3031 | 66.7922 | 58.2242 | 14.533 | 80.9166 | 238.8073 | 0 | 60.2195 | 5.3834 | 59.38 | 110.1431 | 238.5247 | 29.4182 | 48.2208 | 164.6077 | 60.3217 | 97.0542 | 90.3184 | 178.1401 | 156.559 | 74.2265 | 32.4373 | 200.262 | 145.7538 | 65.7615 | 174.4227 | 111.5504 | 30.8117 | 5.3834 | 75.834 | 249.4726 | 94.1983 | 176.4536 | 69.7575 | 193.7169 | 107.1574 | 108.0309
11 | 184.4395 | 110.9868 | 42.8012 | 114.53 | 34.9921 | 131.8953 | 135.9205 | 52.847 | 79.2195 | 155.5992 | 16.5718 | 48.4095 | 51.6462 | 49.0275 | 61.8268 | 198.6191 | 54.1113 | 44.9883 | 16.5718 | 110.6611 | 68.5954 | 119.5041 | 0 | 296.0396 | 79.2195 | 170.8751 | 28.8191 | 96.2755 | 154.3861 | 207.866 | 76.3515 | 61.8268 | 61.8268 | 60.335 | 79.2849 | 36.4829 | 118.5936 | 41.7008 | 28.8191 | 332 | 78.2259 | 34.9921 | 108.2793 | 51.1675 | 41.7912 | 124.6894 | 59.7439 | 193.4253 | 62.207 | 69.6377 | 79.2195 | 228.4916 | 80.6112 | 34.9921 | 83.3902 | 39.7571 | 38.7192 | 74.5228 | 61.8268 | 14.9124 | 71.5782 | 209.6106 | 99.7011 | 114.2739 | 79.2195 | 104.5407 | 61.8268 | 61.8268 | 66.5025 | 121.8598 | 48.7928 | 116.5469 | 144.6878 | 42.4462 | 34.9921 | 99.8427 | 68.5355 | 59.7439 | 14.9124 | 83.0286 | 245.0403 | 0 | 61.7913 | 5.5239 | 60.9299 | 113.0179 | 244.7503 | 30.186 | 49.4794 | 168.9041 | 61.8961 | 99.5874 | 92.6758 | 182.7896 | 160.6453 | 76.1639 | 33.2839 | 205.489 | 149.5581 | 67.4779 | 178.9753 | 114.4619 | 31.6159 | 5.5239 | 77.8133 | 255.984 | 96.6569 | 181.0591 | 71.5782 | 198.773 | 109.9543 | 110.8506
12 | 190.3361 | 114.5351 | 44.1696 | 118.1916 | 36.1108 | 136.112 | 140.2659 | 54.5366 | 81.7521 | 160.5737 | 17.1016 | 49.9571 | 53.2973 | 50.5949 | 63.8035 | 204.969 | 55.8412 | 46.4266 | 17.1016 | 114.1989 | 70.7884 | 123.3246 | 0 | 305.504 | 81.7521 | 176.338 | 29.7405 | 99.3534 | 159.3219 | 214.5115 | 78.7925 | 63.8035 | 63.8035 | 62.264 | 81.8196 | 37.6493 | 122.385 | 43.034 | 29.7405 | 342.614 | 80.7267 | 36.1108 | 111.741 | 52.8033 | 43.1273 | 128.6757 | 61.6539 | 199.6092 | 64.1958 | 71.864 | 81.7521 | 235.7965 | 83.1883 | 36.1108 | 86.0562 | 41.0281 | 39.957 | 76.9053 | 63.8035 | 15.3891 | 73.8666 | 216.3118 | 102.8885 | 117.9273 | 81.7521 | 107.8828 | 63.8035 | 63.8035 | 68.6286 | 125.7556 | 50.3527 | 120.2729 | 149.3135 | 43.8032 | 36.1108 | 103.0347 | 70.7266 | 61.6539 | 15.3891 | 85.683 | 252.8742 | 0 | 63.7667 | 5.7005 | 62.8778 | 116.6311 | 252.575 | 31.151 | 51.0613 | 174.304 | 63.875 | 102.7712 | 95.6386 | 188.6334 | 165.7812 | 78.5988 | 34.348 | 212.0584 | 154.3395 | 69.6352 | 184.6971 | 118.1212 | 32.6267 | 5.7005 | 80.301 | 264.1678 | 99.7471 | 186.8476 | 73.8666 | 205.1278 | 113.4695 | 114.3945
13 | 189.6735 | 114.1364 | 44.0158 | 117.7801 | 35.9851 | 135.6382 | 139.7777 | 54.3467 | 81.4675 | 160.0148 | 17.0421 | 49.7832 | 53.1118 | 50.4188 | 63.5814 | 204.2555 | 55.6468 | 46.265 | 17.0421 | 113.8014 | 70.542 | 122.8953 | 0 | 304.4405 | 81.4675 | 175.7242 | 29.637 | 99.0075 | 158.7673 | 213.7648 | 78.5182 | 63.5814 | 63.5814 | 62.0472 | 81.5348 | 37.5182 | 121.959 | 42.8842 | 29.637 | 341.4214 | 80.4457 | 35.9851 | 111.352 | 52.6195 | 42.9771 | 128.2278 | 61.4393 | 198.9143 | 63.9723 | 71.6139 | 81.4675 | 234.9757 | 82.8987 | 35.9851 | 85.7566 | 40.8853 | 39.8179 | 76.6376 | 63.5814 | 15.3355 | 73.6095 | 215.5588 | 102.5304 | 117.5168 | 81.4675 | 107.5073 | 63.5814 | 63.5814 | 68.3897 | 125.3179 | 50.1774 | 119.8542 | 148.7937 | 43.6507 | 35.9851 | 102.676 | 70.4804 | 61.4393 | 15.3355 | 85.3847 | 251.994 | 0 | 63.5448 | 5.6807 | 62.6589 | 116.2251 | 251.6958 | 31.0426 | 50.8835 | 173.6972 | 63.6526 | 102.4135 | 95.3057 | 187.9768 | 165.2041 | 78.3252 | 34.2285 | 211.3203 | 153.8022 | 69.3928 | 184.0542 | 117.7101 | 32.5131 | 5.6807 | 80.0214 | 263.2482 | 99.3998 | 186.1972 | 73.6095 | 204.4137 | 113.0746 | 113.9963
14 | 192.6024 | 115.8989 | 44.6955 | 119.5988 | 36.5408 | 137.7327 | 141.9361 | 55.1859 | 82.7255 | 162.4856 | 17.3052 | 50.552 | 53.9319 | 51.1973 | 64.5632 | 207.4095 | 56.5061 | 46.9794 | 17.3052 | 115.5587 | 71.6313 | 124.7931 | 0 | 309.1416 | 82.7255 | 178.4377 | 30.0946 | 100.5364 | 161.2189 | 217.0656 | 79.7307 | 64.5632 | 64.5632 | 63.0053 | 82.7939 | 38.0976 | 123.8422 | 43.5464 | 30.0946 | 346.6935 | 81.6879 | 36.5408 | 113.0715 | 53.432 | 43.6408 | 130.2078 | 62.388 | 201.9859 | 64.9602 | 72.7197 | 82.7255 | 238.6041 | 84.1788 | 36.5408 | 87.0809 | 41.5167 | 40.4328 | 77.821 | 64.5632 | 15.5723 | 74.7461 | 218.8874 | 104.1136 | 119.3314 | 82.7255 | 109.1674 | 64.5632 | 64.5632 | 69.4457 | 127.253 | 50.9523 | 121.705 | 151.0913 | 44.3248 | 36.5408 | 104.2615 | 71.5688 | 62.388 | 15.5723 | 86.7032 | 255.8852 | 0 | 64.526 | 5.7684 | 63.6265 | 118.0198 | 255.5824 | 31.522 | 51.6693 | 176.3794 | 64.6355 | 103.9949 | 96.7774 | 190.8795 | 167.7551 | 79.5347 | 34.757 | 214.5834 | 156.1772 | 70.4643 | 186.8963 | 119.5277 | 33.0152 | 5.7684 | 81.2571 | 267.3132 | 100.9347 | 189.0723 | 74.7461 | 207.5702 | 114.8206 | 115.7566
15 | 196.1553 | 118.0368 | 45.52 | 121.8051 | 37.2148 | 140.2735 | 144.5543 | 56.2039 | 84.2516 | 165.483 | 17.6244 | 51.4845 | 54.9268 | 52.1418 | 65.7541 | 211.2356 | 57.5485 | 47.846 | 17.6244 | 117.6904 | 72.9527 | 127.0951 | 0 | 314.8443 | 84.2516 | 181.7293 | 30.6498 | 102.391 | 164.1929 | 221.0698 | 81.2014 | 65.7541 | 65.7541 | 64.1676 | 84.3212 | 38.8004 | 126.1267 | 44.3497 | 30.6498 | 353.0889 | 83.1948 | 37.2148 | 115.1573 | 54.4177 | 44.4458 | 132.6098 | 63.5389 | 205.7119 | 66.1585 | 74.0612 | 84.2516 | 243.0057 | 85.7317 | 37.2148 | 88.6872 | 42.2825 | 41.1786 | 79.2566 | 65.7541 | 15.8596 | 76.125 | 222.9252 | 106.0342 | 121.5327 | 84.2516 | 111.1812 | 65.7541 | 65.7541 | 70.7268 | 129.6004 | 51.8922 | 123.9501 | 153.8785 | 45.1424 | 37.2148 | 106.1848 | 72.889 | 63.5389 | 15.8596 | 88.3026 | 260.6055 | 0 | 65.7163 | 5.8748 | 64.8002 | 120.1969 | 260.2971 | 32.1034 | 52.6224 | 179.633 | 65.8279 | 105.9133 | 98.5626 | 194.4006 | 170.8497 | 81.0019 | 35.3982 | 218.5418 | 159.0582 | 71.7642 | 190.344 | 121.7326 | 33.6242 | 5.8748 | 82.756 | 272.2443 | 102.7967 | 192.5602 | 76.125 | 211.3993 | 116.9387 | 117.8919
16 | 197.0693 | 118.5869 | 45.7321 | 122.3726 | 37.3883 | 140.9271 | 145.2279 | 56.4658 | 84.6442 | 166.2541 | 17.7066 | 51.7244 | 55.1827 | 52.3847 | 66.0605 | 212.2199 | 57.8166 | 48.0689 | 17.7066 | 118.2388 | 73.2926 | 127.6873 | 0 | 316.3114 | 84.6442 | 182.5761 | 30.7926 | 102.8681 | 164.958 | 222.0999 | 81.5798 | 66.0605 | 66.0605 | 64.4666 | 84.7141 | 38.9812 | 126.7145 | 44.5563 | 30.7926 | 354.7342 | 83.5825 | 37.3883 | 115.6939 | 54.6713 | 44.6529 | 133.2277 | 63.8349 | 206.6705 | 66.4668 | 74.4063 | 84.6442 | 244.138 | 86.1311 | 37.3883 | 89.1005 | 42.4795 | 41.3705 | 79.6259 | 66.0605 | 15.9335 | 76.4797 | 223.964 | 106.5283 | 122.099 | 84.6442 | 111.6993 | 66.0605 | 66.0605 | 71.0564 | 130.2043 | 52.134 | 124.5276 | 154.5955 | 45.3528 | 37.3883 | 106.6796 | 73.2286 | 63.8349 | 15.9335 | 88.7141 | 261.8198 | 0 | 66.0225 | 5.9022 | 65.1021 | 120.757 | 261.51 | 32.253 | 52.8676 | 180.4701 | 66.1346 | 106.4068 | 99.0219 | 195.3064 | 171.6458 | 81.3793 | 35.5631 | 219.5601 | 159.7993 | 72.0986 | 191.2309 | 122.2999 | 33.7809 | 5.9022 | 83.1417 | 273.5129 | 103.2757 | 193.4574 | 76.4797 | 212.3843 | 117.4836 | 118.4412
17 | 195.1595 | 117.4376 | 45.2889 | 121.1867 | 37.0259 | 139.5614 | 143.8205 | 55.9186 | 83.8239 | 164.6429 | 17.535 | 51.2231 | 54.648 | 51.8771 | 65.4204 | 210.1633 | 57.2563 | 47.6031 | 17.535 | 117.0929 | 72.5823 | 126.4499 | 0 | 313.246 | 83.8239 | 180.8068 | 30.4942 | 101.8712 | 163.3594 | 219.9476 | 80.7892 | 65.4204 | 65.4204 | 63.8418 | 83.8931 | 38.6034 | 125.4865 | 44.1245 | 30.4942 | 351.2965 | 82.7725 | 37.0259 | 114.5727 | 54.1415 | 44.2202 | 131.9366 | 63.2163 | 204.6676 | 65.8226 | 73.6852 | 83.8239 | 241.7721 | 85.2965 | 37.0259 | 88.237 | 42.0679 | 40.9696 | 78.8543 | 65.4204 | 15.7791 | 75.7385 | 221.7936 | 105.4959 | 120.9158 | 83.8239 | 110.6168 | 65.4204 | 65.4204 | 70.3678 | 128.9425 | 51.6287 | 123.3209 | 153.0974 | 44.9133 | 37.0259 | 105.6458 | 72.519 | 63.2163 | 15.7791 | 87.8544 | 259.2825 | 0 | 65.3827 | 5.845 | 64.4712 | 119.5867 | 258.9757 | 31.9405 | 52.3553 | 178.7211 | 65.4937 | 105.3756 | 98.0623 | 193.4137 | 169.9823 | 80.5907 | 35.2185 | 217.4324 | 158.2507 | 71.3999 | 189.3777 | 121.1147 | 33.4535 | 5.845 | 82.3359 | 270.8623 | 102.2748 | 191.5826 | 75.7385 | 210.3261 | 116.3451 | 117.2934
18 | 191.6542 | 115.3283 | 44.4754 | 119.01 | 36.3609 | 137.0546 | 141.2373 | 54.9142 | 82.3183 | 161.6857 | 17.22 | 50.3031 | 53.6664 | 50.9453 | 64.2453 | 206.3884 | 56.2279 | 46.7481 | 17.22 | 114.9898 | 71.2786 | 124.1787 | 0 | 307.6197 | 82.3183 | 177.5592 | 29.9464 | 100.0414 | 160.4252 | 215.997 | 79.3381 | 64.2453 | 64.2453 | 62.6951 | 82.3863 | 37.91 | 123.2325 | 43.332 | 29.9464 | 344.9867 | 81.2858 | 36.3609 | 112.5148 | 53.169 | 43.4259 | 129.5668 | 62.0809 | 200.9915 | 64.6404 | 72.3617 | 82.3183 | 237.4295 | 83.7644 | 36.3609 | 86.6521 | 41.3123 | 40.2337 | 77.4379 | 64.2453 | 15.4957 | 74.3781 | 217.8098 | 103.6011 | 118.7439 | 82.3183 | 108.6299 | 64.2453 | 64.2453 | 69.1039 | 126.6265 | 50.7014 | 121.1058 | 150.3475 | 44.1066 | 36.3609 | 103.7482 | 71.2164 | 62.0809 | 15.4957 | 86.2764 | 254.6254 | 0 | 64.2083 | 5.74 | 63.3132 | 117.4388 | 254.3241 | 31.3668 | 51.4149 | 175.511 | 64.3173 | 103.4829 | 96.3009 | 189.9397 | 166.9292 | 79.1432 | 34.5859 | 213.527 | 155.4083 | 70.1174 | 185.9762 | 118.9393 | 32.8527 | 5.74 | 80.8571 | 265.9972 | 100.4378 | 188.1415 | 74.3781 | 206.5483 | 114.2553 | 115.1867
19 | 201.1028 | 121.014 | 46.6681 | 124.8773 | 38.1535 | 143.8115 | 148.2004 | 57.6215 | 86.3766 | 169.6569 | 18.069 | 52.7831 | 56.3122 | 53.4569 | 67.4126 | 216.5635 | 59 | 49.0528 | 18.069 | 120.6588 | 74.7927 | 130.3008 | 0 | 322.7855 | 86.3766 | 186.313 | 31.4228 | 104.9735 | 168.3343 | 226.6458 | 83.2495 | 67.4126 | 67.4126 | 65.7861 | 86.4479 | 39.779 | 129.308 | 45.4683 | 31.4228 | 361.9947 | 85.2932 | 38.1535 | 118.0618 | 55.7903 | 45.5668 | 135.9545 | 65.1415 | 210.9005 | 67.8272 | 75.9292 | 86.3766 | 249.1349 | 87.894 | 38.1535 | 90.9241 | 43.349 | 42.2173 | 81.2556 | 67.4126 | 16.2596 | 78.045 | 228.548 | 108.7086 | 124.5981 | 86.3766 | 113.9855 | 67.4126 | 67.4126 | 72.5107 | 132.8692 | 53.201 | 127.0764 | 157.7597 | 46.281 | 38.1535 | 108.8631 | 74.7274 | 65.1415 | 16.2596 | 90.5299 | 267.1786 | 0 | 67.3738 | 6.023 | 66.4346 | 123.2286 | 266.8624 | 32.9132 | 53.9497 | 184.1638 | 67.4882 | 108.5847 | 101.0486 | 199.3039 | 175.1589 | 83.045 | 36.291 | 224.054 | 163.07 | 73.5742 | 195.1449 | 124.803 | 34.4723 | 6.023 | 84.8434 | 279.111 | 105.3895 | 197.417 | 78.045 | 216.7313 | 119.8882 | 120.8654
20 | 203.5264 | 122.4724 | 47.2305 | 126.3823 | 38.6133 | 145.5446 | 149.9864 | 58.316 | 87.4176 | 171.7015 | 18.2867 | 53.4192 | 56.9908 | 54.1012 | 68.2251 | 219.1734 | 59.711 | 49.644 | 18.2867 | 122.113 | 75.6941 | 131.8711 | 0 | 326.6755 | 87.4176 | 188.5583 | 31.8015 | 106.2386 | 170.3629 | 229.3772 | 84.2528 | 68.2251 | 68.2251 | 66.5789 | 87.4898 | 40.2584 | 130.8663 | 46.0162 | 31.8015 | 366.3573 | 86.3211 | 38.6133 | 119.4847 | 56.4626 | 46.116 | 137.593 | 65.9265 | 213.4421 | 68.6446 | 76.8442 | 87.4176 | 252.1373 | 88.9533 | 38.6133 | 92.0199 | 43.8714 | 42.726 | 82.2349 | 68.2251 | 16.4556 | 78.9856 | 231.3023 | 110.0187 | 126.0997 | 87.4176 | 115.3591 | 68.2251 | 68.2251 | 73.3846 | 134.4705 | 53.8422 | 128.6079 | 159.661 | 46.8388 | 38.6133 | 110.175 | 75.628 | 65.9265 | 16.4556 | 91.6209 | 270.3985 | 0 | 68.1858 | 6.0956 | 67.2353 | 124.7137 | 270.0785 | 33.3098 | 54.5999 | 186.3833 | 68.3015 | 109.8933 | 102.2664 | 201.7058 | 177.2698 | 84.0458 | 36.7284 | 226.7542 | 165.0353 | 74.4609 | 197.4967 | 126.3071 | 34.8877 | 6.0956 | 85.8659 | 282.4747 | 106.6596 | 199.7962 | 78.9856 | 219.3432 | 121.333 | 122.322
21 | 199.281 | 119.9177 | 46.2453 | 123.746 | 37.8079 | 142.5087 | 146.8578 | 57.0995 | 85.5941 | 168.12 | 17.9053 | 52.3049 | 55.8021 | 52.9726 | 66.8019 | 214.6016 | 58.4655 | 48.6084 | 17.9053 | 119.5658 | 74.1152 | 129.1204 | 0 | 319.8613 | 85.5941 | 184.6251 | 31.1382 | 104.0226 | 166.8093 | 224.5926 | 82.4954 | 66.8019 | 66.8019 | 65.1901 | 85.6648 | 39.4186 | 128.1366 | 45.0564 | 31.1382 | 358.7154 | 84.5205 | 37.8079 | 116.9923 | 55.2848 | 45.154 | 134.7229 | 64.5514 | 208.9899 | 67.2127 | 75.2413 | 85.5941 | 246.8779 | 87.0978 | 37.8079 | 90.1005 | 42.9563 | 41.8348 | 80.5195 | 66.8019 | 16.1123 | 77.338 | 226.4775 | 107.7238 | 123.4693 | 85.5941 | 112.9528 | 66.8019 | 66.8019 | 71.8538 | 131.6656 | 52.7191 | 125.9252 | 156.3306 | 45.8618 | 37.8079 | 107.8769 | 74.0505 | 64.5514 | 16.1123 | 89.7097 | 264.7582 | 0 | 66.7635 | 5.9684 | 65.8328 | 122.1122 | 264.4449 | 32.615 | 53.4609 | 182.4955 | 66.8768 | 107.601 | 100.1332 | 197.4984 | 173.5721 | 82.2926 | 35.9622 | 222.0242 | 161.5927 | 72.9077 | 193.3771 | 123.6724 | 34.16 | 5.9684 | 84.0748 | 276.5825 | 104.4347 | 195.6286 | 77.338 | 214.7679 | 118.8021 | 119.7705
22 | 189.724 | 114.1668 | 44.0275 | 117.8115 | 35.9947 | 135.6743 | 139.8149 | 54.3612 | 81.4892 | 160.0573 | 17.0466 | 49.7965 | 53.1259 | 50.4322 | 63.5983 | 204.3099 | 55.6617 | 46.2773 | 17.0466 | 113.8317 | 70.5608 | 122.9281 | 0 | 304.5216 | 81.4892 | 175.771 | 29.6449 | 99.0339 | 158.8095 | 213.8217 | 78.5391 | 63.5983 | 63.5983 | 62.0637 | 81.5565 | 37.5282 | 121.9914 | 42.8956 | 29.6449 | 341.5123 | 80.4671 | 35.9947 | 111.3816 | 52.6335 | 42.9886 | 128.2619 | 61.4556 | 198.9673 | 63.9894 | 71.6329 | 81.4892 | 235.0383 | 82.9208 | 35.9947 | 85.7795 | 40.8962 | 39.8285 | 76.658 | 63.5983 | 15.3396 | 73.6291 | 215.6162 | 102.5577 | 117.5481 | 81.4892 | 107.5359 | 63.5983 | 63.5983 | 68.4079 | 125.3512 | 50.1908 | 119.8861 | 148.8333 | 43.6624 | 35.9947 | 102.7034 | 70.4992 | 61.4556 | 15.3396 | 85.4075 | 252.061 | 0 | 63.5617 | 5.6822 | 62.6756 | 116.256 | 251.7628 | 31.0509 | 50.8971 | 173.7434 | 63.6696 | 102.4407 | 95.3311 | 188.0268 | 165.248 | 78.3461 | 34.2376 | 211.3765 | 153.8432 | 69.4112 | 184.1032 | 117.7414 | 32.5218 | 5.6822 | 80.0427 | 263.3183 | 99.4263 | 186.2467 | 73.6291 | 204.4682 | 113.1047 | 114.0266
23 | 178.073 | 107.1557 | 41.3238 | 110.5766 | 33.7842 | 127.3425 | 131.2288 | 51.0228 | 76.4849 | 150.2281 | 15.9998 | 46.7385 | 49.8634 | 47.3351 | 59.6927 | 191.7631 | 52.2434 | 43.4354 | 15.9998 | 106.8412 | 66.2276 | 115.379 | 0 | 285.8207 | 76.4849 | 164.9768 | 27.8243 | 92.9522 | 149.057 | 200.6907 | 73.716 | 59.6927 | 59.6927 | 58.2524 | 76.5481 | 35.2236 | 114.4999 | 40.2613 | 27.8243 | 320.5398 | 75.5256 | 33.7842 | 104.5416 | 49.4013 | 40.3486 | 120.3853 | 57.6816 | 186.7486 | 60.0597 | 67.2339 | 76.4849 | 220.6044 | 77.8286 | 33.7842 | 80.5117 | 38.3847 | 37.3826 | 71.9504 | 59.6927 | 14.3976 | 69.1075 | 202.3751 | 96.2595 | 110.3294 | 76.4849 | 100.9321 | 59.6927 | 59.6927 | 64.2069 | 117.6533 | 47.1085 | 112.5239 | 139.6934 | 40.981 | 33.7842 | 96.3963 | 66.1698 | 57.6816 | 14.3976 | 80.1626 | 236.5818 | 0 | 59.6583 | 5.3333 | 58.8267 | 109.1167 | 236.3019 | 29.144 | 47.7715 | 163.0738 | 59.7596 | 96.1498 | 89.4767 | 176.48 | 155.1001 | 73.5348 | 32.135 | 198.3958 | 144.3956 | 65.1487 | 172.7973 | 110.5108 | 30.5246 | 5.3333 | 75.1273 | 247.1478 | 93.3205 | 174.8092 | 69.1075 | 191.9117 | 106.1588 | 107.0242
24 | 167.153 | 100.5847 | 38.7897 | 103.7957 | 31.7125 | 119.5335 | 123.1815 | 47.894 | 71.7947 | 141.0157 | 15.0186 | 43.8723 | 46.8057 | 44.4324 | 56.0322 | 180.0036 | 49.0397 | 40.7718 | 15.0186 | 100.2894 | 62.1664 | 108.3036 | 0 | 268.2934 | 71.7947 | 154.8599 | 26.1181 | 87.2521 | 139.9164 | 188.3838 | 69.1955 | 56.0322 | 56.0322 | 54.6802 | 71.854 | 33.0636 | 107.4784 | 37.7924 | 26.1181 | 300.8834 | 70.8942 | 31.7125 | 98.1309 | 46.3718 | 37.8743 | 113.0029 | 54.1444 | 175.2966 | 56.3767 | 63.111 | 71.7947 | 207.0764 | 73.0559 | 31.7125 | 75.5745 | 36.0309 | 35.0902 | 67.5382 | 56.0322 | 13.5147 | 64.8696 | 189.9649 | 90.3566 | 103.5637 | 71.7947 | 94.7426 | 56.0322 | 56.0322 | 60.2696 | 110.4385 | 44.2197 | 105.6236 | 131.127 | 38.468 | 31.7125 | 90.485 | 62.1121 | 54.1444 | 13.5147 | 75.2468 | 222.074 | 0 | 55.9999 | 5.0062 | 55.2193 | 102.4254 | 221.8112 | 27.3568 | 44.842 | 153.0736 | 56.095 | 90.2536 | 83.9898 | 165.6578 | 145.5889 | 69.0255 | 30.1644 | 186.2296 | 135.5408 | 61.1536 | 162.2009 | 103.734 | 28.6528 | 5.0062 | 70.5203 | 231.992 | 87.5978 | 164.0894 | 64.8696 | 180.1431 | 99.6489 | 100.4612
25 | 159.7094 | 96.1054 | 37.0623 | 99.1735 | 30.3003 | 114.2105 | 117.696 | 45.7612 | 68.5975 | 134.736 | 14.3498 | 41.9186 | 44.7213 | 42.4538 | 53.5369 | 171.9877 | 46.8559 | 38.9561 | 14.3498 | 95.8234 | 59.398 | 103.4807 | 0 | 256.3458 | 68.5975 | 147.9637 | 24.955 | 83.3666 | 133.6856 | 179.9948 | 66.1141 | 53.5369 | 53.5369 | 52.2452 | 68.6542 | 31.5912 | 102.6922 | 36.1094 | 24.955 | 287.4845 | 67.7371 | 30.3003 | 93.7609 | 44.3068 | 36.1877 | 107.9707 | 51.7333 | 167.4904 | 53.8662 | 60.3005 | 68.5975 | 197.8549 | 69.8026 | 30.3003 | 72.209 | 34.4264 | 33.5276 | 64.5306 | 53.5369 | 12.9129 | 61.9808 | 181.5054 | 86.3329 | 98.9518 | 68.5975 | 90.5236 | 53.5369 | 53.5369 | 57.5857 | 105.5205 | 42.2505 | 100.92 | 125.2877 | 36.7549 | 30.3003 | 86.4555 | 59.3461 | 51.7333 | 12.9129 | 71.8959 | 212.1846 | 0 | 53.5061 | 4.7833 | 52.7602 | 97.8642 | 211.9335 | 26.1386 | 42.8451 | 146.257 | 53.5969 | 86.2345 | 80.2496 | 158.2807 | 139.1056 | 65.9516 | 28.8211 | 177.9364 | 129.5049 | 58.4303 | 154.9778 | 99.1145 | 27.3768 | 4.7833 | 67.3799 | 221.661 | 83.6969 | 156.7822 | 61.9808 | 172.121 | 95.2113 | 95.9874
26 | 154.4003 | 92.9107 | 35.8303 | 95.8768 | 29.293 | 110.4139 | 113.7835 | 44.24 | 66.3172 | 130.2571 | 13.8728 | 40.5251 | 43.2347 | 41.0425 | 51.7573 | 166.2705 | 45.2983 | 37.6612 | 13.8728 | 92.638 | 57.4235 | 100.0408 | 0 | 247.8244 | 66.3172 | 143.0451 | 24.1254 | 80.5953 | 129.2417 | 174.0114 | 63.9163 | 51.7573 | 51.7573 | 50.5084 | 66.372 | 30.541 | 99.2785 | 34.9091 | 24.1254 | 277.928 | 65.4854 | 29.293 | 90.6441 | 42.834 | 34.9848 | 104.3815 | 50.0136 | 161.9226 | 52.0755 | 58.296 | 66.3172 | 191.2778 | 67.4822 | 29.293 | 69.8086 | 33.282 | 32.4131 | 62.3855 | 51.7573 | 12.4836 | 59.9205 | 175.4718 | 83.463 | 95.6624 | 66.3172 | 87.5144 | 51.7573 | 51.7573 | 55.6714 | 102.0128 | 40.846 | 97.5652 | 121.1229 | 35.5331 | 29.293 | 83.5816 | 57.3733 | 50.0136 | 12.4836 | 69.5059 | 205.1312 | 0 | 51.7275 | 4.6243 | 51.0064 | 94.611 | 204.8884 | 25.2697 | 41.4208 | 141.3951 | 51.8153 | 83.3679 | 77.5819 | 153.0191 | 134.4814 | 63.7593 | 27.8631 | 172.0215 | 125.1999 | 56.4879 | 149.826 | 95.8198 | 26.4667 | 4.6243 | 65.14 | 214.2925 | 80.9147 | 151.5705 | 59.9205 | 166.3994 | 92.0463 | 92.7966
27 | 150.213 | 90.391 | 34.8586 | 93.2767 | 28.4986 | 107.4195 | 110.6977 | 43.0402 | 64.5187 | 126.7246 | 13.4966 | 39.4261 | 42.0622 | 39.9295 | 50.3536 | 161.7613 | 44.0698 | 36.6398 | 13.4966 | 90.1257 | 55.8662 | 97.3277 | 0 | 241.1035 | 64.5187 | 139.1658 | 23.4712 | 78.4096 | 125.7367 | 169.2922 | 62.1829 | 50.3536 | 50.3536 | 49.1387 | 64.572 | 29.7128 | 96.5861 | 33.9624 | 23.4712 | 270.3906 | 63.7095 | 28.4986 | 88.1859 | 41.6723 | 34.036 | 101.5507 | 48.6572 | 157.5313 | 50.6633 | 56.715 | 64.5187 | 186.0904 | 65.6521 | 28.4986 | 67.9155 | 32.3794 | 31.534 | 60.6936 | 50.3536 | 12.1451 | 58.2954 | 170.7131 | 81.1995 | 93.0681 | 64.5187 | 85.141 | 50.3536 | 50.3536 | 54.1616 | 99.2462 | 39.7383 | 94.9193 | 117.8381 | 34.5694 | 28.4986 | 81.3149 | 55.8174 | 48.6572 | 12.1451 | 67.6209 | 199.5681 | 0 | 50.3246 | 4.4989 | 49.6231 | 92.0451 | 199.3319 | 24.5844 | 40.2975 | 137.5605 | 50.4101 | 81.1069 | 75.4779 | 148.8693 | 130.8343 | 62.0301 | 27.1074 | 167.3563 | 121.8046 | 54.956 | 145.7628 | 93.2212 | 25.749 | 4.4989 | 63.3734 | 208.481 | 78.7203 | 147.4599 | 58.2954 | 161.8866 | 89.55 | 90.28
28 | 148.8849 | 89.5918 | 34.5504 | 92.4519 | 28.2466 | 106.4697 | 109.719 | 42.6597 | 63.9483 | 125.6042 | 13.3772 | 39.0775 | 41.6903 | 39.5764 | 49.9084 | 160.3311 | 43.6802 | 36.3159 | 13.3772 | 89.3288 | 55.3722 | 96.4672 | 0 | 238.9717 | 63.9483 | 137.9354 | 23.2636 | 77.7163 | 124.625 | 167.7954 | 61.6332 | 49.9084 | 49.9084 | 48.7042 | 64.0011 | 29.4501 | 95.7322 | 33.6621 | 23.2636 | 268 | 63.1462 | 28.2466 | 87.4062 | 41.3039 | 33.7351 | 100.6529 | 48.227 | 156.1385 | 50.2153 | 56.2136 | 63.9483 | 184.4451 | 65.0717 | 28.2466 | 67.315 | 32.0931 | 31.2552 | 60.157 | 49.9084 | 12.0377 | 57.78 | 169.2037 | 80.4816 | 92.2452 | 63.9483 | 84.3882 | 49.9084 | 49.9084 | 53.6827 | 98.3687 | 39.387 | 94.08 | 116.7962 | 34.2638 | 28.2466 | 80.5959 | 55.3239 | 48.227 | 12.0377 | 67.0231 | 197.8036 | 0 | 49.8797 | 4.4591 | 49.1844 | 91.2313 | 197.5695 | 24.367 | 39.9412 | 136.3443 | 49.9644 | 80.3898 | 74.8106 | 147.5531 | 129.6775 | 61.4817 | 26.8678 | 165.8766 | 120.7276 | 54.4701 | 144.474 | 92.397 | 25.5213 | 4.4591 | 62.8131 | 206.6377 | 78.0243 | 146.1561 | 57.78 | 160.4553 | 88.7583 | 89.4818
29 | 152.375 | 91.692 | 35.3603 | 94.6192 | 28.9088 | 108.9655 | 112.291 | 43.6597 | 65.4473 | 128.5485 | 13.6908 | 39.9936 | 42.6676 | 40.5041 | 51.0783 | 164.0895 | 44.7041 | 37.1672 | 13.6908 | 91.4228 | 56.6702 | 98.7285 | 0 | 244.5736 | 65.4473 | 141.1688 | 23.809 | 79.5381 | 127.5464 | 171.7288 | 63.0779 | 51.0783 | 51.0783 | 49.8459 | 65.5013 | 30.1404 | 97.9763 | 34.4512 | 23.809 | 274.2823 | 64.6264 | 28.9088 | 89.4551 | 42.2721 | 34.5259 | 103.0123 | 49.3575 | 159.7987 | 51.3924 | 57.5313 | 65.4473 | 188.7687 | 66.597 | 28.9088 | 68.8929 | 32.8454 | 31.9879 | 61.5672 | 51.0783 | 12.3199 | 59.1345 | 173.1701 | 82.3682 | 94.4076 | 65.4473 | 86.3664 | 51.0783 | 51.0783 | 54.9411 | 100.6746 | 40.3103 | 96.2854 | 119.5341 | 35.067 | 28.9088 | 82.4852 | 56.6207 | 49.3575 | 12.3199 | 68.5942 | 202.4404 | 0 | 51.0489 | 4.5636 | 50.3373 | 93.3699 | 202.2009 | 24.9382 | 40.8775 | 139.5404 | 51.1356 | 82.2743 | 76.5642 | 151.0119 | 132.7174 | 62.9229 | 27.4976 | 169.765 | 123.5577 | 55.747 | 147.8607 | 94.5629 | 26.1196 | 4.5636 | 64.2856 | 211.4816 | 79.8533 | 149.5823 | 59.1345 | 164.2166 | 90.8389 | 91.5794
30 | 159.4829 | 95.9691 | 37.0097 | 99.0329 | 30.2573 | 114.0485 | 117.529 | 45.6963 | 68.5002 | 134.5449 | 14.3294 | 41.8592 | 44.6579 | 42.3935 | 53.461 | 171.7438 | 46.7894 | 38.9009 | 14.3294 | 95.6874 | 59.3137 | 103.3339 | 0 | 255.9822 | 68.5002 | 147.7539 | 24.9196 | 83.2483 | 133.496 | 179.7395 | 66.0203 | 53.461 | 53.461 | 52.1711 | 68.5568 | 31.5464 | 102.5466 | 36.0582 | 24.9196 | 287.0768 | 67.641 | 30.2573 | 93.6279 | 44.244 | 36.1364 | 107.8176 | 51.6599 | 167.2528 | 53.7898 | 60.215 | 68.5002 | 197.5742 | 69.7036 | 30.2573 | 72.1066 | 34.3775 | 33.48 | 64.4391 | 53.461 | 12.8945 | 61.8929 | 181.248 | 86.2104 | 98.8114 | 68.5002 | 90.3952 | 53.461 | 53.461 | 57.504 | 105.3708 | 42.1906 | 100.7768 | 125.11 | 36.7028 | 30.2573 | 86.3329 | 59.2619 | 51.6599 | 12.8945 | 71.7939 | 211.8837 | 0 | 53.4302 | 4.7765 | 52.6854 | 97.7254 | 211.6329 | 26.1015 | 42.7843 | 146.0495 | 53.5209 | 86.1121 | 80.1357 | 158.0562 | 138.9082 | 65.8581 | 28.7803 | 177.6841 | 129.3213 | 58.3474 | 154.758 | 98.974 | 27.338 | 4.7765 | 67.2843 | 221.3466 | 83.5782 | 156.5598 | 61.8929 | 171.8769 | 95.0763 | 95.8513
31 | 160.8783 | 96.8089 | 37.3336 | 99.8994 | 30.522 | 115.0464 | 118.5574 | 46.0961 | 69.0996 | 135.7222 | 14.4548 | 42.2254 | 45.0486 | 42.7645 | 53.9288 | 173.2466 | 47.1988 | 39.2413 | 14.4548 | 96.5247 | 59.8327 | 104.2381 | 0 | 258.2221 | 69.0996 | 149.0467 | 25.1376 | 83.9768 | 134.6641 | 181.3122 | 66.598 | 53.9288 | 53.9288 | 52.6276 | 69.1567 | 31.8224 | 103.4439 | 36.3737 | 25.1376 | 289.5887 | 68.2329 | 30.522 | 94.4472 | 44.6311 | 36.4526 | 108.761 | 52.1119 | 168.7163 | 54.2604 | 60.7419 | 69.0996 | 199.303 | 70.3135 | 30.522 | 72.7375 | 34.6783 | 33.773 | 65.0029 | 53.9288 | 13.0074 | 62.4345 | 182.8339 | 86.9648 | 99.676 | 69.0996 | 91.1861 | 53.9288 | 53.9288 | 58.0071 | 106.2928 | 42.5598 | 101.6586 | 126.2047 | 37.0239 | 30.522 | 87.0883 | 59.7805 | 52.1119 | 13.0074 | 72.4221 | 213.7376 | 0 | 53.8977 | 4.8183 | 53.1464 | 98.5805 | 213.4847 | 26.3299 | 43.1587 | 147.3275 | 53.9892 | 86.8656 | 80.8369 | 159.4392 | 140.1237 | 66.4343 | 29.0321 | 179.2388 | 130.4528 | 58.858 | 156.1121 | 99.84 | 27.5772 | 4.8183 | 67.873 | 223.2833 | 84.3095 | 157.9297 | 62.4345 | 173.3808 | 95.9082 | 96.69
32 | 167.1984 | 100.612 | 38.8002 | 103.8239 | 31.7211 | 119.566 | 123.2149 | 47.907 | 71.8142 | 141.054 | 15.0227 | 43.8842 | 46.8184 | 44.4445 | 56.0474 | 180.0525 | 49.053 | 40.7829 | 15.0227 | 100.3167 | 62.1832 | 108.333 | 0 | 268.3663 | 71.8142 | 154.902 | 26.1252 | 87.2758 | 139.9544 | 188.435 | 69.2143 | 56.0474 | 56.0474 | 54.695 | 71.8735 | 33.0726 | 107.5076 | 37.8027 | 26.1252 | 300.9651 | 70.9134 | 31.7211 | 98.1575 | 46.3844 | 37.8846 | 113.0336 | 54.1591 | 175.3442 | 56.392 | 63.1281 | 71.8142 | 207.1326 | 73.0758 | 31.7211 | 75.595 | 36.0407 | 35.0997 | 67.5566 | 56.0474 | 13.5184 | 64.8872 | 190.0165 | 90.3812 | 103.5918 | 71.8142 | 94.7684 | 56.0474 | 56.0474 | 60.2859 | 110.4685 | 44.2317 | 105.6523 | 131.1626 | 38.4784 | 31.7211 | 90.5096 | 62.1289 | 54.1591 | 13.5184 | 75.2672 | 222.1343 | 0 | 56.0151 | 5.0076 | 55.2342 | 102.4532 | 221.8714 | 27.3643 | 44.8542 | 153.1152 | 56.1102 | 90.2781 | 84.0126 | 165.7027 | 145.6284 | 69.0442 | 30.1726 | 186.2802 | 135.5776 | 61.1702 | 162.2449 | 103.7622 | 28.6605 | 5.0076 | 70.5394 | 232.055 | 87.6216 | 164.134 | 64.8872 | 180.192 | 99.6759 | 100.4884
33 | 173.7835 | 104.5746 | 40.3284 | 107.913 | 32.9704 | 124.2751 | 128.0677 | 49.7938 | 74.6426 | 146.6094 | 15.6144 | 45.6126 | 48.6623 | 46.1949 | 58.2548 | 187.1439 | 50.985 | 42.3891 | 15.6144 | 104.2676 | 64.6323 | 112.5997 | 0 | 278.9359 | 74.6426 | 161.0028 | 27.1541 | 90.7131 | 145.4664 | 195.8565 | 71.9403 | 58.2548 | 58.2548 | 56.8492 | 74.7042 | 34.3751 | 111.7418 | 39.2915 | 27.1541 | 312.8186 | 73.7063 | 32.9704 | 102.0234 | 48.2113 | 39.3767 | 117.4854 | 56.2922 | 182.2502 | 58.613 | 65.6144 | 74.6426 | 215.2905 | 75.9538 | 32.9704 | 78.5723 | 37.4601 | 36.4821 | 70.2173 | 58.2548 | 14.0508 | 67.4428 | 197.5003 | 93.9408 | 107.6717 | 74.6426 | 98.5008 | 58.2548 | 58.2548 | 62.6603 | 114.8193 | 45.9738 | 109.8134 | 136.3284 | 39.9939 | 32.9704 | 94.0743 | 64.5759 | 56.2922 | 14.0508 | 78.2316 | 230.883 | 0 | 58.2213 | 5.2048 | 57.4096 | 106.4883 | 230.6098 | 28.442 | 46.6207 | 159.1456 | 58.3201 | 93.8337 | 87.3214 | 172.2289 | 151.364 | 71.7635 | 31.361 | 193.6168 | 140.9173 | 63.5794 | 168.6349 | 107.8488 | 29.7893 | 5.2048 | 73.3176 | 241.1944 | 91.0726 | 170.5984 | 67.4428 | 187.2889 | 103.6017 | 104.4462
34 | 178.0234 | 107.1259 | 41.3123 | 110.5458 | 33.7748 | 127.307 | 131.1922 | 51.0086 | 76.4636 | 150.1863 | 15.9953 | 46.7254 | 49.8495 | 47.322 | 59.6761 | 191.7097 | 52.2289 | 43.4233 | 15.9953 | 106.8115 | 66.2092 | 115.3469 | 0 | 285.7412 | 76.4636 | 164.9308 | 27.8166 | 92.9263 | 149.0154 | 200.6349 | 73.6954 | 59.6761 | 59.6761 | 58.2361 | 76.5268 | 35.2138 | 114.468 | 40.2501 | 27.8166 | 320.4506 | 75.5046 | 33.7748 | 104.5125 | 49.3875 | 40.3374 | 120.3518 | 57.6656 | 186.6966 | 60.043 | 67.2152 | 76.4636 | 220.543 | 77.8069 | 33.7748 | 80.4893 | 38.3741 | 37.3722 | 71.9304 | 59.6761 | 14.3936 | 69.0882 | 202.3188 | 96.2327 | 110.2986 | 76.4636 | 100.904 | 59.6761 | 59.6761 | 64.1891 | 117.6206 | 47.0954 | 112.4925 | 139.6545 | 40.9696 | 33.7748 | 96.3695 | 66.1514 | 57.6656 | 14.3936 | 80.1402 | 236.516 | 0 | 59.6417 | 5.3318 | 58.8103 | 109.0863 | 236.2361 | 29.1359 | 47.7582 | 163.0284 | 59.7429 | 96.123 | 89.4518 | 176.4309 | 155.0569 | 73.5143 | 32.1261 | 198.3405 | 144.3554 | 65.1305 | 172.7492 | 110.4801 | 30.5161 | 5.3318 | 75.1064 | 247.079 | 93.2945 | 174.7605 | 69.0882 | 191.8582 | 106.1293 | 106.9944
35 | 184.6166 | 111.0934 | 42.8423 | 114.64 | 35.0257 | 132.0219 | 136.051 | 52.8978 | 79.2955 | 155.7486 | 16.5877 | 48.4559 | 51.6958 | 49.0746 | 61.8862 | 198.8098 | 54.1632 | 45.0315 | 16.5877 | 110.7673 | 68.6613 | 119.6188 | 0 | 296.3238 | 79.2955 | 171.0392 | 28.8468 | 96.3679 | 154.5343 | 208.0655 | 76.4248 | 61.8862 | 61.8862 | 60.393 | 79.361 | 36.5179 | 118.7074 | 41.7408 | 28.8468 | 332.3187 | 78.3009 | 35.0257 | 108.3832 | 51.2166 | 41.8313 | 124.8091 | 59.8012 | 193.611 | 62.2668 | 69.7046 | 79.2955 | 228.711 | 80.6885 | 35.0257 | 83.4702 | 39.7953 | 38.7563 | 74.5944 | 61.8862 | 14.9267 | 71.6469 | 209.8118 | 99.7968 | 114.3836 | 79.2955 | 104.641 | 61.8862 | 61.8862 | 66.5663 | 121.9767 | 48.8396 | 116.6588 | 144.8267 | 42.4869 | 35.0257 | 99.9386 | 68.6013 | 59.8012 | 14.9267 | 83.1083 | 245.2755 | 0 | 61.8506 | 5.5292 | 60.9884 | 113.1264 | 244.9853 | 30.215 | 49.5269 | 169.0662 | 61.9556 | 99.683 | 92.7647 | 182.9651 | 160.7995 | 76.237 | 33.3159 | 205.6862 | 149.7017 | 67.5427 | 179.1471 | 114.5718 | 31.6463 | 5.5292 | 77.888 | 256.2297 | 96.7497 | 181.2329 | 71.6469 | 198.9638 | 110.0598 | 110.957
36 | 191.1794 | 115.0426 | 44.3653 | 118.7152 | 36.2708 | 136.7151 | 140.8874 | 54.7782 | 82.1144 | 161.2852 | 17.1774 | 50.1785 | 53.5335 | 50.8191 | 64.0862 | 205.8771 | 56.0886 | 46.6323 | 17.1774 | 114.7049 | 71.1021 | 123.8711 | 0 | 306.8576 | 82.1144 | 177.1193 | 29.8723 | 99.7936 | 160.0278 | 215.4619 | 79.1416 | 64.0862 | 64.0862 | 62.5398 | 82.1822 | 37.8161 | 122.9273 | 43.2246 | 29.8723 | 344.1321 | 81.0844 | 36.2708 | 112.2361 | 53.0373 | 43.3183 | 129.2458 | 61.9271 | 200.4936 | 64.4802 | 72.1825 | 82.1144 | 236.8413 | 83.5569 | 36.2708 | 86.4375 | 41.2099 | 40.134 | 77.2461 | 64.0862 | 15.4573 | 74.1939 | 217.2703 | 103.3444 | 118.4498 | 82.1144 | 108.3608 | 64.0862 | 64.0862 | 68.9327 | 126.3128 | 50.5758 | 120.8058 | 149.9751 | 43.9973 | 36.2708 | 103.4912 | 71.04 | 61.9271 | 15.4573 | 86.0627 | 253.9946 | 0 | 64.0493 | 5.7258 | 63.1564 | 117.1479 | 253.6941 | 31.2891 | 51.2875 | 175.0763 | 64.158 | 103.2266 | 96.0624 | 189.4692 | 166.5157 | 78.9471 | 34.5002 | 212.998 | 155.0233 | 69.9437 | 185.5155 | 118.6446 | 32.7713 | 5.7258 | 80.6568 | 265.3382 | 100.189 | 187.6754 | 74.1939 | 206.0367 | 113.9723 | 114.9013
37 | 190.1107 | 114.3995 | 44.1173 | 118.0516 | 36.068 | 135.9508 | 140.0998 | 54.472 | 81.6553 | 160.3835 | 17.0813 | 49.898 | 53.2342 | 50.535 | 63.7279 | 204.7262 | 55.7751 | 46.3716 | 17.0813 | 114.0637 | 70.7046 | 123.1786 | 0 | 305.1422 | 81.6553 | 176.1292 | 29.7053 | 99.2357 | 159.1332 | 214.2574 | 78.6992 | 63.7279 | 63.7279 | 62.1902 | 81.7227 | 37.6047 | 122.2401 | 42.983 | 29.7053 | 342.2083 | 80.6311 | 36.068 | 111.6086 | 52.7408 | 43.0762 | 128.5233 | 61.5809 | 199.3728 | 64.1198 | 71.7789 | 81.6553 | 235.5173 | 83.0898 | 36.068 | 85.9543 | 40.9795 | 39.9097 | 76.8143 | 63.7279 | 15.3709 | 73.7791 | 216.0556 | 102.7667 | 117.7876 | 81.6553 | 107.7551 | 63.7279 | 63.7279 | 68.5473 | 125.6067 | 50.2931 | 120.1305 | 149.1367 | 43.7513 | 36.068 | 102.9127 | 70.6429 | 61.5809 | 15.3709 | 85.5815 | 252.5747 | 0 | 63.6912 | 5.6938 | 62.8033 | 116.493 | 252.2759 | 31.1142 | 51.0008 | 174.0975 | 63.7993 | 102.6495 | 95.5253 | 188.41 | 165.5848 | 78.5058 | 34.3073 | 211.8073 | 154.1567 | 69.5527 | 184.4784 | 117.9813 | 32.5881 | 5.6938 | 80.2059 | 263.8549 | 99.6289 | 186.6263 | 73.7791 | 204.8849 | 113.3352 | 114.259
38 | 193.468 | 116.4197 | 44.8964 | 120.1363 | 36.705 | 138.3517 | 142.5739 | 55.4339 | 83.0973 | 163.2159 | 17.383 | 50.7792 | 54.1743 | 51.4274 | 64.8533 | 208.3417 | 56.7601 | 47.1905 | 17.383 | 116.078 | 71.9532 | 125.3539 | 0 | 310.5309 | 83.0973 | 179.2396 | 30.2299 | 100.9882 | 161.9434 | 218.0412 | 80.089 | 64.8533 | 64.8533 | 63.2885 | 83.166 | 38.2688 | 124.3988 | 43.7421 | 30.2299 | 348.2516 | 82.0551 | 36.705 | 113.5796 | 53.6722 | 43.8369 | 130.793 | 62.6684 | 202.8936 | 65.2521 | 73.0465 | 83.0973 | 239.6765 | 84.5571 | 36.705 | 87.4722 | 41.7032 | 40.6145 | 78.1708 | 64.8533 | 15.6423 | 75.082 | 219.8711 | 104.5815 | 119.8677 | 83.0973 | 109.658 | 64.8533 | 64.8533 | 69.7578 | 127.8249 | 51.1812 | 122.2519 | 151.7704 | 44.524 | 36.705 | 104.7301 | 71.8904 | 62.6684 | 15.6423 | 87.0929 | 257.0351 | 0 | 64.816 | 5.7943 | 63.9124 | 118.5502 | 256.731 | 31.6636 | 51.9015 | 177.1721 | 64.926 | 104.4623 | 97.2123 | 191.7373 | 168.509 | 79.8922 | 34.9132 | 215.5478 | 156.8791 | 70.781 | 187.7362 | 120.0649 | 33.1636 | 5.7943 | 81.6223 | 268.5146 | 101.3884 | 189.9221 | 75.082 | 208.5031 | 115.3366 | 116.2768
39 | 196.5859 | 118.2959 | 45.6199 | 122.0725 | 37.2965 | 140.5814 | 144.8717 | 56.3273 | 84.4365 | 165.8463 | 17.6631 | 51.5975 | 55.0474 | 52.2562 | 65.8985 | 211.6993 | 57.6748 | 47.951 | 17.6631 | 117.9487 | 73.1128 | 127.3741 | 0 | 315.5354 | 84.4365 | 182.1282 | 30.717 | 102.6157 | 164.5533 | 221.5551 | 81.3797 | 65.8985 | 65.8985 | 64.3084 | 84.5063 | 38.8855 | 126.4036 | 44.447 | 30.717 | 353.864 | 83.3775 | 37.2965 | 115.4101 | 54.5372 | 44.5434 | 132.9009 | 63.6784 | 206.1635 | 66.3037 | 74.2237 | 84.4365 | 243.5391 | 85.9199 | 37.2965 | 88.8819 | 42.3753 | 41.269 | 79.4306 | 65.8985 | 15.8944 | 76.2921 | 223.4146 | 106.267 | 121.7995 | 84.4365 | 111.4252 | 65.8985 | 65.8985 | 70.8821 | 129.8849 | 52.0061 | 124.2222 | 154.2163 | 45.2415 | 37.2965 | 106.4179 | 73.049 | 63.6784 | 15.8944 | 88.4965 | 261.1775 | 0 | 65.8606 | 5.8877 | 64.9424 | 120.4608 | 260.8685 | 32.1739 | 52.7379 | 180.0274 | 65.9723 | 106.1458 | 98.779 | 194.8273 | 171.2247 | 81.1797 | 35.4759 | 219.0215 | 159.4073 | 71.9217 | 190.7618 | 121.9998 | 33.698 | 5.8877 | 82.9377 | 272.8419 | 103.0223 | 192.9828 | 76.2921 | 211.8633 | 117.1954 | 118.1507
40 | 197.4938 | 118.8423 | 45.8306 | 122.6362 | 37.4688 | 141.2306 | 145.5407 | 56.5875 | 84.8265 | 166.6122 | 17.7447 | 51.8358 | 55.3016 | 52.4976 | 66.2028 | 212.677 | 57.9412 | 48.1725 | 17.7447 | 118.4935 | 73.4505 | 127.9624 | 0 | 316.9927 | 84.8265 | 182.9694 | 30.8589 | 103.0897 | 165.3133 | 222.5784 | 81.7555 | 66.2028 | 66.2028 | 64.6054 | 84.8965 | 39.0651 | 126.9874 | 44.6523 | 30.8589 | 355.4983 | 83.7625 | 37.4688 | 115.9431 | 54.789 | 44.7491 | 133.5147 | 63.9724 | 207.1156 | 66.6099 | 74.5666 | 84.8265 | 244.6639 | 86.3167 | 37.4688 | 89.2924 | 42.571 | 41.4596 | 79.7974 | 66.2028 | 15.9678 | 76.6444 | 224.4464 | 106.7577 | 122.362 | 84.8265 | 111.9399 | 66.2028 | 66.2028 | 71.2094 | 130.4848 | 52.2463 | 124.7959 | 154.9285 | 45.4505 | 37.4688 | 106.9094 | 73.3864 | 63.9724 | 15.9678 | 88.9052 | 262.3838 | 0 | 66.1647 | 5.9149 | 65.2424 | 121.0171 | 262.0733 | 32.3225 | 52.9815 | 180.8588 | 66.277 | 106.636 | 99.2352 | 195.7271 | 172.0155 | 81.5546 | 35.6397 | 220.0331 | 160.1435 | 72.2539 | 191.6428 | 122.5633 | 33.8537 | 5.9149 | 83.3208 | 274.102 | 103.4981 | 193.8741 | 76.6444 | 212.8418 | 117.7367 | 118.6964
41 | 194.7207 | 117.1736 | 45.1871 | 120.9142 | 36.9427 | 139.2475 | 143.4971 | 55.7929 | 83.6354 | 164.2727 | 17.4955 | 51.108 | 54.5251 | 51.7604 | 65.2733 | 209.6907 | 57.1276 | 47.4961 | 17.4955 | 116.8297 | 72.4191 | 126.1656 | 0 | 312.5417 | 83.6354 | 180.4002 | 30.4256 | 101.6421 | 162.9921 | 219.453 | 80.6076 | 65.2733 | 65.2733 | 63.6983 | 83.7045 | 38.5166 | 125.2043 | 44.0253 | 30.4256 | 350.5066 | 82.5864 | 36.9427 | 114.3151 | 54.0197 | 44.1207 | 131.6399 | 63.0742 | 204.2074 | 65.6746 | 73.5195 | 83.6354 | 241.2284 | 85.1047 | 36.9427 | 88.0386 | 41.9733 | 40.8775 | 78.6769 | 65.2733 | 15.7436 | 75.5682 | 221.2948 | 105.2587 | 120.6439 | 83.6354 | 110.368 | 65.2733 | 65.2733 | 70.2095 | 128.6526 | 51.5126 | 123.0436 | 152.7531 | 44.8123 | 36.9427 | 105.4082 | 72.3559 | 63.0742 | 15.7436 | 87.6568 | 258.6995 | 0 | 65.2357 | 5.8318 | 64.3263 | 119.3178 | 258.3934 | 31.8686 | 52.2376 | 178.3193 | 65.3464 | 105.1387 | 97.8418 | 192.9788 | 169.6001 | 80.4095 | 35.1393 | 216.9435 | 157.8949 | 71.2393 | 188.9519 | 120.8423 | 33.3783 | 5.8318 | 82.1508 | 270.2532 | 102.0449 | 191.1518 | 75.5682 | 209.8532 | 116.0835 | 117.0297
42 | 191.2558 | 115.0886 | 44.383 | 118.7627 | 36.2853 | 136.7698 | 140.9437 | 54.8001 | 82.1472 | 161.3497 | 17.1842 | 50.1985 | 53.5549 | 50.8394 | 64.1118 | 205.9595 | 56.1111 | 46.6509 | 17.1842 | 114.7508 | 71.1305 | 123.9206 | 0 | 306.9803 | 82.1472 | 177.1901 | 29.8842 | 99.8335 | 160.0918 | 215.5481 | 79.1732 | 64.1118 | 64.1118 | 62.5648 | 82.215 | 37.8312 | 122.9764 | 43.2419 | 29.8842 | 344.2696 | 81.1168 | 36.2853 | 112.2809 | 53.0585 | 43.3357 | 129.2975 | 61.9518 | 200.5737 | 64.506 | 72.2113 | 82.1472 | 236.936 | 83.5903 | 36.2853 | 86.472 | 41.2264 | 40.1501 | 77.277 | 64.1118 | 15.4635 | 74.2235 | 217.3571 | 103.3857 | 118.4971 | 82.1472 | 108.4042 | 64.1118 | 64.1118 | 68.9602 | 126.3633 | 50.596 | 120.8541 | 150.035 | 44.0149 | 36.2853 | 103.5326 | 71.0684 | 61.9518 | 15.4635 | 86.0971 | 254.0962 | 0 | 64.0749 | 5.7281 | 63.1817 | 117.1947 | 253.7955 | 31.3016 | 51.308 | 175.1462 | 64.1836 | 103.2678 | 96.1008 | 189.545 | 166.5822 | 78.9787 | 34.514 | 213.0832 | 155.0853 | 69.9717 | 185.5896 | 118.692 | 32.7844 | 5.7281 | 80.689 | 265.4443 | 100.2291 | 187.7505 | 74.2235 | 206.119 | 114.0179 | 114.9473
43 | 200.0671 | 120.3907 | 46.4278 | 124.2341 | 37.957 | 143.0708 | 147.4371 | 57.3248 | 85.9317 | 168.7831 | 17.9759 | 52.5112 | 56.0222 | 53.1816 | 67.0654 | 215.4481 | 58.6961 | 48.8001 | 17.9759 | 120.0374 | 74.4075 | 129.6297 | 0 | 321.123 | 85.9317 | 185.3534 | 31.261 | 104.4329 | 167.4673 | 225.4784 | 82.8208 | 67.0654 | 67.0654 | 65.4472 | 86.0027 | 39.5741 | 128.642 | 45.2341 | 31.261 | 360.1303 | 84.8539 | 37.957 | 117.4538 | 55.5029 | 45.3322 | 135.2543 | 64.806 | 209.8142 | 67.4778 | 75.5381 | 85.9317 | 247.8517 | 87.4413 | 37.957 | 90.4558 | 43.1257 | 41.9998 | 80.8371 | 67.0654 | 16.1759 | 77.6431 | 227.3708 | 108.1487 | 123.9563 | 85.9317 | 113.3984 | 67.0654 | 67.0654 | 72.1372 | 132.1849 | 52.927 | 126.4219 | 156.9472 | 46.0427 | 37.957 | 108.3024 | 74.3425 | 64.806 | 16.1759 | 90.0636 | 265.8025 | 0 | 67.0268 | 5.992 | 66.0925 | 122.5939 | 265.488 | 32.7437 | 53.6718 | 183.2153 | 67.1406 | 108.0254 | 100.5282 | 198.2774 | 174.2568 | 82.6172 | 36.1041 | 222.9 | 162.2301 | 73.1953 | 194.1398 | 124.1602 | 34.2948 | 5.992 | 84.4064 | 277.6735 | 104.8467 | 196.4002 | 77.6431 | 215.615 | 119.2707 | 120.2429
44 | 202.1529 | 121.6459 | 46.9118 | 125.5294 | 38.3527 | 144.5624 | 148.9742 | 57.9224 | 86.8276 | 170.5428 | 18.1633 | 53.0587 | 56.6062 | 53.7361 | 67.7646 | 217.6943 | 59.3081 | 49.3089 | 18.1633 | 121.2889 | 75.1833 | 130.9812 | 0 | 324.471 | 86.8276 | 187.2858 | 31.5869 | 105.5217 | 169.2132 | 227.8292 | 83.6842 | 67.7646 | 67.7646 | 66.1296 | 86.8994 | 39.9867 | 129.9832 | 45.7057 | 31.5869 | 363.885 | 85.7386 | 38.3527 | 118.6783 | 56.0816 | 45.8048 | 136.6644 | 65.4816 | 212.0017 | 68.1814 | 76.3257 | 86.8276 | 250.4358 | 88.353 | 38.3527 | 91.3989 | 43.5753 | 42.4377 | 81.6799 | 67.7646 | 16.3445 | 78.4525 | 229.7414 | 109.2763 | 125.2487 | 86.8276 | 114.5807 | 67.7646 | 67.7646 | 72.8893 | 133.5631 | 53.4788 | 127.74 | 158.5835 | 46.5227 | 38.3527 | 109.4315 | 75.1176 | 65.4816 | 16.3445 | 91.0026 | 268.5737 | 0 | 67.7256 | 6.0544 | 66.7815 | 123.8721 | 268.2559 | 33.085 | 54.2314 | 185.1255 | 67.8406 | 109.1517 | 101.5763 | 200.3446 | 176.0735 | 83.4786 | 36.4805 | 225.2239 | 163.9215 | 73.9584 | 196.1639 | 125.4547 | 34.6523 | 6.0544 | 85.2864 | 280.5684 | 105.9398 | 198.4479 | 78.4525 | 217.863 | 120.5142 | 121.4966
45 | 197.0799 | 118.5932 | 45.7345 | 122.3792 | 37.3903 | 140.9346 | 145.2357 | 56.4689 | 84.6487 | 166.263 | 17.7075 | 51.7272 | 55.1857 | 52.3875 | 66.0641 | 212.2312 | 57.8197 | 48.0715 | 17.7075 | 118.2451 | 73.2965 | 127.6942 | 0 | 316.3283 | 84.6487 | 182.5859 | 30.7942 | 102.8736 | 164.9668 | 222.1118 | 81.5842 | 66.0641 | 66.0641 | 64.47 | 84.7186 | 38.9832 | 126.7212 | 44.5587 | 30.7942 | 354.7532 | 83.587 | 37.3903 | 115.7001 | 54.6742 | 44.6553 | 133.2348 | 63.8384 | 206.6815 | 66.4703 | 74.4103 | 84.6487 | 244.151 | 86.1358 | 37.3903 | 89.1052 | 42.4818 | 41.3727 | 79.6302 | 66.0641 | 15.9344 | 76.4838 | 223.976 | 106.534 | 122.1056 | 84.6487 | 111.7052 | 66.0641 | 66.0641 | 71.0602 | 130.2113 | 52.1368 | 124.5343 | 154.6038 | 45.3552 | 37.3903 | 106.6853 | 73.2325 | 63.8384 | 15.9344 | 88.7188 | 261.8338 | 0 | 66.026 | 5.9025 | 65.1056 | 120.7635 | 261.524 | 32.2548 | 52.8704 | 180.4797 | 66.1381 | 106.4125 | 99.0272 | 195.3169 | 171.6549 | 81.3837 | 35.565 | 219.5719 | 159.8079 | 72.1024 | 191.2411 | 122.3064 | 33.7827 | 5.9025 | 83.1461 | 273.5275 | 103.2812 | 193.4678 | 76.4838 | 212.3957 | 117.4899 | 118.4476
46 | 189.0153 | 113.7403 | 43.8631 | 117.3714 | 35.8602 | 135.1675 | 139.2926 | 54.1581 | 81.1848 | 159.4595 | 16.9829 | 49.6105 | 52.9275 | 50.2438 | 63.3607 | 203.5467 | 55.4537 | 46.1044 | 16.9829 | 113.4065 | 70.2972 | 122.4689 | 0 | 303.3841 | 81.1848 | 175.1144 | 29.5341 | 98.664 | 158.2163 | 213.0229 | 78.2457 | 63.3607 | 63.3607 | 61.8319 | 81.2519 | 37.388 | 121.5358 | 42.7354 | 29.5341 | 340.2366 | 80.1666 | 35.8602 | 110.9656 | 52.4369 | 42.828 | 127.7828 | 61.2261 | 198.224 | 63.7503 | 71.3654 | 81.1848 | 234.1603 | 82.6111 | 35.8602 | 85.459 | 40.7434 | 39.6797 | 76.3717 | 63.3607 | 15.2823 | 73.354 | 214.8108 | 102.1746 | 117.109 | 81.1848 | 107.1342 | 63.3607 | 63.3607 | 68.1524 | 124.883 | 50.0033 | 119.4383 | 148.2774 | 43.4993 | 35.8602 | 102.3197 | 70.2358 | 61.2261 | 15.2823 | 85.0884 | 251.1195 | 0 | 63.3242 | 5.661 | 62.4415 | 115.8218 | 250.8223 | 30.9349 | 50.707 | 173.0944 | 63.4317 | 102.0581 | 94.975 | 187.3245 | 164.6308 | 78.0534 | 34.1097 | 210.5869 | 153.2685 | 69.152 | 183.4155 | 117.3016 | 32.4003 | 5.661 | 79.7437 | 262.3347 | 99.0549 | 185.551 | 73.354 | 203.7044 | 112.6822 | 113.6007
47 | 176.9074 | 106.4544 | 41.0533 | 109.8529 | 33.5631 | 126.509 | 130.3699 | 50.6889 | 75.9843 | 149.2449 | 15.895 | 46.4325 | 49.5371 | 47.0253 | 59.302 | 190.508 | 51.9015 | 43.1511 | 15.895 | 106.1419 | 65.7941 | 114.6238 | 0 | 283.95 | 75.9843 | 163.897 | 27.6422 | 92.3438 | 148.0814 | 199.3772 | 73.2335 | 59.302 | 59.302 | 57.8711 | 76.0471 | 34.993 | 113.7505 | 39.9978 | 27.6422 | 318.4419 | 75.0313 | 33.5631 | 103.8574 | 49.0779 | 40.0845 | 119.5974 | 57.3041 | 185.5263 | 59.6667 | 66.7939 | 75.9843 | 219.1606 | 77.3192 | 33.5631 | 79.9847 | 38.1335 | 37.138 | 71.4795 | 59.302 | 14.3034 | 68.6551 | 201.0506 | 95.6295 | 109.6072 | 75.9843 | 100.2715 | 59.302 | 59.302 | 63.7867 | 116.8833 | 46.8002 | 111.7874 | 138.7791 | 40.7128 | 33.5631 | 95.7654 | 65.7367 | 57.3041 | 14.3034 | 79.6379 | 235.0334 | 0 | 59.2678 | 5.2983 | 58.4416 | 108.4025 | 234.7553 | 28.9533 | 47.4588 | 162.0064 | 59.3685 | 95.5205 | 88.8911 | 175.3249 | 154.0849 | 73.0535 | 31.9247 | 197.0972 | 143.4505 | 64.7223 | 171.6663 | 109.7875 | 30.3248 | 5.2983 | 74.6356 | 245.5302 | 92.7097 | 173.6651 | 68.6551 | 190.6556 | 105.464 | 106.3237
48 | 165.77 | 99.7524 | 38.4687 | 102.9369 | 31.4501 | 118.5445 | 122.1622 | 47.4977 | 71.2006 | 139.8489 | 14.8943 | 43.5093 | 46.4184 | 44.0648 | 55.5685 | 178.5142 | 48.634 | 40.4344 | 14.8943 | 99.4596 | 61.652 | 107.4075 | 0 | 266.0735 | 71.2006 | 153.5786 | 25.902 | 86.5301 | 138.7587 | 186.8251 | 68.623 | 55.5685 | 55.5685 | 54.2277 | 71.2594 | 32.79 | 106.5891 | 37.4797 | 25.902 | 298.3938 | 70.3076 | 31.4501 | 97.3189 | 45.9882 | 37.5609 | 112.0679 | 53.6964 | 173.8462 | 55.9102 | 62.5888 | 71.2006 | 205.363 | 72.4514 | 31.4501 | 74.9492 | 35.7328 | 34.7999 | 66.9794 | 55.5685 | 13.4029 | 64.3329 | 188.3931 | 89.609 | 102.7067 | 71.2006 | 93.9587 | 55.5685 | 55.5685 | 59.7709 | 109.5247 | 43.8538 | 104.7496 | 130.042 | 38.1497 | 31.4501 | 89.7363 | 61.5981 | 53.6964 | 13.4029 | 74.6242 | 220.2365 | 0 | 55.5365 | 4.9648 | 54.7624 | 101.5779 | 219.9759 | 27.1305 | 44.471 | 151.8071 | 55.6308 | 89.5068 | 83.2948 | 164.2871 | 144.3843 | 68.4543 | 29.9148 | 184.6887 | 134.4193 | 60.6476 | 160.8588 | 102.8757 | 28.4157 | 4.9648 | 69.9368 | 230.0724 | 86.873 | 162.7317 | 64.3329 | 178.6526 | 98.8244 | 99.6299
49 | 157.2022 | 94.5967 | 36.4805 | 97.6166 | 29.8246 | 112.4175 | 115.8483 | 45.0428 | 67.5206 | 132.6209 | 14.1245 | 41.2605 | 44.0193 | 41.7873 | 52.6965 | 169.2877 | 46.1203 | 38.3446 | 14.1245 | 94.319 | 58.4655 | 101.8561 | 0 | 252.3215 | 67.5206 | 145.6409 | 24.5632 | 82.0578 | 131.5869 | 177.1691 | 65.0762 | 52.6965 | 52.6965 | 51.425 | 67.5764 | 31.0953 | 101.0801 | 35.5426 | 24.5632 | 282.9714 | 66.6737 | 29.8246 | 92.289 | 43.6113 | 35.6196 | 106.2757 | 50.9211 | 164.861 | 53.0205 | 59.3539 | 67.5206 | 194.7488 | 68.7068 | 29.8246 | 71.0754 | 33.8859 | 33.0012 | 63.5176 | 52.6965 | 12.7101 | 61.0078 | 178.656 | 84.9776 | 97.3984 | 67.5206 | 89.1025 | 52.6965 | 52.6965 | 56.6816 | 103.8639 | 41.5873 | 99.3357 | 123.3208 | 36.1779 | 29.8246 | 85.0983 | 58.4144 | 50.9211 | 12.7101 | 70.7672 | 208.8536 | 0 | 52.6661 | 4.7082 | 51.932 | 96.3278 | 208.6064 | 25.7282 | 42.1725 | 143.9609 | 52.7555 | 84.8807 | 78.9897 | 155.7959 | 136.9218 | 64.9163 | 28.3687 | 175.1431 | 127.4719 | 57.513 | 152.5448 | 97.5586 | 26.947 | 4.7082 | 66.3221 | 218.1812 | 82.383 | 154.3209 | 61.0078 | 169.4189 | 93.7166 | 94.4805
50 | 151.0595 | 90.9004 | 35.055 | 93.8023 | 28.6592 | 108.0248 | 111.3216 | 43.2828 | 64.8823 | 127.4387 | 13.5726 | 39.6483 | 42.2992 | 40.1545 | 50.6374 | 162.6729 | 44.3182 | 36.8463 | 13.5726 | 90.6336 | 56.181 | 97.8762 | 0 | 242.4622 | 64.8823 | 139.95 | 23.6034 | 78.8515 | 126.4452 | 170.2463 | 62.5334 | 50.6374 | 50.6374 | 49.4156 | 64.9359 | 29.8802 | 97.1304 | 34.1538 | 23.6034 | 271.9144 | 64.0685 | 28.6592 | 88.6828 | 41.9072 | 34.2278 | 102.123 | 48.9314 | 158.4191 | 50.9488 | 57.0346 | 64.8823 | 187.1391 | 66.0221 | 28.6592 | 68.2982 | 32.5618 | 31.7117 | 61.0356 | 50.6374 | 12.2135 | 58.624 | 171.6751 | 81.6571 | 93.5926 | 64.8823 | 85.6208 | 50.6374 | 50.6374 | 54.4668 | 99.8055 | 39.9622 | 95.4542 | 118.5021 | 34.7643 | 28.6592 | 81.7731 | 56.1319 | 48.9314 | 12.2135 | 68.002 | 200.6927 | 0 | 50.6082 | 4.5242 | 49.9027 | 92.5639 | 200.4552 | 24.7229 | 40.5246 | 138.3357 | 50.6941 | 81.564 | 75.9032 | 149.7082 | 131.5716 | 62.3797 | 27.2602 | 168.2994 | 122.491 | 55.2657 | 146.5842 | 93.7465 | 25.8941 | 4.5242 | 63.7306 | 209.6558 | 79.1639 | 148.2909 | 58.624 | 162.7989 | 90.0547 | 90.7888
51 | 148.8195 | 89.5524 | 34.5352 | 92.4113 | 28.2342 | 106.4229 | 109.6708 | 42.6409 | 63.9201 | 125.549 | 13.3713 | 39.0604 | 41.672 | 39.559 | 49.8865 | 160.2606 | 43.661 | 36.2999 | 13.3713 | 89.2896 | 55.3479 | 96.4248 | 0 | 238.8667 | 63.9201 | 137.8747 | 23.2534 | 77.6822 | 124.5702 | 167.7217 | 61.6061 | 49.8865 | 49.8865 | 48.6828 | 63.9729 | 29.4371 | 95.6901 | 33.6473 | 23.2534 | 267.8822 | 63.1184 | 28.2342 | 87.3678 | 41.2857 | 33.7202 | 100.6086 | 48.2058 | 156.0699 | 50.1933 | 56.1889 | 63.9201 | 184.364 | 65.0431 | 28.2342 | 67.2854 | 32.079 | 31.2415 | 60.1305 | 49.8865 | 12.0324 | 57.7546 | 169.1293 | 80.4462 | 92.2047 | 63.9201 | 84.3512 | 49.8865 | 49.8865 | 53.6591 | 98.3255 | 39.3696 | 94.0387 | 116.7449 | 34.2487 | 28.2342 | 80.5605 | 55.2995 | 48.2058 | 12.0324 | 66.9936 | 197.7167 | 0 | 49.8578 | 4.4571 | 49.1627 | 91.1912 | 197.4827 | 24.3563 | 39.9237 | 136.2843 | 49.9424 | 80.3545 | 74.7777 | 147.4882 | 129.6205 | 61.4547 | 26.8559 | 165.8037 | 120.6746 | 54.4462 | 144.4105 | 92.3563 | 25.5101 | 4.4571 | 62.7855 | 206.5468 | 77.99 | 146.0919 | 57.7546 | 160.3848 | 88.7193 | 89.4425
52 | 147.0707 | 88.5001 | 34.1294 | 91.3254 | 27.9024 | 105.1723 | 108.382 | 42.1398 | 63.169 | 124.0736 | 13.2142 | 38.6013 | 41.1823 | 39.0941 | 49.3003 | 158.3774 | 43.1479 | 35.8733 | 13.2142 | 88.2403 | 54.6975 | 95.2916 | 0 | 236.0597 | 63.169 | 136.2545 | 22.9802 | 76.7693 | 123.1063 | 165.7507 | 60.8821 | 49.3003 | 49.3003 | 48.1107 | 63.2212 | 29.0912 | 94.5656 | 33.2519 | 22.9802 | 264.7342 | 62.3767 | 27.9024 | 86.3411 | 40.8006 | 33.324 | 99.4264 | 47.6393 | 154.2359 | 49.6034 | 55.5286 | 63.169 | 182.1975 | 64.2787 | 27.9024 | 66.4947 | 31.702 | 30.8744 | 59.4239 | 49.3003 | 11.891 | 57.0759 | 167.1418 | 79.5009 | 91.1212 | 63.169 | 83.3599 | 49.3003 | 49.3003 | 53.0286 | 97.17 | 38.907 | 92.9336 | 115.3729 | 33.8463 | 27.9024 | 79.6138 | 54.6497 | 47.6393 | 11.891 | 66.2064 | 195.3932 | 0 | 49.2719 | 4.4047 | 48.585 | 90.1196 | 195.162 | 24.0701 | 39.4545 | 134.6828 | 49.3555 | 79.4102 | 73.8989 | 145.755 | 128.0973 | 60.7325 | 26.5404 | 163.8553 | 119.2565 | 53.8064 | 142.7135 | 91.271 | 25.2103 | 4.4047 | 62.0477 | 204.1196 | 77.0735 | 144.3751 | 57.0759 | 158.5001 | 87.6767 | 88.3914
53 | 150.3849 | 90.4944 | 34.8985 | 93.3834 | 28.5312 | 107.5424 | 110.8244 | 43.0895 | 64.5925 | 126.8696 | 13.512 | 39.4712 | 42.1103 | 39.9751 | 50.4112 | 161.9464 | 44.1203 | 36.6817 | 13.512 | 90.2288 | 55.9301 | 97.4391 | 0 | 241.3794 | 64.5925 | 139.3251 | 23.498 | 78.4993 | 125.8806 | 169.486 | 62.2541 | 50.4112 | 50.4112 | 49.1949 | 64.6459 | 29.7468 | 96.6967 | 34.0012 | 23.498 | 270.7001 | 63.7824 | 28.5312 | 88.2868 | 41.72 | 34.0749 | 101.667 | 48.7129 | 157.7116 | 50.7212 | 56.7799 | 64.5925 | 186.3034 | 65.7273 | 28.5312 | 67.9932 | 32.4164 | 31.5701 | 60.7631 | 50.4112 | 12.159 | 58.3622 | 170.9084 | 81.2925 | 93.1746 | 64.5925 | 85.2385 | 50.4112 | 50.4112 | 54.2236 | 99.3598 | 39.7838 | 95.0279 | 117.9729 | 34.609 | 28.5312 | 81.4079 | 55.8813 | 48.7129 | 12.159 | 67.6983 | 199.7965 | 0 | 50.3822 | 4.504 | 49.6799 | 92.1505 | 199.56 | 24.6125 | 40.3436 | 137.7179 | 50.4678 | 81.1998 | 75.5643 | 149.0397 | 130.984 | 62.1011 | 27.1385 | 167.5478 | 121.9439 | 55.0189 | 145.9296 | 93.3278 | 25.7784 | 4.504 | 63.446 | 208.7195 | 78.8104 | 147.6287 | 58.3622 | 162.0719 | 89.6525 | 90.3833
54 | 157.0854 | 94.5265 | 36.4534 | 97.5441 | 29.8025 | 112.334 | 115.7623 | 45.0093 | 67.4705 | 132.5224 | 14.114 | 41.2299 | 43.9866 | 41.7563 | 52.6573 | 169.162 | 46.0861 | 38.3161 | 14.114 | 94.249 | 58.4221 | 101.7805 | 0 | 252.1342 | 67.4705 | 145.5328 | 24.545 | 81.9969 | 131.4892 | 177.0375 | 65.0279 | 52.6573 | 52.6573 | 51.3868 | 67.5262 | 31.0722 | 101.005 | 35.5162 | 24.545 | 282.7613 | 66.6242 | 29.8025 | 92.2204 | 43.5789 | 35.5932 | 106.1968 | 50.8833 | 164.7386 | 52.9812 | 59.3098 | 67.4705 | 194.6042 | 68.6558 | 29.8025 | 71.0227 | 33.8607 | 32.9767 | 63.4704 | 52.6573 | 12.7007 | 60.9625 | 178.5234 | 84.9145 | 97.326 | 67.4705 | 89.0363 | 52.6573 | 52.6573 | 56.6396 | 103.7868 | 41.5564 | 99.2619 | 123.2292 | 36.151 | 29.8025 | 85.0351 | 58.3711 | 50.8833 | 12.7007 | 70.7147 | 208.6985 | 0 | 52.627 | 4.7047 | 51.8934 | 96.2563 | 208.4515 | 25.7091 | 42.1412 | 143.854 | 52.7164 | 84.8177 | 78.9311 | 155.6802 | 136.8201 | 64.8681 | 28.3476 | 175.013 | 127.3772 | 57.4703 | 152.4316 | 97.4861 | 26.927 | 4.7047 | 66.2728 | 218.0191 | 82.3218 | 154.2063 | 60.9625 | 169.2931 | 93.647 | 94.4104
55 | 159.7301 | 96.1179 | 37.0671 | 99.1864 | 30.3042 | 114.2253 | 117.7112 | 45.7671 | 68.6064 | 134.7535 | 14.3517 | 41.924 | 44.7271 | 42.4593 | 53.5439 | 172.01 | 46.862 | 38.9612 | 14.3517 | 95.8358 | 59.4057 | 103.4941 | 0 | 256.3791 | 68.6064 | 147.9829 | 24.9582 | 83.3774 | 133.703 | 180.0181 | 66.1227 | 53.5439 | 53.5439 | 52.2519 | 68.6631 | 31.5953 | 102.7055 | 36.1141 | 24.9582 | 287.5218 | 67.7459 | 30.3042 | 93.7731 | 44.3126 | 36.1924 | 107.9847 | 51.74 | 167.5121 | 53.8731 | 60.3083 | 68.6064 | 197.8805 | 69.8117 | 30.3042 | 72.2184 | 34.4308 | 33.5319 | 64.539 | 53.5439 | 12.9145 | 61.9889 | 181.529 | 86.3441 | 98.9646 | 68.6064 | 90.5353 | 53.5439 | 53.5439 | 57.5931 | 105.5341 | 42.256 | 100.9331 | 125.3039 | 36.7597 | 30.3042 | 86.4668 | 59.3538 | 51.74 | 12.9145 | 71.9052 | 212.2121 | 0 | 53.5131 | 4.7839 | 52.7671 | 97.8769 | 211.961 | 26.142 | 42.8507 | 146.2759 | 53.6039 | 86.2456 | 80.26 | 158.3012 | 139.1236 | 65.9602 | 28.8249 | 177.9595 | 129.5217 | 58.4379 | 154.9979 | 99.1274 | 27.3803 | 4.7839 | 67.3886 | 221.6897 | 83.7078 | 156.8025 | 61.9889 | 172.1433 | 95.2237 | 95.9999
56 | 166.9079 | 100.4371 | 38.7328 | 103.6435 | 31.666 | 119.3582 | 123.0008 | 47.8237 | 71.6894 | 140.8089 | 14.9966 | 43.808 | 46.737 | 44.3673 | 55.95 | 179.7397 | 48.9678 | 40.712 | 14.9966 | 100.1424 | 62.0752 | 108.1448 | 0 | 267.9 | 71.6894 | 154.6328 | 26.0798 | 87.1241 | 139.7112 | 188.1076 | 69.094 | 55.95 | 55.95 | 54.6 | 71.7486 | 33.0151 | 107.3208 | 37.737 | 26.0798 | 300.4422 | 70.7902 | 31.666 | 97.9869 | 46.3038 | 37.8188 | 112.8372 | 54.065 | 175.0396 | 56.294 | 63.0184 | 71.6894 | 206.7727 | 72.9488 | 31.666 | 75.4637 | 35.978 | 35.0388 | 67.4392 | 55.95 | 13.4949 | 64.7745 | 189.6863 | 90.2241 | 103.4118 | 71.6894 | 94.6037 | 55.95 | 55.95 | 60.1812 | 110.2765 | 44.1549 | 105.4687 | 130.9347 | 38.4115 | 31.666 | 90.3523 | 62.021 | 54.065 | 13.4949 | 75.1364 | 221.7483 | 0 | 55.9178 | 4.9989 | 55.1383 | 102.2752 | 221.4859 | 27.3167 | 44.7762 | 152.8491 | 56.0127 | 90.1213 | 83.8666 | 165.4148 | 145.3754 | 68.9242 | 30.1202 | 185.9565 | 135.3421 | 61.0639 | 161.963 | 103.5819 | 28.6107 | 4.9989 | 70.4168 | 231.6518 | 87.4693 | 163.8488 | 64.7745 | 179.8789 | 99.5027 | 100.3138
57 | 174.5555 | 105.0391 | 40.5075 | 108.3924 | 33.1169 | 124.8271 | 128.6366 | 50.015 | 74.9741 | 147.2607 | 15.6837 | 45.8152 | 48.8785 | 46.4001 | 58.5136 | 187.9752 | 51.2115 | 42.5774 | 15.6837 | 104.7308 | 64.9194 | 113.0999 | 0 | 280.175 | 74.9741 | 161.718 | 27.2747 | 91.1161 | 146.1126 | 196.7265 | 72.2599 | 58.5136 | 58.5136 | 57.1017 | 75.0361 | 34.5278 | 112.2382 | 39.4661 | 27.2747 | 314.2082 | 74.0338 | 33.1169 | 102.4766 | 48.4254 | 39.5516 | 118.0073 | 56.5422 | 183.0597 | 58.8734 | 65.9059 | 74.9741 | 216.2469 | 76.2912 | 33.1169 | 78.9214 | 37.6265 | 36.6442 | 70.5292 | 58.5136 | 14.1132 | 67.7424 | 198.3776 | 94.3581 | 108.15 | 74.9741 | 98.9384 | 58.5136 | 58.5136 | 62.9387 | 115.3293 | 46.178 | 110.3012 | 136.934 | 40.1715 | 33.1169 | 94.4922 | 64.8627 | 56.5422 | 14.1132 | 78.5791 | 231.9086 | 0 | 58.4799 | 5.2279 | 57.6647 | 106.9613 | 231.6342 | 28.5683 | 46.8278 | 159.8526 | 58.5792 | 94.2505 | 87.7093 | 172.994 | 152.0364 | 72.0823 | 31.5003 | 194.4769 | 141.5433 | 63.8618 | 169.384 | 108.3279 | 29.9217 | 5.2279 | 73.6433 | 242.2659 | 91.4771 | 171.3562 | 67.7424 | 188.1208 | 104.0619 | 104.9101
58 | 177.4629 | 106.7886 | 41.1822 | 110.1978 | 33.6685 | 126.9062 | 130.7792 | 50.848 | 76.2229 | 149.7135 | 15.9449 | 46.5783 | 49.6926 | 47.173 | 59.4882 | 191.1061 | 52.0645 | 43.2866 | 15.9449 | 106.4752 | 66.0007 | 114.9837 | 0 | 284.8416 | 76.2229 | 164.4116 | 27.729 | 92.6337 | 148.5463 | 200.0032 | 73.4634 | 59.4882 | 59.4882 | 58.0528 | 76.2859 | 35.1029 | 114.1076 | 40.1234 | 27.729 | 319.4417 | 75.2669 | 33.6685 | 104.1835 | 49.232 | 40.2104 | 119.9729 | 57.484 | 186.1088 | 59.854 | 67.0036 | 76.2229 | 219.8487 | 77.562 | 33.6685 | 80.2359 | 38.2532 | 37.2546 | 71.7039 | 59.4882 | 14.3483 | 68.8707 | 201.6818 | 95.9298 | 109.9514 | 76.2229 | 100.5863 | 59.4882 | 59.4882 | 63.987 | 117.2503 | 46.9472 | 112.1384 | 139.2148 | 40.8406 | 33.6685 | 96.0661 | 65.9431 | 57.484 | 14.3483 | 79.8879 | 235.7713 | 0 | 59.4539 | 5.315 | 58.6251 | 108.7429 | 235.4924 | 29.0442 | 47.6078 | 162.5151 | 59.5549 | 95.8204 | 89.1702 | 175.8754 | 154.5687 | 73.2829 | 32.0249 | 197.7161 | 143.9009 | 64.9255 | 172.2053 | 110.1322 | 30.42 | 5.315 | 74.8699 | 246.3011 | 93.0008 | 174.2103 | 68.8707 | 191.2542 | 105.7952 | 106.6575
59 | 184.7156 | 111.153 | 42.8653 | 114.7015 | 35.0445 | 132.0928 | 136.124 | 52.9262 | 79.3381 | 155.8321 | 16.5966 | 48.4819 | 51.7235 | 49.1009 | 61.9194 | 198.9164 | 54.1923 | 45.0556 | 16.5966 | 110.8267 | 68.6981 | 119.683 | 0 | 296.4828 | 79.3381 | 171.1309 | 28.8623 | 96.4196 | 154.6172 | 208.1771 | 76.4658 | 61.9194 | 61.9194 | 60.4254 | 79.4036 | 36.5375 | 118.7711 | 41.7632 | 28.8623 | 332.497 | 78.343 | 35.0445 | 108.4414 | 51.2441 | 41.8537 | 124.876 | 59.8333 | 193.7149 | 62.3002 | 69.742 | 79.3381 | 228.8337 | 80.7318 | 35.0445 | 83.515 | 39.8166 | 38.7771 | 74.6344 | 61.9194 | 14.9347 | 71.6854 | 209.9243 | 99.8503 | 114.445 | 79.3381 | 104.6971 | 61.9194 | 61.9194 | 66.602 | 122.0422 | 48.8658 | 116.7214 | 144.9044 | 42.5097 | 35.0445 | 99.9922 | 68.6381 | 59.8333 | 14.9347 | 83.1529 | 245.4071 | 0 | 61.8838 | 5.5322 | 61.0211 | 113.1871 | 245.1167 | 30.2312 | 49.5535 | 169.1569 | 61.9888 | 99.7365 | 92.8145 | 183.0632 | 160.8858 | 76.2779 | 33.3338 | 205.7965 | 149.782 | 67.5789 | 179.2432 | 114.6332 | 31.6633 | 5.5322 | 77.9298 | 256.3672 | 96.8016 | 181.3301 | 71.6854 | 199.0706 | 110.1189 | 111.0165
60 | 188.8186 | 113.622 | 43.8174 | 117.2493 | 35.8229 | 135.0269 | 139.1477 | 54.1018 | 81.1004 | 159.2936 | 16.9653 | 49.5589 | 52.8724 | 50.1915 | 63.2948 | 203.3349 | 55.396 | 46.0564 | 16.9653 | 113.2885 | 70.2241 | 122.3414 | 0 | 303.0684 | 81.1004 | 174.9322 | 29.5034 | 98.5613 | 158.0517 | 212.8013 | 78.1643 | 63.2948 | 63.2948 | 61.7676 | 81.1673 | 37.3491 | 121.4093 | 42.6909 | 29.5034 | 339.8826 | 80.0832 | 35.8229 | 110.8501 | 52.3824 | 42.7834 | 127.6499 | 61.1624 | 198.0178 | 63.684 | 71.2911 | 81.1004 | 233.9167 | 82.5251 | 35.8229 | 85.3701 | 40.701 | 39.6385 | 76.2922 | 63.2948 | 15.2664 | 73.2777 | 214.5873 | 102.0683 | 116.9871 | 81.1004 | 107.0227 | 63.2948 | 63.2948 | 68.0815 | 124.753 | 49.9513 | 119.314 | 148.1231 | 43.454 | 35.8229 | 102.2133 | 70.1628 | 61.1624 | 15.2664 | 84.9999 | 250.8582 | 0 | 63.2584 | 5.6551 | 62.3765 | 115.7013 | 250.5614 | 30.9027 | 50.6542 | 172.9143 | 63.3657 | 101.9519 | 94.8761 | 187.1296 | 164.4595 | 77.9722 | 34.0742 | 210.3678 | 153.109 | 69.08 | 183.2246 | 117.1795 | 32.3666 | 5.6551 | 79.6608 | 262.0617 | 98.9518 | 185.3579 | 73.2777 | 203.4924 | 112.5649 | 113.4825
61 | 188.1382 | 113.2126 | 43.6595 | 116.8268 | 35.6938 | 134.5403 | 138.6463 | 53.9068 | 80.8081 | 158.7195 | 16.9041 | 49.3803 | 52.6819 | 50.0107 | 63.0667 | 202.6022 | 55.1964 | 45.8905 | 16.9041 | 112.8803 | 69.971 | 121.9006 | 0 | 301.9763 | 80.8081 | 174.3018 | 29.3971 | 98.2061 | 157.4822 | 212.0345 | 77.8826 | 63.0667 | 63.0667 | 61.545 | 80.8749 | 37.2145 | 120.9718 | 42.5371 | 29.3971 | 338.6578 | 79.7946 | 35.6938 | 110.4507 | 52.1936 | 42.6293 | 127.1899 | 60.942 | 197.3042 | 63.4545 | 71.0342 | 80.8081 | 233.0738 | 82.2277 | 35.6938 | 85.0625 | 40.5544 | 39.4956 | 76.0173 | 63.0667 | 15.2114 | 73.0136 | 213.814 | 101.7005 | 116.5656 | 80.8081 | 106.6371 | 63.0667 | 63.0667 | 67.8361 | 124.3035 | 49.7713 | 118.8841 | 147.5893 | 43.2974 | 35.6938 | 101.845 | 69.9099 | 60.942 | 15.2114 | 84.6936 | 249.9542 | 0 | 63.0304 | 5.6347 | 62.1517 | 115.2843 | 249.6585 | 30.7913 | 50.4717 | 172.2913 | 63.1374 | 101.5845 | 94.5343 | 186.4552 | 163.8668 | 77.6913 | 33.9514 | 209.6098 | 152.5573 | 68.8311 | 182.5644 | 116.7573 | 32.25 | 5.6347 | 79.3737 | 261.1174 | 98.5953 | 184.69 | 73.0136 | 202.7592 | 112.1593 | 113.0735
62 | 191.9038 | 115.4785 | 44.5334 | 119.1651 | 36.4082 | 137.2331 | 141.4212 | 54.9858 | 82.4255 | 161.8963 | 17.2425 | 50.3686 | 53.7363 | 51.0116 | 64.329 | 206.6572 | 56.3012 | 46.809 | 17.2425 | 115.1395 | 71.3715 | 124.3404 | 0 | 308.0203 | 82.4255 | 177.7905 | 29.9855 | 100.1717 | 160.6341 | 216.2783 | 79.4415 | 64.329 | 64.329 | 62.7768 | 82.4936 | 37.9594 | 123.393 | 43.3884 | 29.9855 | 345.436 | 81.3917 | 36.4082 | 112.6613 | 53.2382 | 43.4825 | 129.7356 | 62.1617 | 201.2533 | 64.7246 | 72.456 | 82.4255 | 237.7387 | 83.8735 | 36.4082 | 86.765 | 41.3661 | 40.2861 | 77.5388 | 64.329 | 15.5159 | 74.475 | 218.0935 | 103.736 | 118.8986 | 82.4255 | 108.7714 | 64.329 | 64.329 | 69.1939 | 126.7914 | 50.7674 | 121.2636 | 150.5433 | 44.164 | 36.4082 | 103.8834 | 71.3092 | 62.1617 | 15.5159 | 86.3888 | 254.957 | 0 | 64.292 | 5.7475 | 63.3957 | 117.5917 | 254.6554 | 31.4076 | 51.4819 | 175.7396 | 64.4011 | 103.6177 | 96.4264 | 190.1871 | 167.1466 | 79.2462 | 34.6309 | 213.8051 | 155.6107 | 70.2087 | 186.2184 | 119.0942 | 32.8954 | 5.7475 | 80.9624 | 266.3436 | 100.5686 | 188.3866 | 74.475 | 206.8174 | 114.4041 | 115.3367
63 | 196.1958 | 118.0612 | 45.5294 | 121.8302 | 37.2225 | 140.3024 | 144.5842 | 56.2156 | 84.269 | 165.5172 | 17.6281 | 51.4951 | 54.9381 | 52.1525 | 65.7677 | 211.2792 | 57.5604 | 47.8559 | 17.6281 | 117.7147 | 72.9678 | 127.1214 | 0 | 314.9094 | 84.269 | 181.7668 | 30.6561 | 102.4121 | 164.2268 | 221.1155 | 81.2182 | 65.7677 | 65.7677 | 64.1808 | 84.3386 | 38.8084 | 126.1528 | 44.3588 | 30.6561 | 353.1619 | 83.212 | 37.2225 | 115.1811 | 54.4289 | 44.455 | 132.6372 | 63.552 | 205.7544 | 66.1722 | 74.0765 | 84.269 | 243.0559 | 85.7494 | 37.2225 | 88.7056 | 42.2912 | 41.1871 | 79.273 | 65.7677 | 15.8629 | 76.1407 | 222.9713 | 106.0561 | 121.5578 | 84.269 | 111.2042 | 65.7677 | 65.7677 | 70.7414 | 129.6272 | 51.9029 | 123.9757 | 153.9103 | 45.1518 | 37.2225 | 106.2068 | 72.904 | 63.552 | 15.8629 | 88.3209 | 260.6593 | 0 | 65.7299 | 5.876 | 64.8136 | 120.2218 | 260.3509 | 32.1101 | 52.6333 | 179.6702 | 65.8415 | 105.9352 | 98.583 | 194.4408 | 170.885 | 81.0186 | 35.4055 | 218.587 | 159.091 | 71.779 | 190.3833 | 121.7578 | 33.6312 | 5.876 | 82.7731 | 272.3006 | 102.8179 | 192.5999 | 76.1407 | 211.4429 | 116.9629 | 117.9163
64 | 196.8651 | 118.464 | 45.6847 | 122.2459 | 37.3495 | 140.7811 | 145.0774 | 56.4073 | 84.5565 | 166.0818 | 17.6882 | 51.6708 | 55.1256 | 52.3305 | 65.9921 | 212 | 57.7567 | 48.0191 | 17.6882 | 118.1163 | 73.2167 | 127.555 | 0 | 315.9837 | 84.5565 | 182.3869 | 30.7607 | 102.7615 | 164.7871 | 221.8698 | 81.4953 | 65.9921 | 65.9921 | 64.3998 | 84.6263 | 38.9408 | 126.5832 | 44.5102 | 30.7607 | 354.3667 | 83.4959 | 37.3495 | 115.574 | 54.6146 | 44.6066 | 133.0897 | 63.7688 | 206.4563 | 66.3979 | 74.3292 | 84.5565 | 243.885 | 86.0419 | 37.3495 | 89.0082 | 42.4355 | 41.3276 | 79.5434 | 65.9921 | 15.917 | 76.4004 | 223.7319 | 106.4179 | 121.9725 | 84.5565 | 111.5835 | 65.9921 | 65.9921 | 70.9827 | 130.0694 | 52.0799 | 124.3986 | 154.4354 | 45.3058 | 37.3495 | 106.5691 | 73.1527 | 63.7688 | 15.917 | 88.6222 | 261.5485 | 0 | 65.9541 | 5.8961 | 65.0347 | 120.6319 | 261.239 | 32.2196 | 52.8128 | 180.2831 | 66.0661 | 106.2966 | 98.9193 | 195.1041 | 171.4679 | 81.295 | 35.5263 | 219.3326 | 159.6337 | 72.0239 | 191.0327 | 122.1731 | 33.7459 | 5.8961 | 83.0555 | 273.2295 | 103.1687 | 193.257 | 76.4004 | 212.1643 | 117.3619 | 118.3185
65 | 194.1427 | 116.8257 | 45.0529 | 120.5553 | 36.833 | 138.8342 | 143.0712 | 55.6273 | 83.3871 | 163.7851 | 17.4436 | 50.9562 | 54.3632 | 51.6068 | 65.0795 | 209.0682 | 56.958 | 47.3551 | 17.4436 | 116.4828 | 72.2041 | 125.791 | 0 | 311.6139 | 83.3871 | 179.8647 | 30.3353 | 101.3404 | 162.5082 | 218.8015 | 80.3683 | 65.0795 | 65.0795 | 63.5092 | 83.456 | 38.4022 | 124.8326 | 43.8946 | 30.3353 | 349.4661 | 82.3412 | 36.833 | 113.9757 | 53.8594 | 43.9898 | 131.2491 | 62.8869 | 203.6012 | 65.4797 | 73.3013 | 83.3871 | 240.5123 | 84.852 | 36.833 | 87.7773 | 41.8487 | 40.7561 | 78.4434 | 65.0795 | 15.6969 | 75.3439 | 220.6379 | 104.9462 | 120.2857 | 83.3871 | 110.0404 | 65.0795 | 65.0795 | 70.0011 | 128.2706 | 51.3597 | 122.6783 | 152.2997 | 44.6792 | 36.833 | 105.0953 | 72.1411 | 62.8869 | 15.6969 | 87.3966 | 257.9315 | 0 | 65.042 | 5.8145 | 64.1353 | 118.9636 | 257.6263 | 31.774 | 52.0825 | 177.7899 | 65.1524 | 104.8266 | 97.5513 | 192.406 | 169.0967 | 80.1708 | 35.035 | 216.2995 | 157.4262 | 71.0278 | 188.3909 | 120.4836 | 33.2792 | 5.8145 | 81.9069 | 269.451 | 101.7419 | 190.5844 | 75.3439 | 209.2302 | 115.7389 | 116.6823
66 | 190.6096 | 114.6997 | 44.233 | 118.3614 | 36.1627 | 136.3076 | 140.4675 | 54.6149 | 81.8696 | 160.8045 | 17.1262 | 50.0289 | 53.3739 | 50.6676 | 63.8951 | 205.2635 | 55.9215 | 46.4933 | 17.1262 | 114.363 | 70.8902 | 123.5019 | 0 | 305.943 | 81.8696 | 176.5914 | 29.7832 | 99.4962 | 159.5508 | 214.8197 | 78.9057 | 63.8951 | 63.8951 | 62.3534 | 81.9372 | 37.7034 | 122.5609 | 43.0958 | 29.7832 | 343.1064 | 80.8428 | 36.1627 | 111.9016 | 52.8792 | 43.1892 | 128.8606 | 61.7425 | 199.896 | 64.2881 | 71.9673 | 81.8696 | 236.1354 | 83.3079 | 36.1627 | 86.1799 | 41.0871 | 40.0144 | 77.0159 | 63.8951 | 15.4112 | 73.9727 | 216.6227 | 103.0364 | 118.0967 | 81.8696 | 108.0379 | 63.8951 | 63.8951 | 68.7272 | 125.9363 | 50.4251 | 120.4458 | 149.5281 | 43.8662 | 36.1627 | 103.1828 | 70.8283 | 61.7425 | 15.4112 | 85.8061 | 253.2376 | 0 | 63.8584 | 5.7087 | 62.9682 | 116.7987 | 252.938 | 31.1958 | 51.1347 | 174.5545 | 63.9668 | 102.9189 | 95.7761 | 188.9045 | 166.0194 | 78.7118 | 34.3974 | 212.3632 | 154.5613 | 69.7352 | 184.9625 | 118.291 | 32.6736 | 5.7087 | 80.4164 | 264.5474 | 99.8904 | 187.1161 | 73.9727 | 205.4226 | 113.6326 | 114.5589
67 | 200.0501 | 120.3805 | 46.4238 | 124.2236 | 37.9538 | 143.0587 | 147.4245 | 57.3199 | 85.9244 | 168.7688 | 17.9744 | 52.5067 | 56.0174 | 53.1771 | 67.0597 | 215.4298 | 58.6911 | 48.796 | 17.9744 | 120.0272 | 74.4012 | 129.6186 | 0 | 321.0957 | 85.9244 | 185.3376 | 31.2583 | 104.424 | 167.453 | 225.4593 | 82.8137 | 67.0597 | 67.0597 | 65.4417 | 85.9954 | 39.5708 | 128.6311 | 45.2303 | 31.2583 | 360.0997 | 84.8467 | 37.9538 | 117.4438 | 55.4982 | 45.3283 | 135.2428 | 64.8005 | 209.7964 | 67.4721 | 75.5317 | 85.9244 | 247.8307 | 87.4339 | 37.9538 | 90.4482 | 43.122 | 41.9963 | 80.8303 | 67.0597 | 16.1745 | 77.6365 | 227.3515 | 108.1396 | 123.9458 | 85.9244 | 113.3887 | 67.0597 | 67.0597 | 72.1311 | 132.1737 | 52.9225 | 126.4112 | 156.9339 | 46.0388 | 37.9538 | 108.2932 | 74.3362 | 64.8005 | 16.1745 | 90.0559 | 265.7799 | 0 | 67.0211 | 5.9915 | 66.0868 | 122.5835 | 265.4654 | 32.7409 | 53.6673 | 183.1997 | 67.1349 | 108.0163 | 100.5196 | 198.2605 | 174.242 | 82.6102 | 36.101 | 222.8811 | 162.2163 | 73.1891 | 194.1233 | 124.1497 | 34.2918 | 5.9915 | 84.3992 | 277.6499 | 104.8378 | 196.3835 | 77.6365 | 215.5967 | 119.2606 | 120.2327
68 | 202.4123 | 121.802 | 46.972 | 125.6904 | 38.4019 | 144.7479 | 149.1653 | 57.9967 | 86.939 | 170.7616 | 18.1866 | 53.1267 | 56.6788 | 53.805 | 67.8516 | 217.9736 | 59.3842 | 49.3722 | 18.1866 | 121.4445 | 75.2797 | 131.1492 | 0 | 324.8872 | 86.939 | 187.5261 | 31.6274 | 105.657 | 169.4303 | 228.1215 | 83.7916 | 67.8516 | 67.8516 | 66.2144 | 87.0108 | 40.038 | 130.1499 | 45.7643 | 31.6274 | 364.3517 | 85.8486 | 38.4019 | 118.8306 | 56.1535 | 45.8635 | 136.8398 | 65.5656 | 212.2737 | 68.2688 | 76.4236 | 86.939 | 250.757 | 88.4663 | 38.4019 | 91.5162 | 43.6312 | 42.4921 | 81.7847 | 67.8516 | 16.3655 | 78.5532 | 230.0361 | 109.4165 | 125.4094 | 86.939 | 114.7276 | 67.8516 | 67.8516 | 72.9828 | 133.7344 | 53.5474 | 127.9038 | 158.7869 | 46.5824 | 38.4019 | 109.5719 | 75.214 | 65.5656 | 16.3655 | 91.1193 | 268.9182 | 0 | 67.8125 | 6.0622 | 66.8672 | 124.0309 | 268.6 | 33.1275 | 54.301 | 185.363 | 67.9276 | 109.2917 | 101.7066 | 200.6016 | 176.2994 | 83.5857 | 36.5273 | 225.5128 | 164.1318 | 74.0533 | 196.4155 | 125.6156 | 34.6968 | 6.0622 | 85.3958 | 280.9283 | 106.0757 | 198.7024 | 78.5532 | 218.1425 | 120.6688 | 121.6524
69 | 198.0683 | 119.188 | 45.9639 | 122.993 | 37.5778 | 141.6415 | 145.9641 | 56.7521 | 85.0732 | 167.0969 | 17.7963 | 51.9866 | 55.4625 | 52.6503 | 66.3954 | 213.2957 | 58.1097 | 48.3126 | 17.7963 | 118.8382 | 73.6641 | 128.3346 | 0 | 317.9148 | 85.0732 | 183.5016 | 30.9487 | 103.3895 | 165.7942 | 223.2258 | 81.9934 | 66.3954 | 66.3954 | 64.7934 | 85.1435 | 39.1788 | 127.3568 | 44.7822 | 30.9487 | 356.5324 | 84.0062 | 37.5778 | 116.2804 | 54.9484 | 44.8793 | 133.9031 | 64.1585 | 207.7181 | 66.8037 | 74.7835 | 85.0732 | 245.3756 | 86.5678 | 37.5778 | 89.5521 | 42.6949 | 41.5802 | 80.0295 | 66.3954 | 16.0143 | 76.8674 | 225.0993 | 107.0683 | 122.718 | 85.0732 | 112.2655 | 66.3954 | 66.3954 | 71.4166 | 130.8643 | 52.3982 | 125.1589 | 155.3792 | 45.5827 | 37.5778 | 107.2204 | 73.5998 | 64.1585 | 16.0143 | 89.1638 | 263.147 | 0 | 66.3572 | 5.9321 | 65.4322 | 121.3691 | 262.8356 | 32.4165 | 53.1356 | 181.3849 | 66.4698 | 106.9462 | 99.5239 | 196.2965 | 172.5159 | 81.7919 | 35.7434 | 220.6731 | 160.6094 | 72.464 | 192.2003 | 122.9198 | 33.9521 | 5.9321 | 83.5631 | 274.8994 | 103.7992 | 194.4381 | 76.8674 | 213.4609 | 118.0791 | 119.0416
70 | 189.7617 | 114.1895 | 44.0363 | 117.8349 | 36.0018 | 135.7013 | 139.8427 | 54.372 | 81.5054 | 160.0892 | 17.05 | 49.8064 | 53.1365 | 50.4422 | 63.6109 | 204.3505 | 55.6727 | 46.2865 | 17.05 | 113.8543 | 70.5748 | 122.9525 | 0 | 304.5822 | 81.5054 | 175.8059 | 29.6507 | 99.0536 | 158.8411 | 213.8642 | 78.5547 | 63.6109 | 63.6109 | 62.0761 | 81.5728 | 37.5357 | 122.0157 | 42.9041 | 29.6507 | 341.5802 | 80.4831 | 36.0018 | 111.4038 | 52.644 | 42.9971 | 128.2874 | 61.4679 | 199.0068 | 64.0021 | 71.6472 | 81.5054 | 235.085 | 82.9373 | 36.0018 | 85.7965 | 40.9043 | 39.8364 | 76.6733 | 63.6109 | 15.3427 | 73.6437 | 215.6591 | 102.5781 | 117.5714 | 81.5054 | 107.5573 | 63.6109 | 63.6109 | 68.4215 | 125.3761 | 50.2008 | 119.91 | 148.8629 | 43.671 | 36.0018 | 102.7238 | 70.5132 | 61.4679 | 15.3427 | 85.4245 | 252.1112 | 0 | 63.5743 | 5.6833 | 62.6881 | 116.2792 | 251.8129 | 31.057 | 50.9072 | 173.778 | 63.6822 | 102.4611 | 95.35 | 188.0642 | 165.2809 | 78.3617 | 34.2444 | 211.4186 | 153.8738 | 69.4251 | 184.1398 | 117.7648 | 32.5283 | 5.6833 | 80.0587 | 263.3707 | 99.4461 | 186.2838 | 73.6437 | 204.5088 | 113.1271 | 114.0493
71 | 178.1571 | 107.2064 | 41.3433 | 110.6289 | 33.8002 | 127.4027 | 131.2908 | 51.047 | 76.5211 | 150.2991 | 16.0073 | 46.7605 | 49.887 | 47.3575 | 59.7209 | 191.8537 | 52.2681 | 43.4559 | 16.0073 | 106.8917 | 66.2589 | 115.4335 | 0 | 285.9558 | 76.5211 | 165.0548 | 27.8375 | 92.9961 | 149.1274 | 200.7856 | 73.7508 | 59.7209 | 59.7209 | 58.2799 | 76.5843 | 35.2402 | 114.554 | 40.2804 | 27.8375 | 320.6913 | 75.5613 | 33.8002 | 104.591 | 49.4246 | 40.3677 | 120.4422 | 57.7089 | 186.8368 | 60.0881 | 67.2657 | 76.5211 | 220.7087 | 77.8654 | 33.8002 | 80.5497 | 38.4029 | 37.4003 | 71.9844 | 59.7209 | 14.4044 | 69.1401 | 202.4708 | 96.305 | 110.3815 | 76.5211 | 100.9798 | 59.7209 | 59.7209 | 64.2373 | 117.7089 | 47.1308 | 112.5771 | 139.7594 | 41.0004 | 33.8002 | 96.4419 | 66.2011 | 57.7089 | 14.4044 | 80.2004 | 236.6936 | 0 | 59.6865 | 5.3358 | 58.8545 | 109.1683 | 236.4136 | 29.1578 | 47.7941 | 163.1508 | 59.7878 | 96.1952 | 89.519 | 176.5634 | 155.1734 | 73.5696 | 32.1502 | 198.4895 | 144.4638 | 65.1795 | 172.879 | 110.5631 | 30.539 | 5.3358 | 75.1628 | 247.2646 | 93.3646 | 174.8918 | 69.1401 | 192.0024 | 106.209 | 107.0748
72 | 167.6575 | 100.8882 | 38.9068 | 104.109 | 31.8082 | 119.8943 | 123.5532 | 48.0385 | 72.0114 | 141.4414 | 15.0639 | 44.0047 | 46.9469 | 44.5665 | 56.2013 | 180.5469 | 49.1877 | 40.8948 | 15.0639 | 100.5921 | 62.354 | 108.6305 | 0 | 269.1032 | 72.0114 | 155.3273 | 26.1969 | 87.5154 | 140.3387 | 188.9524 | 69.4044 | 56.2013 | 56.2013 | 54.8452 | 72.0708 | 33.1634 | 107.8028 | 37.9065 | 26.1969 | 301.7916 | 71.1081 | 31.8082 | 98.427 | 46.5118 | 37.9886 | 113.344 | 54.3078 | 175.8257 | 56.5469 | 63.3014 | 72.0114 | 207.7014 | 73.2764 | 31.8082 | 75.8026 | 36.1396 | 35.1961 | 67.7421 | 56.2013 | 13.5555 | 65.0654 | 190.5383 | 90.6294 | 103.8762 | 72.0114 | 95.0286 | 56.2013 | 56.2013 | 60.4515 | 110.7718 | 44.3532 | 105.9424 | 131.5228 | 38.5841 | 31.8082 | 90.7581 | 62.2995 | 54.3078 | 13.5555 | 75.4739 | 222.7442 | 0 | 56.1689 | 5.0213 | 55.3859 | 102.7345 | 222.4807 | 27.4394 | 44.9773 | 153.5356 | 56.2643 | 90.526 | 84.2433 | 166.1577 | 146.0283 | 69.2338 | 30.2555 | 186.7917 | 135.9499 | 61.3381 | 162.6905 | 104.0471 | 28.7392 | 5.0213 | 70.7331 | 232.6922 | 87.8622 | 164.5847 | 65.0654 | 180.6868 | 99.9496 | 100.7644
73 | 158.7884 | 95.5512 | 36.8486 | 98.6016 | 30.1255 | 113.5518 | 117.0172 | 45.4973 | 68.2019 | 133.9591 | 14.267 | 41.6769 | 44.4634 | 42.2089 | 53.2282 | 170.9959 | 46.5857 | 38.7315 | 14.267 | 95.2708 | 59.0554 | 102.8839 | 0 | 254.8676 | 68.2019 | 147.1105 | 24.8111 | 82.8858 | 132.9147 | 178.9568 | 65.7328 | 53.2282 | 53.2282 | 51.9439 | 68.2583 | 31.409 | 102.1 | 35.9012 | 24.8111 | 285.8267 | 67.3465 | 30.1255 | 93.2202 | 44.0513 | 35.979 | 107.3481 | 51.4349 | 166.5245 | 53.5555 | 59.9528 | 68.2019 | 196.7139 | 69.4001 | 30.1255 | 71.7926 | 34.2278 | 33.3342 | 64.1585 | 53.2282 | 12.8384 | 61.6234 | 180.4587 | 85.835 | 98.3812 | 68.2019 | 90.0015 | 53.2282 | 53.2282 | 57.2536 | 104.912 | 42.0069 | 100.338 | 124.5652 | 36.5429 | 30.1255 | 85.957 | 59.0039 | 51.4349 | 12.8384 | 71.4813 | 210.961 | 0 | 53.1976 | 4.7557 | 52.456 | 97.2998 | 210.7114 | 25.9878 | 42.598 | 145.4136 | 53.2879 | 85.7372 | 79.7868 | 157.3679 | 138.3034 | 65.5713 | 28.6549 | 176.9103 | 128.7581 | 58.0933 | 154.0841 | 98.543 | 27.2189 | 4.7557 | 66.9913 | 220.3827 | 83.2143 | 155.8781 | 61.6234 | 171.1284 | 94.6623 | 95.4339
74 | 153.6052 | 92.4322 | 35.6458 | 95.3831 | 29.1422 | 109.8453 | 113.1976 | 44.0122 | 65.9757 | 129.5864 | 13.8013 | 40.3165 | 43.0121 | 40.8312 | 51.4907 | 165.4143 | 45.065 | 37.4672 | 13.8013 | 92.1609 | 57.1278 | 99.5256 | 0 | 246.5482 | 65.9757 | 142.3085 | 24.0012 | 80.1803 | 128.5761 | 173.1153 | 63.5872 | 51.4907 | 51.4907 | 50.2483 | 66.0302 | 30.3838 | 98.7673 | 34.7293 | 24.0012 | 276.4968 | 65.1482 | 29.1422 | 90.1773 | 42.6134 | 34.8046 | 103.844 | 49.756 | 161.0888 | 51.8074 | 57.9958 | 65.9757 | 190.2928 | 67.1347 | 29.1422 | 69.4492 | 33.1106 | 32.2462 | 62.0642 | 51.4907 | 12.4193 | 59.6119 | 174.5682 | 83.0332 | 95.1698 | 65.9757 | 87.0637 | 51.4907 | 51.4907 | 55.3847 | 101.4874 | 40.6357 | 97.0628 | 120.4991 | 35.3501 | 29.1422 | 83.1512 | 57.0779 | 49.756 | 12.4193 | 69.148 | 204.0748 | 0 | 51.4611 | 4.6004 | 50.7437 | 94.1238 | 203.8334 | 25.1396 | 41.2075 | 140.667 | 51.5484 | 82.9385 | 77.1824 | 152.2312 | 133.7889 | 63.4309 | 27.7196 | 171.1356 | 124.5552 | 56.1971 | 149.0545 | 95.3263 | 26.3304 | 4.6004 | 64.8046 | 213.189 | 80.498 | 150.7899 | 59.6119 | 165.5425 | 91.5723 | 92.3188
75 | 149.8325 | 90.162 | 34.7703 | 93.0404 | 28.4264 | 107.1474 | 110.4173 | 42.9312 | 64.3553 | 126.4036 | 13.4624 | 39.3262 | 41.9556 | 39.8283 | 50.2261 | 161.3516 | 43.9582 | 36.547 | 13.4624 | 89.8974 | 55.7246 | 97.0811 | 0 | 240.4927 | 64.3553 | 138.8133 | 23.4117 | 78.211 | 125.4182 | 168.8634 | 62.0254 | 50.2261 | 50.2261 | 49.0142 | 64.4084 | 29.6375 | 96.3415 | 33.8763 | 23.4117 | 269.7057 | 63.5481 | 28.4264 | 87.9625 | 41.5668 | 33.9498 | 101.2935 | 48.5339 | 157.1323 | 50.5349 | 56.5714 | 64.3553 | 185.619 | 65.4858 | 28.4264 | 67.7434 | 32.2973 | 31.4542 | 60.5399 | 50.2261 | 12.1143 | 58.1478 | 170.2806 | 80.9938 | 92.8323 | 64.3553 | 84.9254 | 50.2261 | 50.2261 | 54.0244 | 98.9948 | 39.6376 | 94.6788 | 117.5396 | 34.4819 | 28.4264 | 81.1089 | 55.676 | 48.5339 | 12.1143 | 67.4497 | 199.0626 | 0 | 50.1972 | 4.4875 | 49.4974 | 91.812 | 198.827 | 24.5221 | 40.1954 | 137.2121 | 50.2824 | 80.9015 | 75.2867 | 148.4922 | 130.5029 | 61.873 | 27.0388 | 166.9324 | 121.496 | 54.8168 | 145.3935 | 92.985 | 25.6837 | 4.4875 | 63.2129 | 207.9529 | 78.5209 | 147.0864 | 58.1478 | 161.4766 | 89.3232 | 90.0513
76 | 148.5918 | 89.4154 | 34.4824 | 92.2699 | 28.191 | 106.2601 | 109.503 | 42.5757 | 63.8224 | 125.3569 | 13.3509 | 39.0006 | 41.6082 | 39.4985 | 49.8102 | 160.0154 | 43.5942 | 36.2444 | 13.3509 | 89.153 | 55.2632 | 96.2772 | 0 | 238.5012 | 63.8224 | 137.6638 | 23.2178 | 77.5633 | 124.3796 | 167.4651 | 61.5118 | 49.8102 | 49.8102 | 48.6083 | 63.8751 | 29.3921 | 95.5437 | 33.5958 | 23.2178 | 267.4723 | 63.0218 | 28.191 | 87.2341 | 41.2226 | 33.6686 | 100.4547 | 48.132 | 155.8311 | 50.1165 | 56.1029 | 63.8224 | 184.0819 | 64.9435 | 28.191 | 67.1825 | 32.0299 | 31.1937 | 60.0385 | 49.8102 | 12.014 | 57.6663 | 168.8706 | 80.3231 | 92.0636 | 63.8224 | 84.2221 | 49.8102 | 49.8102 | 53.577 | 98.175 | 39.3094 | 93.8948 | 116.5662 | 34.1963 | 28.191 | 80.4373 | 55.2149 | 48.132 | 12.014 | 66.8911 | 197.4141 | 0 | 49.7815 | 4.4503 | 49.0875 | 91.0517 | 197.1806 | 24.319 | 39.8626 | 136.0758 | 49.866 | 80.2316 | 74.6633 | 147.2626 | 129.4222 | 61.3606 | 26.8149 | 165.55 | 120.4899 | 54.3629 | 144.1896 | 92.215 | 25.4711 | 4.4503 | 62.6895 | 206.2308 | 77.8707 | 145.8684 | 57.6663 | 160.1394 | 88.5835 | 89.3056
77 | 152.0039 | 91.4687 | 35.2742 | 94.3887 | 28.8384 | 108.7002 | 112.0175 | 43.5533 | 65.2879 | 128.2355 | 13.6575 | 39.8962 | 42.5637 | 40.4055 | 50.954 | 163.6899 | 44.5953 | 37.0766 | 13.6575 | 91.2002 | 56.5322 | 98.4881 | 0 | 243.978 | 65.2879 | 140.825 | 23.751 | 79.3444 | 127.2357 | 171.3106 | 62.9243 | 50.954 | 50.954 | 49.7245 | 65.3418 | 30.067 | 97.7377 | 34.3673 | 23.751 | 273.6143 | 64.469 | 28.8384 | 89.2373 | 42.1692 | 34.4418 | 102.7615 | 49.2373 | 159.4095 | 51.2673 | 57.3912 | 65.2879 | 188.309 | 66.4349 | 28.8384 | 68.7252 | 32.7654 | 31.91 | 61.4172 | 50.954 | 12.2899 | 58.9905 | 172.7484 | 82.1676 | 94.1777 | 65.2879 | 86.1561 | 50.954 | 50.954 | 54.8073 | 100.4295 | 40.2121 | 96.0509 | 119.243 | 34.9816 | 28.8384 | 82.2844 | 56.4829 | 49.2373 | 12.2899 | 68.4272 | 201.9474 | 0 | 50.9246 | 4.5525 | 50.2147 | 93.1425 | 201.7084 | 24.8775 | 40.778 | 139.2006 | 51.0111 | 82.0739 | 76.3778 | 150.6442 | 132.3942 | 62.7697 | 27.4306 | 169.3516 | 123.2568 | 55.6112 | 147.5006 | 94.3326 | 26.056 | 4.5525 | 64.129 | 210.9665 | 79.6588 | 149.218 | 58.9905 | 163.8167 | 90.6177 | 91.3564
78 | 159.5191 | 95.9909 | 37.0181 | 99.0553 | 30.2642 | 114.0744 | 117.5557 | 45.7066 | 68.5158 | 134.5755 | 14.3327 | 41.8687 | 44.668 | 42.4032 | 53.4731 | 171.7828 | 46.8001 | 38.9097 | 14.3327 | 95.7092 | 59.3272 | 103.3573 | 0 | 256.0403 | 68.5158 | 147.7874 | 24.9253 | 83.2672 | 133.5263 | 179.7803 | 66.0353 | 53.4731 | 53.4731 | 52.1829 | 68.5724 | 31.5536 | 102.5698 | 36.0664 | 24.9253 | 287.1419 | 67.6564 | 30.2642 | 93.6492 | 44.254 | 36.1446 | 107.842 | 51.6716 | 167.2908 | 53.802 | 60.2287 | 68.5158 | 197.6191 | 69.7194 | 30.2642 | 72.123 | 34.3853 | 33.4876 | 64.4537 | 53.4731 | 12.8975 | 61.907 | 181.2891 | 86.23 | 98.8339 | 68.5158 | 90.4157 | 53.4731 | 53.4731 | 57.517 | 105.3947 | 42.2002 | 100.7997 | 125.1384 | 36.7111 | 30.2642 | 86.3525 | 59.2754 | 51.6716 | 12.8975 | 71.8102 | 211.9318 | 0 | 53.4424 | 4.7776 | 52.6974 | 97.7475 | 211.681 | 26.1074 | 42.794 | 146.0827 | 53.5331 | 86.1317 | 80.1539 | 158.0921 | 138.9398 | 65.873 | 28.7868 | 177.7244 | 129.3506 | 58.3607 | 154.7931 | 98.9964 | 27.3442 | 4.7776 | 67.2996 | 221.3968 | 83.5972 | 156.5954 | 61.907 | 171.9159 | 95.0979 | 95.873
79 | 161.3912 | 97.1175 | 37.4526 | 100.2179 | 30.6194 | 115.4132 | 118.9354 | 46.2431 | 69.3199 | 136.1549 | 14.5009 | 42.36 | 45.1923 | 42.9008 | 54.1007 | 173.7989 | 47.3493 | 39.3664 | 14.5009 | 96.8324 | 60.0235 | 104.5704 | 0 | 259.0453 | 69.3199 | 149.5219 | 25.2178 | 84.2445 | 135.0934 | 181.8902 | 66.8103 | 54.1007 | 54.1007 | 52.7953 | 69.3771 | 31.9239 | 103.7736 | 36.4897 | 25.2178 | 290.5119 | 68.4504 | 30.6194 | 94.7483 | 44.7734 | 36.5688 | 109.1077 | 52.2781 | 169.2541 | 54.4334 | 60.9355 | 69.3199 | 199.9384 | 70.5377 | 30.6194 | 72.9694 | 34.7889 | 33.8807 | 65.2102 | 54.1007 | 13.0488 | 62.6335 | 183.4168 | 87.242 | 99.9938 | 69.3199 | 91.4768 | 54.1007 | 54.1007 | 58.1921 | 106.6317 | 42.6955 | 101.9827 | 126.607 | 37.142 | 30.6194 | 87.366 | 59.9711 | 52.2781 | 13.0488 | 72.653 | 214.419 | 0 | 54.0696 | 4.8336 | 53.3158 | 98.8947 | 214.1653 | 26.4138 | 43.2963 | 147.7972 | 54.1614 | 87.1426 | 81.0946 | 159.9475 | 140.5704 | 66.6461 | 29.1246 | 179.8102 | 130.8687 | 59.0456 | 156.6098 | 100.1583 | 27.6651 | 4.8336 | 68.0894 | 223.9952 | 84.5783 | 158.4332 | 62.6335 | 173.9335 | 96.214 | 96.9982
80 | 168.3376 | 101.2975 | 39.0646 | 104.5313 | 31.9372 | 120.3806 | 124.0544 | 48.2334 | 72.3035 | 142.0151 | 15.125 | 44.1832 | 47.1374 | 44.7473 | 56.4292 | 181.2793 | 49.3873 | 41.0607 | 15.125 | 101.0002 | 62.6069 | 109.0712 | 0 | 270.1948 | 72.3035 | 155.9574 | 26.3032 | 87.8704 | 140.9079 | 189.7189 | 69.6859 | 56.4292 | 56.4292 | 55.0677 | 72.3632 | 33.2979 | 108.2401 | 38.0602 | 26.3032 | 303.0158 | 71.3966 | 31.9372 | 98.8263 | 46.7005 | 38.1427 | 113.8038 | 54.5281 | 176.5389 | 56.7763 | 63.5582 | 72.3035 | 208.5439 | 73.5737 | 31.9372 | 76.1101 | 36.2862 | 35.3389 | 68.0168 | 56.4292 | 13.6105 | 65.3293 | 191.3112 | 90.997 | 104.2976 | 72.3035 | 95.4141 | 56.4292 | 56.4292 | 60.6967 | 111.2212 | 44.5331 | 106.3721 | 132.0563 | 38.7406 | 31.9372 | 91.1263 | 62.5523 | 54.5281 | 13.6105 | 75.78 | 223.6478 | 0 | 56.3968 | 5.0417 | 55.6106 | 103.1512 | 223.3832 | 27.5507 | 45.1598 | 154.1584 | 56.4925 | 90.8932 | 84.585 | 166.8317 | 146.6207 | 69.5146 | 30.3782 | 187.5494 | 136.5014 | 61.587 | 163.3504 | 104.4692 | 28.8558 | 5.0417 | 71.02 | 233.6361 | 88.2186 | 165.2523 | 65.3293 | 181.4198 | 100.3551 | 101.1731
81 | 175.5383 | 105.6305 | 40.7356 | 109.0027 | 33.3034 | 125.5299 | 129.3609 | 50.2966 | 75.3963 | 148.0898 | 15.772 | 46.0732 | 49.1537 | 46.6614 | 58.843 | 189.0336 | 51.4998 | 42.8171 | 15.772 | 105.3205 | 65.2849 | 113.7367 | 0 | 281.7524 | 75.3963 | 162.6285 | 27.4283 | 91.6291 | 146.9353 | 197.8342 | 72.6667 | 58.843 | 58.843 | 57.4232 | 75.4585 | 34.7222 | 112.8701 | 39.6883 | 27.4283 | 315.9773 | 74.4506 | 33.3034 | 103.0536 | 48.6981 | 39.7743 | 118.6717 | 56.8606 | 184.0904 | 59.2049 | 66.2769 | 75.3963 | 217.4644 | 76.7208 | 33.3034 | 79.3657 | 37.8384 | 36.8505 | 70.9263 | 58.843 | 14.1927 | 68.1238 | 199.4945 | 94.8894 | 108.759 | 75.3963 | 99.4954 | 58.843 | 58.843 | 63.293 | 115.9787 | 46.438 | 110.9222 | 137.705 | 40.3977 | 33.3034 | 95.0242 | 65.2279 | 56.8606 | 14.1927 | 79.0215 | 233.2144 | 0 | 58.8091 | 5.2573 | 57.9893 | 107.5635 | 232.9384 | 28.7292 | 47.0915 | 160.7526 | 58.909 | 94.7812 | 88.2031 | 173.968 | 152.8924 | 72.4881 | 31.6776 | 195.5718 | 142.3403 | 64.2214 | 170.3377 | 108.9378 | 30.0901 | 5.2573 | 74.0579 | 243.6299 | 91.9922 | 172.321 | 68.1238 | 189.18 | 104.6478 | 105.5008
82 | 179.1828 | 107.8236 | 41.5813 | 111.2658 | 33.9948 | 128.1362 | 132.0467 | 51.3408 | 76.9616 | 151.1644 | 16.0995 | 47.0298 | 50.1742 | 47.6302 | 60.0647 | 192.9583 | 52.569 | 43.7061 | 16.0995 | 107.5071 | 66.6404 | 116.0981 | 0 | 287.6021 | 76.9616 | 166.005 | 27.9978 | 93.5315 | 149.986 | 201.9416 | 74.1754 | 60.0647 | 60.0647 | 58.6154 | 77.0252 | 35.4431 | 115.2135 | 40.5123 | 27.9978 | 322.5376 | 75.9963 | 33.9948 | 105.1932 | 49.7092 | 40.6001 | 121.1356 | 58.0411 | 187.9125 | 60.4341 | 67.653 | 76.9616 | 221.9794 | 78.3137 | 33.9948 | 81.0135 | 38.624 | 37.6156 | 72.3988 | 60.0647 | 14.4873 | 69.5382 | 203.6364 | 96.8595 | 111.017 | 76.9616 | 101.5611 | 60.0647 | 60.0647 | 64.6071 | 118.3866 | 47.4022 | 113.2252 | 140.564 | 41.2364 | 33.9948 | 96.9971 | 66.5822 | 58.0411 | 14.4873 | 80.6622 | 238.0563 | 0 | 60.0301 | 5.3665 | 59.1933 | 109.7968 | 237.7747 | 29.3257 | 48.0692 | 164.0901 | 60.132 | 96.749 | 90.0344 | 177.5799 | 156.0667 | 73.9931 | 32.3353 | 199.6323 | 145.2955 | 65.5547 | 173.8743 | 111.1996 | 30.7149 | 5.3665 | 75.5955 | 248.6881 | 93.9021 | 175.8987 | 69.5382 | 193.1078 | 106.8205 | 107.6912
83 | 184.3514 | 110.9338 | 42.7808 | 114.4753 | 34.9754 | 131.8323 | 135.8556 | 52.8218 | 79.1816 | 155.5249 | 16.5639 | 48.3864 | 51.6215 | 49.0041 | 61.7973 | 198.5242 | 54.0854 | 44.9668 | 16.5639 | 110.6082 | 68.5627 | 119.447 | 0 | 295.8982 | 79.1816 | 170.7935 | 28.8054 | 96.2295 | 154.3124 | 207.7667 | 76.315 | 61.7973 | 61.7973 | 60.3062 | 79.247 | 36.4655 | 118.5369 | 41.6809 | 28.8054 | 331.8414 | 78.1885 | 34.9754 | 108.2276 | 51.143 | 41.7712 | 124.6298 | 59.7153 | 193.3329 | 62.1773 | 69.6045 | 79.1816 | 228.3825 | 80.5727 | 34.9754 | 83.3504 | 39.7381 | 38.7007 | 74.4872 | 61.7973 | 14.9052 | 71.544 | 209.5104 | 99.6535 | 114.2193 | 79.1816 | 104.4907 | 61.7973 | 61.7973 | 66.4707 | 121.8015 | 48.7695 | 116.4912 | 144.6187 | 42.4259 | 34.9754 | 99.795 | 68.5028 | 59.7153 | 14.9052 | 82.9889 | 244.9232 | 0 | 61.7617 | 5.5213 | 60.9008 | 112.9639 | 244.6334 | 30.1716 | 49.4558 | 168.8234 | 61.8666 | 99.5398 | 92.6315 | 182.7023 | 160.5686 | 76.1275 | 33.268 | 205.3908 | 149.4866 | 67.4457 | 178.8898 | 114.4072 | 31.6008 | 5.5213 | 77.7761 | 255.8617 | 96.6108 | 180.9726 | 71.544 | 198.678 | 109.9018 | 110.7976
84 | 188.0373 | 113.1518 | 43.6361 | 116.7641 | 35.6747 | 134.4682 | 138.5719 | 53.8779 | 80.7648 | 158.6344 | 16.895 | 49.3538 | 52.6536 | 49.9839 | 63.0329 | 202.4935 | 55.1668 | 45.8659 | 16.895 | 112.8197 | 69.9335 | 121.8352 | 0 | 301.8143 | 80.7648 | 174.2083 | 29.3813 | 98.1535 | 157.3977 | 211.9207 | 77.8409 | 63.0329 | 63.0329 | 61.512 | 80.8315 | 37.1946 | 120.9069 | 42.5142 | 29.3813 | 338.4762 | 79.7518 | 35.6747 | 110.3914 | 52.1656 | 42.6064 | 127.1217 | 60.9093 | 197.1984 | 63.4205 | 70.9961 | 80.7648 | 232.9487 | 82.1836 | 35.6747 | 85.0169 | 40.5326 | 39.4744 | 75.9765 | 63.0329 | 15.2032 | 72.9745 | 213.6994 | 101.6459 | 116.503 | 80.7648 | 106.5799 | 63.0329 | 63.0329 | 67.7997 | 124.2368 | 49.7446 | 118.8203 | 147.5102 | 43.2742 | 35.6747 | 101.7903 | 69.8724 | 60.9093 | 15.2032 | 84.6482 | 249.8202 | 0 | 62.9966 | 5.6317 | 62.1184 | 115.2225 | 249.5246 | 30.7748 | 50.4446 | 172.1988 | 63.1035 | 101.53 | 94.4836 | 186.3552 | 163.7789 | 77.6496 | 33.9332 | 209.4973 | 152.4755 | 68.7942 | 182.4665 | 116.6947 | 32.2327 | 5.6317 | 79.3311 | 260.9773 | 98.5424 | 184.5909 | 72.9745 | 202.6504 | 112.0991 | 113.0129
85 | 187.2979 | 112.7069 | 43.4645 | 116.3049 | 35.5344 | 133.9394 | 138.027 | 53.666 | 80.4472 | 158.0106 | 16.8286 | 49.1597 | 52.4466 | 49.7873 | 62.785 | 201.6972 | 54.9499 | 45.6855 | 16.8286 | 112.376 | 69.6585 | 121.3561 | 0 | 300.6274 | 80.4472 | 173.5233 | 29.2658 | 97.7675 | 156.7787 | 211.0874 | 77.5348 | 62.785 | 62.785 | 61.2701 | 80.5136 | 37.0483 | 120.4315 | 42.347 | 29.2658 | 337.1451 | 79.4382 | 35.5344 | 109.9573 | 51.9605 | 42.4388 | 126.6217 | 60.6698 | 196.4229 | 63.1711 | 70.7169 | 80.4472 | 232.0327 | 81.8604 | 35.5344 | 84.6825 | 40.3732 | 39.3192 | 75.6777 | 62.785 | 15.1435 | 72.6875 | 212.859 | 101.2462 | 116.0449 | 80.4472 | 106.1608 | 62.785 | 62.785 | 67.5331 | 123.7483 | 49.549 | 118.3531 | 146.9301 | 43.104 | 35.5344 | 101.39 | 69.5977 | 60.6698 | 15.1435 | 84.3153 | 248.8378 | 0 | 62.7489 | 5.6095 | 61.8741 | 114.7694 | 248.5433 | 30.6538 | 50.2462 | 171.5217 | 62.8554 | 101.1307 | 94.112 | 185.6224 | 163.1349 | 77.3442 | 33.7998 | 208.6735 | 151.8759 | 68.5236 | 181.7489 | 116.2358 | 32.1059 | 5.6095 | 79.0192 | 259.9511 | 98.1549 | 183.865 | 72.6875 | 201.8535 | 111.6583 | 112.5685
86 | 190.0365 | 114.3549 | 44.1001 | 118.0055 | 36.054 | 135.8978 | 140.0452 | 54.4507 | 81.6235 | 160.321 | 17.0747 | 49.8785 | 53.2134 | 50.5153 | 63.703 | 204.6464 | 55.7533 | 46.3535 | 17.0747 | 114.0192 | 70.677 | 123.1306 | 0 | 305.0232 | 81.6235 | 176.0605 | 29.6937 | 99.197 | 159.0711 | 214.1739 | 78.6685 | 63.703 | 63.703 | 62.166 | 81.6909 | 37.59 | 122.1924 | 42.9662 | 29.6937 | 342.0748 | 80.5997 | 36.054 | 111.5651 | 52.7202 | 43.0594 | 128.4732 | 61.5569 | 199.295 | 64.0948 | 71.7509 | 81.6235 | 235.4255 | 83.0574 | 36.054 | 85.9208 | 40.9636 | 39.8941 | 76.7843 | 63.703 | 15.3649 | 73.7503 | 215.9714 | 102.7266 | 117.7417 | 81.6235 | 107.7131 | 63.703 | 63.703 | 68.5206 | 125.5577 | 50.2735 | 120.0836 | 149.0785 | 43.7343 | 36.054 | 102.8726 | 70.6153 | 61.5569 | 15.3649 | 85.5482 | 252.4763 | 0 | 63.6664 | 5.6916 | 62.7789 | 116.4476 | 252.1775 | 31.102 | 50.9809 | 174.0297 | 63.7744 | 102.6095 | 95.4881 | 188.3366 | 165.5202 | 78.4752 | 34.294 | 211.7247 | 154.0966 | 69.5256 | 184.4065 | 117.9354 | 32.5754 | 5.6916 | 80.1746 | 263.7521 | 99.5901 | 186.5535 | 73.7503 | 204.805 | 113.291 | 114.2144
87 | 193.5459 | 116.4666 | 44.9144 | 120.1847 | 36.7198 | 138.4074 | 142.6314 | 55.4563 | 83.1308 | 163.2816 | 17.39 | 50.7996 | 54.1961 | 51.4481 | 64.8794 | 208.4256 | 56.7829 | 47.2095 | 17.39 | 116.1248 | 71.9822 | 125.4044 | 0 | 310.656 | 83.1308 | 179.3118 | 30.242 | 101.0289 | 162.0087 | 218.129 | 80.1212 | 64.8794 | 64.8794 | 63.314 | 83.1994 | 38.2842 | 124.4489 | 43.7597 | 30.242 | 348.3919 | 82.0881 | 36.7198 | 113.6254 | 53.6938 | 43.8546 | 130.8457 | 62.6936 | 202.9754 | 65.2784 | 73.076 | 83.1308 | 239.773 | 84.5912 | 36.7198 | 87.5074 | 41.72 | 40.6308 | 78.2023 | 64.8794 | 15.6486 | 75.1123 | 219.9597 | 104.6236 | 119.916 | 83.1308 | 109.7022 | 64.8794 | 64.8794 | 69.7859 | 127.8763 | 51.2019 | 122.3012 | 151.8315 | 44.5419 | 36.7198 | 104.7723 | 71.9193 | 62.6936 | 15.6486 | 87.128 | 257.1387 | 0 | 64.8421 | 5.7967 | 63.9382 | 118.598 | 256.8344 | 31.6764 | 51.9224 | 177.2434 | 64.9522 | 104.5043 | 97.2515 | 191.8145 | 168.5769 | 79.9243 | 34.9273 | 215.6346 | 156.9422 | 70.8095 | 187.8118 | 120.1132 | 33.1769 | 5.7967 | 81.6552 | 268.6227 | 101.4292 | 189.9986 | 75.1123 | 208.5871 | 115.3831 | 116.3236
88 | 195.1203 | 117.414 | 45.2798 | 121.1624 | 37.0185 | 139.5333 | 143.7916 | 55.9074 | 83.807 | 164.6098 | 17.5314 | 51.2128 | 54.637 | 51.8666 | 65.4072 | 210.121 | 57.2448 | 47.5935 | 17.5314 | 117.0694 | 72.5677 | 126.4245 | 0 | 313.183 | 83.807 | 180.7704 | 30.488 | 101.8507 | 163.3265 | 219.9033 | 80.773 | 65.4072 | 65.4072 | 63.829 | 83.8762 | 38.5956 | 125.4612 | 44.1157 | 30.488 | 351.2258 | 82.7559 | 37.0185 | 114.5496 | 54.1306 | 44.2113 | 131.9101 | 63.2036 | 204.6265 | 65.8094 | 73.6704 | 83.807 | 241.7234 | 85.2793 | 37.0185 | 88.2193 | 42.0594 | 40.9614 | 78.8384 | 65.4072 | 15.7759 | 75.7233 | 221.749 | 105.4747 | 120.8914 | 83.807 | 110.5945 | 65.4072 | 65.4072 | 70.3536 | 128.9166 | 51.6184 | 123.296 | 153.0666 | 44.9042 | 37.0185 | 105.6245 | 72.5044 | 63.2036 | 15.7759 | 87.8367 | 259.2304 | 0 | 65.3695 | 5.8438 | 64.4583 | 119.5627 | 258.9236 | 31.934 | 52.3447 | 178.6852 | 65.4805 | 105.3544 | 98.0425 | 193.3748 | 169.9482 | 80.5745 | 35.2114 | 217.3887 | 158.2189 | 71.3855 | 189.3396 | 121.0903 | 33.4468 | 5.8438 | 82.3194 | 270.8078 | 102.2543 | 191.5441 | 75.7233 | 210.2838 | 116.3217 | 117.2698
89 | 193.9664 | 116.7197 | 45.012 | 120.4459 | 36.7996 | 138.7082 | 142.9413 | 55.5768 | 83.3114 | 163.6364 | 17.4278 | 50.91 | 54.3139 | 51.5599 | 65.0204 | 208.8784 | 56.9063 | 47.3121 | 17.4278 | 116.3771 | 72.1386 | 125.6769 | 0 | 311.331 | 83.3114 | 179.7014 | 30.3077 | 101.2484 | 162.3607 | 218.6029 | 80.2953 | 65.0204 | 65.0204 | 63.4515 | 83.3802 | 38.3674 | 124.7193 | 43.8548 | 30.3077 | 349.1489 | 82.2665 | 36.7996 | 113.8723 | 53.8105 | 43.9498 | 131.13 | 62.8299 | 203.4164 | 65.4202 | 73.2347 | 83.3114 | 240.294 | 84.775 | 36.7996 | 87.6976 | 41.8107 | 40.7191 | 78.3722 | 65.0204 | 15.6826 | 75.2755 | 220.4376 | 104.851 | 120.1766 | 83.3114 | 109.9405 | 65.0204 | 65.0204 | 69.9376 | 128.1542 | 51.3131 | 122.5669 | 152.1614 | 44.6387 | 36.7996 | 104.9999 | 72.0756 | 62.8299 | 15.6826 | 87.3173 | 257.6974 | 0 | 64.983 | 5.8093 | 64.0771 | 118.8557 | 257.3925 | 31.7452 | 52.0352 | 177.6285 | 65.0933 | 104.7314 | 97.4628 | 192.2313 | 168.9432 | 80.098 | 35.0032 | 216.1031 | 157.2833 | 70.9634 | 188.2199 | 120.3742 | 33.249 | 5.8093 | 81.8326 | 269.2064 | 101.6496 | 190.4114 | 75.2755 | 209.0403 | 115.6338 | 116.5764
90 | 188.7979 | 113.6095 | 43.8126 | 117.2364 | 35.819 | 135.012 | 139.1324 | 54.0958 | 81.0915 | 159.276 | 16.9634 | 49.5534 | 52.8666 | 50.186 | 63.2878 | 203.3125 | 55.3899 | 46.0514 | 16.9634 | 113.276 | 70.2164 | 122.328 | 0 | 303.0351 | 81.0915 | 174.913 | 29.5001 | 98.5505 | 158.0343 | 212.7779 | 78.1557 | 63.2878 | 63.2878 | 61.7608 | 81.1584 | 37.345 | 121.396 | 42.6862 | 29.5001 | 339.8452 | 80.0744 | 35.819 | 110.8379 | 52.3766 | 42.7787 | 127.6358 | 61.1556 | 197.996 | 63.677 | 71.2833 | 81.0915 | 233.891 | 82.516 | 35.819 | 85.3607 | 40.6966 | 39.6341 | 76.2838 | 63.2878 | 15.2647 | 73.2696 | 214.5637 | 102.057 | 116.9743 | 81.0915 | 107.011 | 63.2878 | 63.2878 | 68.074 | 124.7393 | 49.9458 | 119.3009 | 148.1068 | 43.4492 | 35.819 | 102.202 | 70.155 | 61.1556 | 15.2647 | 84.9906 | 250.8306 | 0 | 63.2514 | 5.6545 | 62.3697 | 115.6885 | 250.5338 | 30.8993 | 50.6486 | 172.8953 | 63.3588 | 101.9407 | 94.8657 | 187.109 | 164.4414 | 77.9637 | 34.0704 | 210.3447 | 153.0922 | 69.0724 | 183.2045 | 117.1667 | 32.363 | 5.6545 | 79.652 | 262.0329 | 98.941 | 185.3376 | 73.2696 | 203.4701 | 112.5525 | 113.47
91 | 199.1559 | 119.8424 | 46.2163 | 123.6683 | 37.7841 | 142.4192 | 146.7656 | 57.0637 | 85.5404 | 168.0144 | 17.894 | 52.272 | 55.767 | 52.9394 | 66.76 | 214.4669 | 58.4288 | 48.5779 | 17.894 | 119.4907 | 74.0686 | 129.0393 | 0 | 319.6605 | 85.5404 | 184.5092 | 31.1186 | 103.9572 | 166.7045 | 224.4515 | 82.4436 | 66.76 | 66.76 | 65.1492 | 85.611 | 39.3939 | 128.0561 | 45.0281 | 31.1186 | 358.4901 | 84.4675 | 37.7841 | 116.9188 | 55.2501 | 45.1257 | 134.6383 | 64.5108 | 208.8587 | 67.1705 | 75.1941 | 85.5404 | 246.7229 | 87.0431 | 37.7841 | 90.0439 | 42.9293 | 41.8085 | 80.469 | 66.76 | 16.1022 | 77.2894 | 226.3353 | 107.6562 | 123.3918 | 85.5404 | 112.8819 | 66.76 | 66.76 | 71.8087 | 131.5829 | 52.686 | 125.8461 | 156.2324 | 45.833 | 37.7841 | 107.8091 | 74.004 | 64.5108 | 16.1022 | 89.6534 | 264.5919 | 0 | 66.7216 | 5.9647 | 65.7914 | 122.0356 | 264.2788 | 32.5945 | 53.4274 | 182.3809 | 66.8348 | 107.5334 | 100.0703 | 197.3743 | 173.4631 | 82.241 | 35.9396 | 221.8848 | 161.4913 | 72.8619 | 193.2556 | 123.5948 | 34.1386 | 5.9647 | 84.022 | 276.4088 | 104.3691 | 195.5057 | 77.2894 | 214.633 | 118.7275 | 119.6953
92 | 201.911 | 121.5003 | 46.8556 | 125.3791 | 38.3068 | 144.3894 | 148.7959 | 57.8531 | 86.7237 | 170.3387 | 18.1416 | 52.9952 | 56.5385 | 53.6717 | 67.6835 | 217.4337 | 59.2371 | 49.2499 | 18.1416 | 121.1437 | 75.0933 | 130.8244 | 0 | 324.0826 | 86.7237 | 187.0616 | 31.5491 | 105.3954 | 169.0107 | 227.5565 | 83.5841 | 67.6835 | 67.6835 | 66.0504 | 86.7953 | 39.9389 | 129.8276 | 45.651 | 31.5491 | 363.4494 | 85.636 | 38.3068 | 118.5363 | 56.0144 | 45.7499 | 136.5009 | 65.4033 | 211.748 | 68.0997 | 76.2343 | 86.7237 | 250.136 | 88.2472 | 38.3068 | 91.2895 | 43.5232 | 42.3869 | 81.5822 | 67.6835 | 16.325 | 78.3586 | 229.4664 | 109.1455 | 125.0988 | 86.7237 | 114.4435 | 67.6835 | 67.6835 | 72.8021 | 133.4032 | 53.4148 | 127.5871 | 158.3937 | 46.467 | 38.3068 | 109.3005 | 75.0277 | 65.4033 | 16.325 | 90.8936 | 268.2522 | 0 | 67.6446 | 6.0472 | 66.7016 | 123.7238 | 267.9348 | 33.0454 | 54.1665 | 184.9039 | 67.7594 | 109.021 | 101.4547 | 200.1048 | 175.8628 | 83.3787 | 36.4368 | 224.9543 | 163.7253 | 73.8699 | 195.9291 | 125.3045 | 34.6108 | 6.0472 | 85.1843 | 280.2326 | 105.813 | 198.2103 | 78.3586 | 217.6022 | 120.37 | 121.3511
93 | 197.3599 | 118.7617 | 45.7995 | 122.5531 | 37.4434 | 141.1349 | 145.442 | 56.5491 | 84.769 | 166.4992 | 17.7327 | 51.8007 | 55.2641 | 52.462 | 66.1579 | 212.5328 | 57.9019 | 48.1398 | 17.7327 | 118.4131 | 73.4007 | 127.8756 | 0 | 316.7778 | 84.769 | 182.8453 | 30.838 | 103.0197 | 165.2012 | 222.4274 | 81.7001 | 66.1579 | 66.1579 | 64.5616 | 84.839 | 39.0386 | 126.9013 | 44.622 | 30.838 | 355.2572 | 83.7057 | 37.4434 | 115.8645 | 54.7519 | 44.7187 | 133.4241 | 63.9291 | 206.9752 | 66.5648 | 74.516 | 84.769 | 244.4979 | 86.2581 | 37.4434 | 89.2318 | 42.5422 | 41.4315 | 79.7433 | 66.1579 | 15.957 | 76.5924 | 224.2942 | 106.6853 | 122.279 | 84.769 | 111.8639 | 66.1579 | 66.1579 | 71.1611 | 130.3963 | 52.2108 | 124.7112 | 154.8235 | 45.4196 | 37.4434 | 106.8369 | 73.3366 | 63.9291 | 15.957 | 88.8449 | 262.2058 | 0 | 66.1199 | 5.9109 | 65.1981 | 120.935 | 261.8955 | 32.3006 | 52.9456 | 180.7361 | 66.2321 | 106.5637 | 99.1679 | 195.5944 | 171.8988 | 81.4993 | 35.6155 | 219.8838 | 160.0349 | 72.2049 | 191.5128 | 122.4802 | 33.8307 | 5.9109 | 83.2642 | 273.9161 | 103.4279 | 193.7426 | 76.5924 | 212.6974 | 117.6568 | 118.6159
94 | 188.8755 | 113.6562 | 43.8306 | 117.2846 | 35.8337 | 135.0675 | 139.1896 | 54.1181 | 81.1248 | 159.3415 | 16.9704 | 49.5738 | 52.8883 | 50.2067 | 63.3138 | 203.3961 | 55.4127 | 46.0703 | 16.9704 | 113.3226 | 70.2452 | 122.3783 | 0 | 303.1597 | 81.1248 | 174.9849 | 29.5123 | 98.591 | 158.0993 | 212.8654 | 78.1878 | 63.3138 | 63.3138 | 61.7862 | 81.1918 | 37.3604 | 121.4459 | 42.7037 | 29.5123 | 339.9849 | 80.1073 | 35.8337 | 110.8835 | 52.3981 | 42.7963 | 127.6883 | 61.1808 | 198.0774 | 63.7032 | 71.3126 | 81.1248 | 233.9871 | 82.5499 | 35.8337 | 85.3958 | 40.7133 | 39.6504 | 76.3152 | 63.3138 | 15.271 | 73.2998 | 214.6519 | 102.099 | 117.0223 | 81.1248 | 107.055 | 63.3138 | 63.3138 | 68.102 | 124.7906 | 49.9663 | 119.35 | 148.1677 | 43.4671 | 35.8337 | 102.244 | 70.1839 | 61.1808 | 15.271 | 85.0255 | 250.9337 | 0 | 63.2774 | 5.6568 | 62.3953 | 115.7361 | 250.6368 | 30.912 | 50.6695 | 172.9664 | 63.3848 | 101.9826 | 94.9047 | 187.1859 | 164.509 | 77.9957 | 34.0845 | 210.4312 | 153.1551 | 69.1008 | 183.2798 | 117.2148 | 32.3763 | 5.6568 | 79.6848 | 262.1406 | 98.9816 | 185.4138 | 73.2998 | 203.5537 | 112.5988 | 113.5166
95 | 177.9787 | 107.0991 | 41.3019 | 110.5181 | 33.7664 | 127.2751 | 131.1593 | 50.9958 | 76.4445 | 150.1487 | 15.9913 | 46.7137 | 49.8371 | 47.3101 | 59.6611 | 191.6616 | 52.2158 | 43.4124 | 15.9913 | 106.7847 | 66.1926 | 115.3179 | 0 | 285.6695 | 76.4445 | 164.8895 | 27.8096 | 92.903 | 148.9781 | 200.5846 | 73.677 | 59.6611 | 59.6611 | 58.2215 | 76.5076 | 35.205 | 114.4393 | 40.24 | 27.8096 | 320.3702 | 75.4857 | 33.7664 | 104.4863 | 49.3751 | 40.3273 | 120.3216 | 57.6511 | 186.6498 | 60.028 | 67.1984 | 76.4445 | 220.4877 | 77.7874 | 33.7664 | 80.4691 | 38.3644 | 37.3629 | 71.9123 | 59.6611 | 14.39 | 69.0709 | 202.268 | 96.2086 | 110.271 | 76.4445 | 100.8787 | 59.6611 | 59.6611 | 64.173 | 117.5911 | 47.0836 | 112.4643 | 139.6195 | 40.9593 | 33.7664 | 96.3453 | 66.1348 | 57.6511 | 14.39 | 80.1201 | 236.4567 | 0 | 59.6268 | 5.3304 | 58.7955 | 109.059 | 236.1769 | 29.1286 | 47.7462 | 162.9875 | 59.728 | 96.0989 | 89.4294 | 176.3866 | 155.018 | 73.4959 | 32.118 | 198.2908 | 144.3192 | 65.1142 | 172.7059 | 110.4524 | 30.5085 | 5.3304 | 75.0875 | 247.017 | 93.2711 | 174.7167 | 69.0709 | 191.8101 | 106.1027 | 106.9675
96 | 167.0203 | 100.5048 | 38.7589 | 103.7133 | 31.6873 | 119.4386 | 123.0836 | 47.856 | 71.7377 | 140.9038 | 15.0067 | 43.8375 | 46.7685 | 44.3971 | 55.9877 | 179.8607 | 49.0008 | 40.7394 | 15.0067 | 100.2098 | 62.117 | 108.2176 | 0 | 268.0804 | 71.7377 | 154.737 | 26.0973 | 87.1828 | 139.8053 | 188.2343 | 69.1406 | 55.9877 | 55.9877 | 54.6368 | 71.7969 | 33.0373 | 107.3931 | 37.7624 | 26.0973 | 300.6445 | 70.8379 | 31.6873 | 98.0529 | 46.335 | 37.8443 | 112.9132 | 54.1014 | 175.1575 | 56.332 | 63.0608 | 71.7377 | 206.912 | 72.9979 | 31.6873 | 75.5145 | 36.0023 | 35.0624 | 67.4846 | 55.9877 | 13.504 | 64.8181 | 189.8141 | 90.2849 | 103.4814 | 71.7377 | 94.6674 | 55.9877 | 55.9877 | 60.2217 | 110.3508 | 44.1846 | 105.5397 | 131.0229 | 38.4374 | 31.6873 | 90.4132 | 62.0628 | 54.1014 | 13.504 | 75.187 | 221.8977 | 0 | 55.9554 | 5.0022 | 55.1754 | 102.344 | 221.6351 | 27.3351 | 44.8064 | 152.9521 | 56.0504 | 90.182 | 83.9231 | 165.5262 | 145.4733 | 68.9707 | 30.1405 | 186.0817 | 135.4332 | 61.105 | 162.0721 | 103.6516 | 28.63 | 5.0022 | 70.4643 | 231.8078 | 87.5283 | 163.9591 | 64.8181 | 180.0001 | 99.5698 | 100.3814
97 | 159.4498 | 95.9492 | 37.0021 | 99.0123 | 30.251 | 114.0248 | 117.5047 | 45.6868 | 68.486 | 134.517 | 14.3265 | 41.8505 | 44.6486 | 42.3848 | 53.4499 | 171.7082 | 46.7797 | 38.8928 | 14.3265 | 95.6676 | 59.3014 | 103.3125 | 0 | 255.9292 | 68.486 | 147.7232 | 24.9144 | 83.2311 | 133.4683 | 179.7022 | 66.0066 | 53.4499 | 53.4499 | 52.1602 | 68.5426 | 31.5399 | 102.5253 | 36.0507 | 24.9144 | 287.0173 | 67.627 | 30.251 | 93.6085 | 44.2348 | 36.1289 | 107.7952 | 51.6492 | 167.2181 | 53.7786 | 60.2025 | 68.486 | 197.5333 | 69.6891 | 30.251 | 72.0917 | 34.3704 | 33.4731 | 64.4257 | 53.4499 | 12.8919 | 61.8801 | 181.2104 | 86.1926 | 98.7909 | 68.486 | 90.3764 | 53.4499 | 53.4499 | 57.4921 | 105.349 | 42.1819 | 100.7559 | 125.084 | 36.6952 | 30.251 | 86.315 | 59.2496 | 51.6492 | 12.8919 | 71.779 | 211.8397 | 0 | 53.4192 | 4.7755 | 52.6745 | 97.7051 | 211.5891 | 26.0961 | 42.7755 | 146.0193 | 53.5098 | 86.0943 | 80.1191 | 158.0234 | 138.8795 | 65.8444 | 28.7743 | 177.6472 | 129.2944 | 58.3353 | 154.7259 | 98.9534 | 27.3323 | 4.7755 | 67.2703 | 221.3007 | 83.5609 | 156.5274 | 61.8801 | 171.8412 | 95.0566 | 95.8314
98 | 154.7702 | 93.1332 | 35.9161 | 96.1064 | 29.3632 | 110.6783 | 114.056 | 44.3459 | 66.476 | 130.5691 | 13.906 | 40.6222 | 43.3383 | 41.1408 | 51.8812 | 166.6688 | 45.4068 | 37.7514 | 13.906 | 92.8599 | 57.561 | 100.2804 | 0 | 248.418 | 66.476 | 143.3878 | 24.1832 | 80.7884 | 129.5512 | 174.4282 | 64.0694 | 51.8812 | 51.8812 | 50.6294 | 66.5309 | 30.6142 | 99.5163 | 34.9927 | 24.1832 | 278.5937 | 65.6423 | 29.3632 | 90.8612 | 42.9366 | 35.0686 | 104.6316 | 50.1333 | 162.3105 | 52.2003 | 58.4356 | 66.476 | 191.7359 | 67.6439 | 29.3632 | 69.9759 | 33.3617 | 32.4907 | 62.5349 | 51.8812 | 12.5135 | 60.064 | 175.8921 | 83.6629 | 95.8916 | 66.476 | 87.724 | 51.8812 | 51.8812 | 55.8047 | 102.2571 | 40.9439 | 97.7989 | 121.413 | 35.6182 | 29.3632 | 83.7818 | 57.5107 | 50.1333 | 12.5135 | 69.6724 | 205.6225 | 0 | 51.8514 | 4.6353 | 51.1286 | 94.8376 | 205.3792 | 25.3302 | 41.5201 | 141.7338 | 51.9394 | 83.5675 | 77.7677 | 153.3857 | 134.8035 | 63.912 | 27.9298 | 172.4335 | 125.4998 | 56.6232 | 150.1849 | 96.0493 | 26.5301 | 4.6353 | 65.296 | 214.8058 | 81.1085 | 151.9335 | 60.064 | 166.7979 | 92.2668 | 93.0189
99 | 150.8445 | 90.7709 | 35.0051 | 93.6687 | 28.6184 | 107.871 | 111.163 | 43.2211 | 64.7899 | 127.2573 | 13.5533 | 39.5918 | 42.239 | 40.0973 | 50.5653 | 162.4413 | 44.2551 | 36.7938 | 13.5533 | 90.5045 | 56.101 | 97.7368 | 0 | 242.1169 | 64.7899 | 139.7508 | 23.5698 | 78.7392 | 126.2652 | 170.0038 | 62.4443 | 50.5653 | 50.5653 | 49.3452 | 64.8434 | 29.8377 | 96.9921 | 34.1051 | 23.5698 | 271.5272 | 63.9773 | 28.6184 | 88.5566 | 41.8475 | 34.1791 | 101.9776 | 48.8617 | 158.1935 | 50.8762 | 56.9534 | 64.7899 | 186.8726 | 65.9281 | 28.6184 | 68.2009 | 32.5155 | 31.6666 | 60.9487 | 50.5653 | 12.1961 | 58.5405 | 171.4307 | 81.5408 | 93.4593 | 64.7899 | 85.4989 | 50.5653 | 50.5653 | 54.3893 | 99.6634 | 39.9053 | 95.3183 | 118.3334 | 34.7148 | 28.6184 | 81.6567 | 56.052 | 48.8617 | 12.1961 | 67.9052 | 200.407 | 0 | 50.5362 | 4.5178 | 49.8317 | 92.4321 | 200.1698 | 24.6877 | 40.4669 | 138.1387 | 50.622 | 81.4479 | 75.7952 | 149.4951 | 131.3843 | 62.2909 | 27.2214 | 168.0598 | 122.3166 | 55.187 | 146.3755 | 93.613 | 25.8572 | 4.5178 | 63.6398 | 209.3573 | 79.0512 | 148.0798 | 58.5405 | 162.5671 | 89.9265 | 90.6595
100 | 149.1241 | 89.7357 | 34.6059 | 92.6005 | 28.292 | 106.6408 | 109.8953 | 42.7282 | 64.051 | 125.806 | 13.3987 | 39.1403 | 41.7573 | 39.64 | 49.9886 | 160.5887 | 43.7504 | 36.3742 | 13.3987 | 89.4724 | 55.4612 | 96.6222 | 0 | 239.3557 | 64.051 | 138.157 | 23.301 | 77.8412 | 124.8252 | 168.065 | 61.7322 | 49.9886 | 49.9886 | 48.7824 | 64.1039 | 29.4974 | 95.886 | 33.7162 | 23.301 | 268.4306 | 63.2476 | 28.292 | 87.5466 | 41.3702 | 33.7893 | 100.8146 | 48.3045 | 156.3894 | 50.296 | 56.3039 | 64.051 | 184.7414 | 65.1762 | 28.292 | 67.4231 | 32.1446 | 31.3054 | 60.2536 | 49.9886 | 12.057 | 57.8729 | 169.4756 | 80.6109 | 92.3934 | 64.051 | 84.5238 | 49.9886 | 49.9886 | 53.769 | 98.5268 | 39.4502 | 94.2312 | 116.9838 | 34.3189 | 28.292 | 80.7254 | 55.4128 | 48.3045 | 12.057 | 67.1308 | 198.1214 | 0 | 49.9598 | 4.4662 | 49.2634 | 91.3779 | 197.887 | 24.4062 | 40.0054 | 136.5633 | 50.0446 | 80.519 | 74.9308 | 147.7902 | 129.8859 | 61.5805 | 26.9109 | 166.1431 | 120.9216 | 54.5576 | 144.7061 | 92.5454 | 25.5623 | 4.4662 | 62.9141 | 206.9697 | 78.1496 | 146.391 | 57.8729 | 160.7131 | 88.9009 | 89.6256
101 | 151.666 | 91.2653 | 35.1957 | 94.1789 | 28.7743 | 108.4585 | 111.7685 | 43.4565 | 65.1428 | 127.9504 | 13.6271 | 39.8075 | 42.469 | 40.3157 | 50.8407 | 163.326 | 44.4961 | 36.9942 | 13.6271 | 90.9974 | 56.4065 | 98.2691 | 0 | 243.4355 | 65.1428 | 140.5119 | 23.6982 | 79.168 | 126.9528 | 170.9297 | 62.7844 | 50.8407 | 50.8407 | 49.6139 | 65.1966 | 30.0002 | 97.5204 | 34.2909 | 23.6982 | 273.006 | 64.3257 | 28.7743 | 89.0388 | 42.0754 | 34.3652 | 102.533 | 49.1278 | 159.0551 | 51.1533 | 57.2636 | 65.1428 | 187.8903 | 66.2871 | 28.7743 | 68.5724 | 32.6926 | 31.839 | 61.2807 | 50.8407 | 12.2625 | 58.8593 | 172.3643 | 81.9849 | 93.9683 | 65.1428 | 85.9645 | 50.8407 | 50.8407 | 54.6855 | 100.2062 | 40.1227 | 95.8374 | 118.9778 | 34.9038 | 28.7743 | 82.1014 | 56.3573 | 49.1278 | 12.2625 | 68.275 | 201.4984 | 0 | 50.8114 | 4.5424 | 50.1031 | 92.9355 | 201.26 | 24.8222 | 40.6873 | 138.8911 | 50.8977 | 81.8914 | 76.208 | 150.3092 | 132.0998 | 62.6301 | 27.3696 | 168.9751 | 122.9827 | 55.4876 | 147.1727 | 94.1228 | 25.998 | 4.5424 | 63.9864 | 210.4975 | 79.4817 | 148.8862 | 58.8593 | 163.4525 | 90.4162 | 91.1532
102 | 158.0071 | 95.0811 | 36.6673 | 98.1165 | 29.9773 | 112.9931 | 116.4414 | 45.2734 | 67.8663 | 133.2999 | 14.1968 | 41.4718 | 44.2446 | 42.0013 | 52.9663 | 170.1545 | 46.3565 | 38.5409 | 14.1968 | 94.802 | 58.7649 | 102.3777 | 0 | 253.6135 | 67.8663 | 146.3866 | 24.689 | 82.478 | 132.2607 | 178.0762 | 65.4094 | 52.9663 | 52.9663 | 51.6883 | 67.9224 | 31.2545 | 101.5976 | 35.7246 | 24.689 | 284.4203 | 67.0151 | 29.9773 | 92.7615 | 43.8346 | 35.802 | 106.8199 | 51.1819 | 165.7051 | 53.292 | 59.6578 | 67.8663 | 195.746 | 69.0586 | 29.9773 | 71.4394 | 34.0594 | 33.1702 | 63.8428 | 52.9663 | 12.7752 | 61.3202 | 179.5708 | 85.4127 | 97.8971 | 67.8663 | 89.5587 | 52.9663 | 52.9663 | 56.9719 | 104.3957 | 41.8002 | 99.8443 | 123.9523 | 36.3631 | 29.9773 | 85.534 | 58.7135 | 51.1819 | 12.7752 | 71.1296 | 209.923 | 0 | 52.9358 | 4.7323 | 52.1979 | 96.821 | 209.6746 | 25.86 | 42.3884 | 144.698 | 53.0257 | 85.3153 | 79.3942 | 156.5936 | 137.6228 | 65.2487 | 28.5139 | 176.0398 | 128.1246 | 57.8075 | 153.3259 | 98.0581 | 27.085 | 4.7323 | 66.6617 | 219.2983 | 82.8048 | 155.1111 | 61.3202 | 170.2864 | 94.1965 | 94.9643
103 | 160.2228 | 96.4144 | 37.1814 | 99.4923 | 30.3977 | 114.5776 | 118.0743 | 45.9083 | 68.818 | 135.1692 | 14.3959 | 42.0534 | 44.8651 | 42.5902 | 53.709 | 172.5406 | 47.0065 | 39.0814 | 14.3959 | 96.1314 | 59.5889 | 103.8133 | 0 | 257.1699 | 68.818 | 148.4394 | 25.0352 | 83.6346 | 134.1154 | 180.5734 | 66.3266 | 53.709 | 53.709 | 52.4131 | 68.8749 | 31.6928 | 103.0223 | 36.2255 | 25.0352 | 288.4087 | 67.9549 | 30.3977 | 94.0623 | 44.4492 | 36.304 | 108.3178 | 51.8996 | 168.0288 | 54.0393 | 60.4943 | 68.818 | 198.4909 | 70.027 | 30.3977 | 72.4411 | 34.537 | 33.6354 | 64.738 | 53.709 | 12.9544 | 62.1801 | 182.0889 | 86.6104 | 99.2699 | 68.818 | 90.8146 | 53.709 | 53.709 | 57.7708 | 105.8597 | 42.3863 | 101.2444 | 125.6904 | 36.8731 | 30.3977 | 86.7335 | 59.5369 | 51.8996 | 12.9544 | 72.127 | 212.8667 | 0 | 53.6781 | 4.7986 | 52.9298 | 98.1788 | 212.6148 | 26.2226 | 42.9828 | 146.7271 | 53.7692 | 86.5117 | 80.5075 | 158.7895 | 139.5527 | 66.1636 | 28.9138 | 178.5084 | 129.9212 | 58.6181 | 155.476 | 99.4331 | 27.4648 | 4.7986 | 67.5965 | 222.3735 | 83.966 | 157.2862 | 62.1801 | 172.6743 | 95.5174 | 96.296
104 | 167.4562 | 100.7671 | 38.86 | 103.984 | 31.77 | 119.7503 | 123.4048 | 47.9808 | 71.9249 | 141.2715 | 15.0458 | 43.9519 | 46.8906 | 44.513 | 56.1338 | 180.3301 | 49.1287 | 40.8457 | 15.0458 | 100.4713 | 62.2791 | 108.5 | 0 | 268.78 | 71.9249 | 155.1408 | 26.1654 | 87.4103 | 140.1701 | 188.7255 | 69.321 | 56.1338 | 56.1338 | 54.7793 | 71.9843 | 33.1235 | 107.6734 | 37.8609 | 26.1654 | 301.4291 | 71.0227 | 31.77 | 98.3088 | 46.4559 | 37.943 | 113.2079 | 54.2426 | 175.6145 | 56.479 | 63.2254 | 71.9249 | 207.4519 | 73.1884 | 31.77 | 75.7115 | 36.0962 | 35.1539 | 67.6607 | 56.1338 | 13.5392 | 64.9872 | 190.3094 | 90.5205 | 103.7515 | 71.9249 | 94.9145 | 56.1338 | 56.1338 | 60.3789 | 110.6388 | 44.2999 | 105.8151 | 131.3648 | 38.5377 | 31.77 | 90.6491 | 62.2247 | 54.2426 | 13.5392 | 75.3832 | 222.4767 | 0 | 56.1015 | 5.0153 | 55.3194 | 102.6111 | 222.2135 | 27.4064 | 44.9233 | 153.3512 | 56.1967 | 90.4173 | 84.1421 | 165.9582 | 145.8529 | 69.1506 | 30.2191 | 186.5673 | 135.7866 | 61.2645 | 162.495 | 103.9221 | 28.7047 | 5.0153 | 70.6482 | 232.4127 | 87.7567 | 164.387 | 64.9872 | 180.4698 | 99.8296 | 100.6433
105 | 175.7843 | 105.7785 | 40.7927 | 109.1554 | 33.35 | 125.7058 | 129.5421 | 50.3671 | 75.5019 | 148.2973 | 15.7941 | 46.1377 | 49.2226 | 46.7268 | 58.9255 | 189.2984 | 51.572 | 42.8771 | 15.7941 | 105.468 | 65.3764 | 113.8961 | 0 | 282.1472 | 75.5019 | 162.8564 | 27.4667 | 91.7575 | 147.1412 | 198.1114 | 72.7685 | 58.9255 | 58.9255 | 57.5037 | 75.5643 | 34.7709 | 113.0283 | 39.7439 | 27.4667 | 316.4201 | 74.5549 | 33.35 | 103.198 | 48.7663 | 39.83 | 118.838 | 56.9403 | 184.3484 | 59.2878 | 66.3698 | 75.5019 | 217.7691 | 76.8283 | 33.35 | 79.4769 | 37.8914 | 36.9022 | 71.0257 | 58.9255 | 14.2126 | 68.2193 | 199.7741 | 95.0224 | 108.9113 | 75.5019 | 99.6348 | 58.9255 | 58.9255 | 63.3817 | 116.1412 | 46.5031 | 111.0777 | 137.898 | 40.4543 | 33.35 | 95.1574 | 65.3193 | 56.9403 | 14.2126 | 79.1323 | 233.5411 | 0 | 58.8916 | 5.2647 | 58.0706 | 107.7143 | 233.2648 | 28.7694 | 47.1575 | 160.9778 | 58.9915 | 94.914 | 88.3267 | 174.2118 | 153.1066 | 72.5897 | 31.722 | 195.8459 | 142.5397 | 64.3113 | 170.5764 | 109.0905 | 30.1323 | 5.2647 | 74.1617 | 243.9713 | 92.1211 | 172.5625 | 68.2193 | 189.4451 | 104.7944 | 105.6486
106 | 179.6418 | 108.0998 | 41.6878 | 111.5508 | 34.0819 | 128.4644 | 132.3849 | 51.4724 | 77.1588 | 151.5517 | 16.1407 | 47.1502 | 50.3027 | 47.7522 | 60.2186 | 193.4526 | 52.7037 | 43.818 | 16.1407 | 107.7825 | 66.8111 | 116.3955 | 0 | 288.3389 | 77.1588 | 166.4303 | 28.0695 | 93.7711 | 150.3702 | 202.4589 | 74.3654 | 60.2186 | 60.2186 | 58.7656 | 77.2225 | 35.5339 | 115.5087 | 40.6161 | 28.0695 | 323.3639 | 76.191 | 34.0819 | 105.4627 | 49.8365 | 40.7041 | 121.4459 | 58.1898 | 188.3939 | 60.5889 | 67.8263 | 77.1588 | 222.548 | 78.5143 | 34.0819 | 81.221 | 38.7229 | 37.712 | 72.5843 | 60.2186 | 14.5244 | 69.7163 | 204.1581 | 97.1076 | 111.3014 | 77.1588 | 101.8213 | 60.2186 | 60.2186 | 64.7726 | 118.6899 | 47.5236 | 113.5152 | 140.9241 | 41.3421 | 34.0819 | 97.2456 | 66.7528 | 58.1898 | 14.5244 | 80.8688 | 238.6662 | 0 | 60.1839 | 5.3802 | 59.3449 | 110.078 | 238.3838 | 29.4008 | 48.1924 | 164.5105 | 60.2861 | 96.9969 | 90.265 | 178.0348 | 156.4665 | 74.1827 | 32.4181 | 200.1437 | 145.6677 | 65.7226 | 174.3197 | 111.4845 | 30.7935 | 5.3802 | 75.7892 | 249.3252 | 94.1427 | 176.3493 | 69.7163 | 193.6025 | 107.0941 | 107.9671
107 | 185.2807 | 111.493 | 42.9964 | 115.0524 | 35.1517 | 132.4969 | 136.5404 | 53.0881 | 79.5808 | 156.3089 | 16.6474 | 48.6303 | 51.8817 | 49.2511 | 62.1088 | 199.525 | 54.3581 | 45.1935 | 16.6474 | 111.1658 | 68.9083 | 120.0491 | 0 | 297.3898 | 79.5808 | 171.6545 | 28.9506 | 96.7146 | 155.0903 | 208.814 | 76.6997 | 62.1088 | 62.1088 | 60.6102 | 79.6465 | 36.6493 | 119.1344 | 41.891 | 28.9506 | 333.5142 | 78.5826 | 35.1517 | 108.7731 | 51.4009 | 41.9818 | 125.2581 | 60.0164 | 194.3075 | 62.4908 | 69.9553 | 79.5808 | 229.5337 | 80.9788 | 35.1517 | 83.7705 | 39.9384 | 38.8957 | 74.8627 | 62.1088 | 14.9804 | 71.9047 | 210.5666 | 100.1558 | 114.7951 | 79.5808 | 105.0174 | 62.1088 | 62.1088 | 66.8058 | 122.4155 | 49.0153 | 117.0784 | 145.3477 | 42.6398 | 35.1517 | 100.2981 | 68.8481 | 60.0164 | 14.9804 | 83.4073 | 246.1578 | 0 | 62.0731 | 5.5491 | 61.2078 | 113.5334 | 245.8666 | 30.3237 | 49.7051 | 169.6744 | 62.1784 | 100.0416 | 93.0984 | 183.6233 | 161.378 | 76.5112 | 33.4357 | 206.4261 | 150.2402 | 67.7857 | 179.7915 | 114.9839 | 31.7601 | 5.5491 | 78.1682 | 257.1515 | 97.0978 | 181.8849 | 71.9047 | 199.6796 | 110.4558 | 111.3561
108 | 189.5448 | 114.0589 | 43.9859 | 117.7002 | 35.9607 | 135.5461 | 139.6828 | 54.3098 | 81.4122 | 159.9061 | 17.0305 | 49.7494 | 53.0757 | 50.3846 | 63.5382 | 204.1168 | 55.6091 | 46.2336 | 17.0305 | 113.7241 | 70.4941 | 122.8119 | 0 | 304.2339 | 81.4122 | 175.6049 | 29.6168 | 98.9403 | 158.6595 | 213.6196 | 78.4649 | 63.5382 | 63.5382 | 62.0051 | 81.4795 | 37.4928 | 121.8762 | 42.8551 | 29.6168 | 341.1896 | 80.3911 | 35.9607 | 111.2764 | 52.5838 | 42.948 | 128.1407 | 61.3976 | 198.7793 | 63.9289 | 71.5653 | 81.4122 | 234.8162 | 82.8425 | 35.9607 | 85.6984 | 40.8576 | 39.7909 | 76.5856 | 63.5382 | 15.3251 | 73.5595 | 215.4125 | 102.4608 | 117.437 | 81.4122 | 107.4343 | 63.5382 | 63.5382 | 68.3433 | 125.2328 | 50.1434 | 119.7729 | 148.6927 | 43.6211 | 35.9607 | 102.6063 | 70.4326 | 61.3976 | 15.3251 | 85.3268 | 251.8229 | 0 | 63.5016 | 5.6768 | 62.6164 | 116.1462 | 251.5249 | 31.0215 | 50.849 | 173.5793 | 63.6094 | 102.3439 | 95.241 | 187.8492 | 165.0919 | 78.2721 | 34.2052 | 211.1768 | 153.6978 | 69.3457 | 183.9292 | 117.6302 | 32.4911 | 5.6768 | 79.9671 | 263.0695 | 99.3324 | 186.0707 | 73.5595 | 204.275 | 112.9978 | 113.9189
109 | 188.3936 | 113.3662 | 43.7188 | 116.9853 | 35.7423 | 134.7229 | 138.8344 | 53.98 | 80.9178 | 158.9349 | 16.9271 | 49.4473 | 52.7534 | 50.0786 | 63.1523 | 202.8771 | 55.2713 | 45.9528 | 16.9271 | 113.0335 | 70.066 | 122.066 | 0 | 302.3861 | 80.9178 | 174.5384 | 29.437 | 98.3394 | 157.6959 | 212.3222 | 77.9883 | 63.1523 | 63.1523 | 61.6285 | 80.9846 | 37.2651 | 121.136 | 42.5948 | 29.437 | 339.1174 | 79.9029 | 35.7423 | 110.6006 | 52.2644 | 42.6871 | 127.3625 | 61.0247 | 197.572 | 63.5406 | 71.1306 | 80.9178 | 233.3901 | 82.3393 | 35.7423 | 85.1779 | 40.6094 | 39.5492 | 76.1205 | 63.1523 | 15.232 | 73.1127 | 214.1042 | 101.8385 | 116.7237 | 80.9178 | 106.7818 | 63.1523 | 63.1523 | 67.9282 | 124.4722 | 49.8388 | 119.0454 | 147.7896 | 43.3562 | 35.7423 | 101.9832 | 70.0048 | 61.0247 | 15.232 | 84.8086 | 250.2935 | 0 | 63.1159 | 5.6424 | 62.2361 | 115.4408 | 249.9973 | 30.8331 | 50.5402 | 172.5251 | 63.2231 | 101.7224 | 94.6626 | 186.7083 | 164.0892 | 77.7967 | 33.9975 | 209.8942 | 152.7643 | 68.9245 | 182.8122 | 116.9157 | 32.2937 | 5.6424 | 79.4814 | 261.4718 | 98.7291 | 184.9407 | 73.1127 | 203.0343 | 112.3115 | 113.227
110 | 188.7925 | 113.6062 | 43.8114 | 117.233 | 35.818 | 135.0082 | 139.1284 | 54.0943 | 81.0891 | 159.2715 | 16.9629 | 49.552 | 52.8651 | 50.1846 | 63.286 | 203.3067 | 55.3884 | 46.0501 | 16.9629 | 113.2728 | 70.2143 | 122.3245 | 0 | 303.0264 | 81.0891 | 174.908 | 29.4993 | 98.5477 | 158.0298 | 212.7718 | 78.1535 | 63.286 | 63.286 | 61.759 | 81.1561 | 37.344 | 121.3925 | 42.685 | 29.4993 | 339.8355 | 80.0721 | 35.818 | 110.8348 | 52.3751 | 42.7775 | 127.6322 | 61.1539 | 197.9904 | 63.6752 | 71.2812 | 81.0891 | 233.8843 | 82.5137 | 35.818 | 85.3583 | 40.6954 | 39.633 | 76.2816 | 63.286 | 15.2643 | 73.2676 | 214.5576 | 102.0541 | 116.9709 | 81.0891 | 107.0079 | 63.286 | 63.286 | 68.072 | 124.7358 | 49.9444 | 119.2975 | 148.1026 | 43.448 | 35.818 | 102.1991 | 70.153 | 61.1539 | 15.2643 | 84.9881 | 250.8234 | 0 | 63.2496 | 5.6543 | 62.3679 | 115.6852 | 250.5267 | 30.8984 | 50.6472 | 172.8904 | 63.357 | 101.9378 | 94.863 | 187.1036 | 164.4367 | 77.9614 | 34.0695 | 210.3387 | 153.0878 | 69.0704 | 183.1993 | 117.1633 | 32.3621 | 5.6543 | 79.6497 | 262.0254 | 98.9381 | 185.3323 | 73.2676 | 203.4642 | 112.5493 | 113.4668
111 | 193.2935 | 116.3148 | 44.8559 | 120.028 | 36.6719 | 138.2269 | 142.4454 | 55.384 | 83.0224 | 163.0687 | 17.3673 | 50.7334 | 54.1254 | 51.3811 | 64.7948 | 208.1538 | 56.7089 | 47.148 | 17.3673 | 115.9734 | 71.8883 | 125.2409 | 0 | 310.2509 | 83.0224 | 179.078 | 30.2026 | 100.8971 | 161.7974 | 217.8446 | 80.0168 | 64.7948 | 64.7948 | 63.2314 | 83.091 | 38.2343 | 124.2866 | 43.7026 | 30.2026 | 347.9376 | 81.9811 | 36.6719 | 113.4772 | 53.6238 | 43.7974 | 130.6751 | 62.6119 | 202.7107 | 65.1933 | 72.9807 | 83.0224 | 239.4603 | 84.4809 | 36.6719 | 87.3933 | 41.6656 | 40.5779 | 78.1003 | 64.7948 | 15.6282 | 75.0143 | 219.6729 | 104.4872 | 119.7596 | 83.0224 | 109.5591 | 64.7948 | 64.7948 | 69.6949 | 127.7096 | 51.1351 | 122.1417 | 151.6335 | 44.4838 | 36.6719 | 104.6357 | 71.8256 | 62.6119 | 15.6282 | 87.0144 | 256.8034 | 0 | 64.7575 | 5.7891 | 63.8548 | 118.4433 | 256.4995 | 31.6351 | 51.8547 | 177.0123 | 64.8675 | 104.3681 | 97.1247 | 191.5644 | 168.3571 | 79.8201 | 34.8817 | 215.3534 | 156.7376 | 70.7172 | 187.5669 | 119.9566 | 33.1337 | 5.7891 | 81.5487 | 268.2724 | 101.2969 | 189.7508 | 75.0143 | 208.3151 | 115.2326 | 116.1719
112 | 192.7761 | 116.0034 | 44.7358 | 119.7067 | 36.5737 | 137.8569 | 142.0641 | 55.2357 | 82.8002 | 162.6322 | 17.3208 | 50.5976 | 53.9806 | 51.2435 | 64.6214 | 207.5966 | 56.5571 | 47.0217 | 17.3208 | 115.6629 | 71.6959 | 124.9056 | 0 | 309.4205 | 82.8002 | 178.5986 | 30.1218 | 100.6271 | 161.3643 | 217.2614 | 79.8026 | 64.6214 | 64.6214 | 63.0622 | 82.8685 | 38.1319 | 123.9539 | 43.5857 | 30.1218 | 347.0062 | 81.7616 | 36.5737 | 113.1735 | 53.4802 | 43.6801 | 130.3253 | 62.4443 | 202.1681 | 65.0188 | 72.7853 | 82.8002 | 238.8194 | 84.2548 | 36.5737 | 87.1594 | 41.5541 | 40.4692 | 77.8912 | 64.6214 | 15.5864 | 74.8135 | 219.0849 | 104.2075 | 119.4391 | 82.8002 | 109.2659 | 64.6214 | 64.6214 | 69.5084 | 127.3678 | 50.9982 | 121.8148 | 151.2276 | 44.3648 | 36.5737 | 104.3556 | 71.6333 | 62.4443 | 15.5864 | 86.7814 | 256.116 | 0 | 64.5842 | 5.7736 | 63.6839 | 118.1263 | 255.8129 | 31.5504 | 51.7159 | 176.5385 | 64.6938 | 104.0887 | 96.8647 | 191.0516 | 167.9064 | 79.6065 | 34.7884 | 214.777 | 156.3181 | 70.5279 | 187.0649 | 119.6355 | 33.045 | 5.7736 | 81.3304 | 267.5543 | 101.0258 | 189.2429 | 74.8135 | 207.7575 | 114.9242 | 115.861
113 | 190.8943 | 114.871 | 44.2991 | 118.5382 | 36.2167 | 136.5112 | 140.6773 | 54.6965 | 81.9919 | 161.0447 | 17.1518 | 50.1037 | 53.4536 | 50.7433 | 63.9906 | 205.5702 | 56.005 | 46.5627 | 17.1518 | 114.5339 | 70.9961 | 123.6864 | 0 | 306.4001 | 81.9919 | 176.8552 | 29.8277 | 99.6448 | 159.7892 | 215.1406 | 79.0236 | 63.9906 | 63.9906 | 62.4466 | 82.0596 | 37.7597 | 122.744 | 43.1602 | 29.8277 | 343.6189 | 80.9635 | 36.2167 | 112.0687 | 52.9582 | 43.2537 | 129.0531 | 61.8347 | 200.1946 | 64.3841 | 72.0748 | 81.9919 | 236.4881 | 83.4323 | 36.2167 | 86.3086 | 41.1485 | 40.0742 | 77.1309 | 63.9906 | 15.4342 | 74.0832 | 216.9463 | 103.1903 | 118.2732 | 81.9919 | 108.1993 | 63.9906 | 63.9906 | 68.8299 | 126.1245 | 50.5004 | 120.6257 | 149.7514 | 43.9317 | 36.2167 | 103.3369 | 70.9341 | 61.8347 | 15.4342 | 85.9343 | 253.6159 | 0 | 63.9538 | 5.7173 | 63.0622 | 116.9732 | 253.3158 | 31.2424 | 51.2111 | 174.8152 | 64.0623 | 103.0726 | 95.9191 | 189.1867 | 166.2674 | 78.8294 | 34.4488 | 212.6804 | 154.7921 | 69.8394 | 185.2388 | 118.4677 | 32.7224 | 5.7173 | 80.5365 | 264.9426 | 100.0396 | 187.3956 | 74.0832 | 205.7294 | 113.8023 | 114.73
114 | 187.6065 | 112.8926 | 43.5361 | 116.4966 | 35.593 | 134.1601 | 138.2544 | 53.7545 | 80.5797 | 158.271 | 16.8563 | 49.2407 | 52.533 | 49.8693 | 62.8885 | 202.0296 | 55.0404 | 45.7608 | 16.8563 | 112.5612 | 69.7733 | 121.5561 | 0 | 301.1229 | 80.5797 | 173.8092 | 29.314 | 97.9286 | 157.0371 | 211.4352 | 77.6625 | 62.8885 | 62.8885 | 61.3711 | 80.6463 | 37.1094 | 120.6299 | 42.4168 | 29.314 | 337.7007 | 79.5691 | 35.593 | 110.1385 | 52.0461 | 42.5088 | 126.8304 | 60.7697 | 196.7466 | 63.2752 | 70.8335 | 80.5797 | 232.4151 | 81.9953 | 35.593 | 84.8221 | 40.4398 | 39.384 | 75.8025 | 62.8885 | 15.1684 | 72.8073 | 213.2098 | 101.413 | 116.2361 | 80.5797 | 106.3357 | 62.8885 | 62.8885 | 67.6444 | 123.9522 | 49.6306 | 118.5481 | 147.1722 | 43.175 | 35.593 | 101.5571 | 69.7123 | 60.7697 | 15.1684 | 84.4543 | 249.2478 | 0 | 62.8523 | 5.6188 | 61.9761 | 114.9585 | 248.9529 | 30.7043 | 50.329 | 171.8043 | 62.959 | 101.2974 | 94.2671 | 185.9283 | 163.4037 | 77.4717 | 33.8555 | 209.0174 | 152.1261 | 68.6366 | 182.0484 | 116.4273 | 32.1588 | 5.6188 | 79.1494 | 260.3794 | 98.3166 | 184.168 | 72.8073 | 202.1861 | 111.8423 | 112.754
115 | 196.5116 | 118.2513 | 45.6027 | 122.0263 | 37.2824 | 140.5283 | 144.8169 | 56.306 | 84.4046 | 165.7836 | 17.6565 | 51.578 | 55.0266 | 52.2365 | 65.8736 | 211.6193 | 57.653 | 47.9329 | 17.6565 | 117.9042 | 73.0852 | 127.326 | 0 | 315.4162 | 84.4046 | 182.0594 | 30.7054 | 102.577 | 164.4911 | 221.4714 | 81.3489 | 65.8736 | 65.8736 | 64.2841 | 84.4743 | 38.8708 | 126.3559 | 44.4302 | 30.7054 | 353.7303 | 83.346 | 37.2824 | 115.3665 | 54.5166 | 44.5265 | 132.8507 | 63.6543 | 206.0856 | 66.2787 | 74.1957 | 84.4046 | 243.4471 | 85.8874 | 37.2824 | 88.8483 | 42.3593 | 41.2534 | 79.4006 | 65.8736 | 15.8884 | 76.2632 | 223.3302 | 106.2268 | 121.7535 | 84.4046 | 111.3831 | 65.8736 | 65.8736 | 70.8553 | 129.8358 | 51.9864 | 124.1752 | 154.158 | 45.2244 | 37.2824 | 106.3777 | 73.0214 | 63.6543 | 15.8884 | 88.463 | 261.0788 | 0 | 65.8357 | 5.8855 | 64.9179 | 120.4153 | 260.7699 | 32.1618 | 52.718 | 179.9593 | 65.9474 | 106.1057 | 98.7417 | 194.7537 | 171.16 | 81.149 | 35.4625 | 218.9388 | 159.3471 | 71.8945 | 190.6897 | 121.9537 | 33.6853 | 5.8855 | 82.9064 | 272.7388 | 102.9834 | 192.9099 | 76.2632 | 211.7833 | 117.1511 | 118.1061
116 | 198.6971 | 119.5663 | 46.1098 | 123.3834 | 37.6971 | 142.0911 | 146.4275 | 56.9322 | 85.3433 | 167.6273 | 17.8528 | 52.1516 | 55.6385 | 52.8174 | 66.6062 | 213.9728 | 58.2942 | 48.466 | 17.8528 | 119.2154 | 73.898 | 128.742 | 0 | 318.924 | 85.3433 | 184.0841 | 31.0469 | 103.7177 | 166.3205 | 223.9344 | 82.2536 | 66.6062 | 66.6062 | 64.9991 | 85.4138 | 39.3031 | 127.7611 | 44.9243 | 31.0469 | 357.6642 | 84.2729 | 37.6971 | 116.6495 | 55.1228 | 45.0217 | 134.3281 | 64.3622 | 208.3775 | 67.0158 | 75.0208 | 85.3433 | 246.1545 | 86.8426 | 37.6971 | 89.8364 | 42.8304 | 41.7122 | 80.2836 | 66.6062 | 16.0651 | 77.1114 | 225.8139 | 107.4082 | 123.1075 | 85.3433 | 112.6219 | 66.6062 | 66.6062 | 71.6433 | 131.2797 | 52.5646 | 125.5562 | 155.8724 | 45.7274 | 37.6971 | 107.5608 | 73.8335 | 64.3622 | 16.0651 | 89.4469 | 263.9823 | 0 | 66.5678 | 5.9509 | 65.6399 | 121.7544 | 263.67 | 32.5194 | 53.3043 | 181.9607 | 66.6808 | 107.2857 | 99.8398 | 196.9196 | 173.0635 | 82.0515 | 35.8569 | 221.3736 | 161.1192 | 72.6941 | 192.8104 | 123.31 | 34.0599 | 5.9509 | 83.8284 | 275.772 | 104.1287 | 195.0553 | 77.1114 | 214.1385 | 118.454 | 119.4195
117 | 193.4676 | 116.4195 | 44.8963 | 120.1361 | 36.7049 | 138.3515 | 142.5737 | 55.4339 | 83.0972 | 163.2156 | 17.383 | 50.7791 | 54.1742 | 51.4273 | 64.8532 | 208.3413 | 56.76 | 47.1904 | 17.383 | 116.0778 | 71.9531 | 125.3537 | 0 | 310.5304 | 83.0972 | 179.2393 | 30.2298 | 100.988 | 161.9432 | 218.0408 | 80.0888 | 64.8532 | 64.8532 | 63.2884 | 83.1658 | 38.2687 | 124.3986 | 43.742 | 30.2298 | 348.251 | 82.0549 | 36.7049 | 113.5794 | 53.6721 | 43.8368 | 130.7928 | 62.6683 | 202.8933 | 65.252 | 73.0464 | 83.0972 | 239.6761 | 84.557 | 36.7049 | 87.4721 | 41.7032 | 40.6144 | 78.1706 | 64.8532 | 15.6423 | 75.0819 | 219.8708 | 104.5813 | 119.8675 | 83.0972 | 109.6578 | 64.8532 | 64.8532 | 69.7577 | 127.8247 | 51.1812 | 122.2517 | 151.7701 | 44.5239 | 36.7049 | 104.7299 | 71.8903 | 62.6683 | 15.6423 | 87.0927 | 257.0347 | 0 | 64.8159 | 5.7943 | 63.9123 | 118.55 | 256.7306 | 31.6636 | 51.9014 | 177.1718 | 64.9259 | 104.4621 | 97.2121 | 191.737 | 168.5087 | 79.892 | 34.9132 | 215.5474 | 156.8788 | 70.7809 | 187.7359 | 120.0647 | 33.1635 | 5.7943 | 81.6221 | 268.5141 | 101.3882 | 189.9217 | 75.0819 | 208.5027 | 115.3364 | 116.2766
118 | 185.7945 | 111.8022 | 43.1156 | 115.3714 | 35.2492 | 132.8643 | 136.9191 | 53.2353 | 79.8015 | 156.7423 | 16.6935 | 48.7651 | 52.0256 | 49.3877 | 62.2811 | 200.0783 | 54.5088 | 45.3188 | 16.6935 | 111.4741 | 69.0994 | 120.382 | 0 | 298.2145 | 79.8015 | 172.1305 | 29.0309 | 96.9827 | 155.5203 | 209.3931 | 76.9124 | 62.2811 | 62.2811 | 60.7783 | 79.8674 | 36.751 | 119.4648 | 42.0071 | 29.0309 | 334.439 | 78.8005 | 35.2492 | 109.0748 | 51.5434 | 42.0982 | 125.6054 | 60.1828 | 194.8463 | 62.664 | 70.1493 | 79.8015 | 230.1703 | 81.2034 | 35.2492 | 84.0028 | 40.0492 | 39.0036 | 75.0703 | 62.2811 | 15.0219 | 72.1041 | 211.1505 | 100.4335 | 115.1134 | 79.8015 | 105.3087 | 62.2811 | 62.2811 | 66.9911 | 122.755 | 49.1513 | 117.4031 | 145.7508 | 42.758 | 35.2492 | 100.5762 | 69.039 | 60.1828 | 15.0219 | 83.6386 | 246.8405 | 0 | 62.2452 | 5.5645 | 61.3775 | 113.8482 | 246.5484 | 30.4078 | 49.8429 | 170.1449 | 62.3509 | 100.319 | 93.3566 | 184.1325 | 161.8255 | 76.7234 | 33.5285 | 206.9986 | 150.6568 | 67.9736 | 180.2901 | 115.3028 | 31.8482 | 5.5645 | 78.3849 | 257.8646 | 97.367 | 182.3893 | 72.1041 | 200.2333 | 110.7621 | 111.6649
119 | 176.7115 | 106.3365 | 41.0078 | 109.7312 | 33.5259 | 126.3689 | 130.2255 | 50.6328 | 75.9002 | 149.0796 | 15.8774 | 46.3811 | 49.4822 | 46.9732 | 59.2363 | 190.297 | 51.844 | 43.1033 | 15.8774 | 106.0244 | 65.7213 | 114.4969 | 0 | 283.6356 | 75.9002 | 163.7155 | 27.6116 | 92.2415 | 147.9174 | 199.1564 | 73.1524 | 59.2363 | 59.2363 | 57.807 | 75.9629 | 34.9543 | 113.6245 | 39.9535 | 27.6116 | 318.0892 | 74.9482 | 33.5259 | 103.7424 | 49.0236 | 40.0401 | 119.4649 | 57.2406 | 185.3208 | 59.6006 | 66.7199 | 75.9002 | 218.9179 | 77.2336 | 33.5259 | 79.8962 | 38.0913 | 37.0968 | 71.4003 | 59.2363 | 14.2875 | 68.5791 | 200.8279 | 95.5236 | 109.4859 | 75.9002 | 100.1604 | 59.2363 | 59.2363 | 63.716 | 116.7538 | 46.7484 | 111.6636 | 138.6254 | 40.6677 | 33.5259 | 95.6593 | 65.6639 | 57.2406 | 14.2875 | 79.5497 | 234.7731 | 0 | 59.2022 | 5.2925 | 58.3769 | 108.2825 | 234.4953 | 28.9212 | 47.4062 | 161.827 | 59.3027 | 95.4147 | 88.7927 | 175.1307 | 153.9143 | 72.9726 | 31.8893 | 196.879 | 143.2916 | 64.6506 | 171.4762 | 109.6659 | 30.2912 | 5.2925 | 74.5529 | 245.2583 | 92.607 | 173.4727 | 68.5791 | 190.4444 | 105.3472 | 106.2059
120 | 167.0148 | 100.5015 | 38.7576 | 103.7099 | 31.6863 | 119.4347 | 123.0796 | 47.8544 | 71.7353 | 140.8991 | 15.0062 | 43.8361 | 46.767 | 44.3957 | 55.9858 | 179.8548 | 48.9992 | 40.7381 | 15.0062 | 100.2065 | 62.115 | 108.2141 | 0 | 268.0716 | 71.7353 | 154.7319 | 26.0965 | 87.18 | 139.8007 | 188.2281 | 69.1383 | 55.9858 | 55.9858 | 54.635 | 71.7946 | 33.0362 | 107.3896 | 37.7612 | 26.0965 | 300.6347 | 70.8356 | 31.6863 | 98.0497 | 46.3335 | 37.843 | 112.9095 | 54.0997 | 175.1517 | 56.3301 | 63.0588 | 71.7353 | 206.9052 | 72.9955 | 31.6863 | 75.512 | 36.0011 | 35.0612 | 67.4824 | 55.9858 | 13.5035 | 64.816 | 189.8079 | 90.2819 | 103.478 | 71.7353 | 94.6643 | 55.9858 | 55.9858 | 60.2198 | 110.3472 | 44.1832 | 105.5363 | 131.0186 | 38.4361 | 31.6863 | 90.4102 | 62.0607 | 54.0997 | 13.5035 | 75.1846 | 221.8904 | 0 | 55.9536 | 5.0021 | 55.1736 | 102.3407 | 221.6278 | 27.3342 | 44.8049 | 152.9471 | 56.0486 | 90.179 | 83.9203 | 165.5208 | 145.4685 | 68.9684 | 30.1395 | 186.0756 | 135.4288 | 61.103 | 162.0668 | 103.6482 | 28.6291 | 5.0021 | 70.462 | 231.8002 | 87.5254 | 163.9538 | 64.816 | 179.9942 | 99.5665 | 100.3781
121 | 159.0305 | 95.6969 | 36.9048 | 98.7519 | 30.1715 | 113.7249 | 117.1956 | 45.5666 | 68.3059 | 134.1633 | 14.2888 | 41.7404 | 44.5312 | 42.2733 | 53.3094 | 171.2566 | 46.6567 | 38.7905 | 14.2888 | 95.416 | 59.1455 | 103.0408 | 0 | 255.2561 | 68.3059 | 147.3347 | 24.8489 | 83.0122 | 133.1173 | 179.2296 | 65.833 | 53.3094 | 53.3094 | 52.0231 | 68.3623 | 31.4569 | 102.2557 | 35.9559 | 24.8489 | 286.2624 | 67.4492 | 30.1715 | 93.3623 | 44.1185 | 36.0339 | 107.5117 | 51.5133 | 166.7783 | 53.6372 | 60.0442 | 68.3059 | 197.0138 | 69.5059 | 30.1715 | 71.9021 | 34.28 | 33.3851 | 64.2563 | 53.3094 | 12.858 | 61.7174 | 180.7338 | 85.9659 | 98.5311 | 68.3059 | 90.1387 | 53.3094 | 53.3094 | 57.3409 | 105.0719 | 42.0709 | 100.491 | 124.7551 | 36.5987 | 30.1715 | 86.088 | 59.0938 | 51.5133 | 12.858 | 71.5903 | 211.2826 | 0 | 53.2787 | 4.7629 | 52.5359 | 97.4481 | 211.0326 | 26.0275 | 42.663 | 145.6352 | 53.3691 | 85.8679 | 79.9084 | 157.6078 | 138.5142 | 65.6713 | 28.6986 | 177.18 | 128.9544 | 58.1819 | 154.319 | 98.6932 | 27.2604 | 4.7629 | 67.0934 | 220.7187 | 83.3411 | 156.1157 | 61.7174 | 171.3893 | 94.8066 | 95.5794
122 | 153.1198 | 92.1401 | 35.5331 | 95.0816 | 29.0501 | 109.4981 | 112.8398 | 43.8731 | 65.7672 | 129.1768 | 13.7577 | 40.189 | 42.8761 | 40.7021 | 51.328 | 164.8915 | 44.9226 | 37.3488 | 13.7577 | 91.8697 | 56.9472 | 99.211 | 0 | 245.769 | 65.7672 | 141.8588 | 23.9253 | 79.9269 | 128.1698 | 172.5682 | 63.3862 | 51.328 | 51.328 | 50.0895 | 65.8215 | 30.2877 | 98.4551 | 34.6196 | 23.9253 | 275.6229 | 64.9423 | 29.0501 | 89.8923 | 42.4787 | 34.6946 | 103.5158 | 49.5988 | 160.5797 | 51.6436 | 57.8125 | 65.7672 | 189.6914 | 66.9225 | 29.0501 | 69.2297 | 33.0059 | 32.1442 | 61.8681 | 51.328 | 12.3801 | 59.4235 | 174.0165 | 82.7708 | 94.869 | 65.7672 | 86.7886 | 51.328 | 51.328 | 55.2097 | 101.1667 | 40.5073 | 96.756 | 120.1183 | 35.2384 | 29.0501 | 82.8884 | 56.8975 | 49.5988 | 12.3801 | 68.9295 | 203.4299 | 0 | 51.2985 | 4.5859 | 50.5833 | 93.8263 | 203.1892 | 25.0601 | 41.0773 | 140.2224 | 51.3855 | 82.6764 | 76.9385 | 151.75 | 133.3661 | 63.2305 | 27.632 | 170.5948 | 124.1616 | 56.0195 | 148.5834 | 95.0251 | 26.2472 | 4.5859 | 64.5998 | 212.5152 | 80.2436 | 150.3134 | 59.4235 | 165.0193 | 91.2829 | 92.027
123 | 149.1614 | 89.7582 | 34.6145 | 92.6236 | 28.2991 | 106.6674 | 109.9227 | 42.7389 | 64.067 | 125.8374 | 13.4021 | 39.1501 | 41.7677 | 39.6499 | 50.0011 | 160.6288 | 43.7613 | 36.3833 | 13.4021 | 89.4947 | 55.475 | 96.6463 | 0 | 239.4155 | 64.067 | 138.1915 | 23.3068 | 77.8607 | 124.8564 | 168.107 | 61.7476 | 50.0011 | 50.0011 | 48.7946 | 64.1199 | 29.5048 | 95.9099 | 33.7246 | 23.3068 | 268.4977 | 63.2634 | 28.2991 | 87.5685 | 41.3806 | 33.7977 | 100.8398 | 48.3166 | 156.4285 | 50.3086 | 56.318 | 64.067 | 184.7876 | 65.1925 | 28.2991 | 67.44 | 32.1527 | 31.3133 | 60.2687 | 50.0011 | 12.06 | 57.8873 | 169.5179 | 80.6311 | 92.4165 | 64.067 | 84.545 | 50.0011 | 50.0011 | 53.7824 | 98.5514 | 39.4601 | 94.2547 | 117.0131 | 34.3274 | 28.2991 | 80.7456 | 55.4266 | 48.3166 | 12.06 | 67.1475 | 198.1709 | 0 | 49.9723 | 4.4674 | 49.2757 | 91.4007 | 197.9364 | 24.4123 | 40.0154 | 136.5975 | 50.0571 | 80.5391 | 74.9495 | 147.8271 | 129.9183 | 61.5959 | 26.9177 | 166.1847 | 120.9518 | 54.5713 | 144.7423 | 92.5685 | 25.5687 | 4.4674 | 62.9298 | 207.0214 | 78.1692 | 146.4276 | 57.8873 | 160.7533 | 88.9231 | 89.648
124 | 146.6662 | 88.2567 | 34.0355 | 91.0742 | 27.8257 | 104.8831 | 108.084 | 42.0239 | 62.9953 | 123.7324 | 13.1779 | 38.4952 | 41.069 | 38.9866 | 49.1647 | 157.9418 | 43.0293 | 35.7747 | 13.1779 | 87.9977 | 54.5471 | 95.0296 | 0 | 235.4106 | 62.9953 | 135.8798 | 22.917 | 76.5582 | 122.7678 | 165.2949 | 60.7147 | 49.1647 | 49.1647 | 47.9784 | 63.0473 | 29.0112 | 94.3056 | 33.1605 | 22.917 | 264.0062 | 62.2052 | 27.8257 | 86.1036 | 40.6884 | 33.2323 | 99.1529 | 47.5083 | 153.8118 | 49.467 | 55.3759 | 62.9953 | 181.6965 | 64.102 | 27.8257 | 66.3119 | 31.6148 | 30.7895 | 59.2605 | 49.1647 | 11.8583 | 56.919 | 166.6822 | 79.2823 | 90.8706 | 62.9953 | 83.1307 | 49.1647 | 49.1647 | 52.8828 | 96.9028 | 38.8 | 92.678 | 115.0557 | 33.7532 | 27.8257 | 79.3949 | 54.4994 | 47.5083 | 11.8583 | 66.0243 | 194.8559 | 0 | 49.1364 | 4.3926 | 48.4514 | 89.8718 | 194.6254 | 24.0039 | 39.346 | 134.3125 | 49.2198 | 79.1919 | 73.6957 | 145.3542 | 127.7451 | 60.5655 | 26.4674 | 163.4047 | 118.9285 | 53.6584 | 142.3211 | 91.02 | 25.141 | 4.3926 | 61.8771 | 203.5583 | 76.8616 | 143.9781 | 56.919 | 158.0642 | 87.4356 | 88.1483
125 | 146.6406 | 88.2413 | 34.0295 | 91.0583 | 27.8208 | 104.8648 | 108.065 | 42.0166 | 62.9843 | 123.7108 | 13.1756 | 38.4885 | 41.0618 | 38.9798 | 49.1561 | 157.9142 | 43.0217 | 35.7684 | 13.1756 | 87.9823 | 54.5375 | 95.013 | 0 | 235.3694 | 62.9843 | 135.8561 | 22.913 | 76.5448 | 122.7463 | 165.266 | 60.7041 | 49.1561 | 49.1561 | 47.97 | 63.0363 | 29.0061 | 94.2891 | 33.1547 | 22.913 | 263.9601 | 62.1943 | 27.8208 | 86.0886 | 40.6813 | 33.2265 | 99.1356 | 47.5 | 153.7848 | 49.4584 | 55.3662 | 62.9843 | 181.6647 | 64.0907 | 27.8208 | 66.3003 | 31.6093 | 30.7841 | 59.2502 | 49.1561 | 11.8562 | 56.909 | 166.6531 | 79.2684 | 90.8547 | 62.9843 | 83.1161 | 49.1561 | 49.1561 | 52.8735 | 96.8859 | 38.7932 | 92.6618 | 115.0356 | 33.7473 | 27.8208 | 79.381 | 54.4899 | 47.5 | 11.8562 | 66.0127 | 194.8218 | 0 | 49.1278 | 4.3919 | 48.4429 | 89.8561 | 194.5913 | 23.9997 | 39.3391 | 134.289 | 49.2112 | 79.178 | 73.6828 | 145.3288 | 127.7227 | 60.5549 | 26.4627 | 163.3761 | 118.9077 | 53.649 | 142.2962 | 91.0041 | 25.1366 | 4.3919 | 61.8663 | 203.5227 | 76.8481 | 143.9529 | 56.909 | 158.0366 | 87.4203 | 88.1329
126 | 147.5819 | 88.8077 | 34.248 | 91.6428 | 27.9994 | 105.5379 | 108.7587 | 42.2863 | 63.3886 | 124.5049 | 13.2602 | 38.7355 | 41.3254 | 39.23 | 49.4716 | 158.9279 | 43.2979 | 35.998 | 13.2602 | 88.547 | 54.8876 | 95.6229 | 0 | 236.8803 | 63.3886 | 136.7282 | 23.06 | 77.0362 | 123.5342 | 166.3269 | 61.0937 | 49.4716 | 49.4716 | 48.2779 | 63.4409 | 29.1923 | 94.8943 | 33.3675 | 23.06 | 265.6545 | 62.5935 | 27.9994 | 86.6412 | 40.9424 | 33.4398 | 99.772 | 47.8049 | 154.772 | 49.7758 | 55.7216 | 63.3886 | 182.8308 | 64.5022 | 27.9994 | 66.7258 | 31.8122 | 30.9817 | 59.6305 | 49.4716 | 11.9323 | 57.2743 | 167.7229 | 79.7772 | 91.4379 | 63.3886 | 83.6497 | 49.4716 | 49.4716 | 53.2129 | 97.5078 | 39.0422 | 93.2566 | 115.774 | 33.9639 | 27.9994 | 79.8906 | 54.8397 | 47.8049 | 11.9323 | 66.4365 | 196.0724 | 0 | 49.4431 | 4.4201 | 48.7539 | 90.4329 | 195.8404 | 24.1538 | 39.5917 | 135.151 | 49.5271 | 79.6863 | 74.1558 | 146.2617 | 128.5426 | 60.9436 | 26.6326 | 164.4249 | 119.671 | 53.9934 | 143.2096 | 91.5883 | 25.2979 | 4.4201 | 62.2634 | 204.8292 | 77.3414 | 144.877 | 57.2743 | 159.051 | 87.9815 | 88.6986
127 | 149.8475 | 90.171 | 34.7737 | 93.0496 | 28.4293 | 107.158 | 110.4283 | 42.9355 | 64.3617 | 126.4162 | 13.4637 | 39.3302 | 41.9598 | 39.8323 | 50.2311 | 161.3676 | 43.9626 | 36.5506 | 13.4637 | 89.9063 | 55.7302 | 97.0908 | 0 | 240.5167 | 64.3617 | 138.8271 | 23.414 | 78.2188 | 125.4306 | 168.8802 | 62.0316 | 50.2311 | 50.2311 | 49.0191 | 64.4148 | 29.6405 | 96.3511 | 33.8797 | 23.414 | 269.7326 | 63.5544 | 28.4293 | 87.9712 | 41.5709 | 33.9532 | 101.3036 | 48.5388 | 157.148 | 50.54 | 56.577 | 64.3617 | 185.6375 | 65.4923 | 28.4293 | 67.7502 | 32.3006 | 31.4573 | 60.5459 | 50.2311 | 12.1155 | 58.1536 | 170.2976 | 81.0019 | 92.8416 | 64.3617 | 84.9338 | 50.2311 | 50.2311 | 54.0298 | 99.0047 | 39.6416 | 94.6882 | 117.5513 | 34.4853 | 28.4293 | 81.117 | 55.6815 | 48.5388 | 12.1155 | 67.4564 | 199.0824 | 0 | 50.2022 | 4.4879 | 49.5023 | 91.8211 | 198.8468 | 24.5245 | 40.1994 | 137.2257 | 50.2874 | 80.9095 | 75.2942 | 148.507 | 130.5159 | 61.8792 | 27.0415 | 166.949 | 121.5081 | 54.8223 | 145.408 | 92.9943 | 25.6863 | 4.4879 | 63.2192 | 207.9736 | 78.5287 | 147.101 | 58.1536 | 161.4927 | 89.3321 | 90.0603
128 | 157.143 | 94.5611 | 36.4667 | 97.5799 | 29.8134 | 112.3752 | 115.8047 | 45.0258 | 67.4952 | 132.5709 | 14.1192 | 41.245 | 44.0027 | 41.7716 | 52.6766 | 169.224 | 46.103 | 38.3301 | 14.1192 | 94.2835 | 58.4435 | 101.8178 | 0 | 252.2265 | 67.4952 | 145.5861 | 24.554 | 82.0269 | 131.5374 | 177.1024 | 65.0517 | 52.6766 | 52.6766 | 51.4056 | 67.5509 | 31.0836 | 101.042 | 35.5292 | 24.554 | 282.8649 | 66.6486 | 29.8134 | 92.2542 | 43.5948 | 35.6062 | 106.2357 | 50.9019 | 164.7989 | 53.0006 | 59.3315 | 67.4952 | 194.6755 | 68.6809 | 29.8134 | 71.0487 | 33.8732 | 32.9888 | 63.4937 | 52.6766 | 12.7054 | 60.9848 | 178.5888 | 84.9456 | 97.3617 | 67.4952 | 89.0689 | 52.6766 | 52.6766 | 56.6603 | 103.8248 | 41.5716 | 99.2983 | 123.2744 | 36.1643 | 29.8134 | 85.0663 | 58.3925 | 50.9019 | 12.7054 | 70.7406 | 208.775 | 0 | 52.6463 | 4.7064 | 51.9124 | 96.2916 | 208.5279 | 25.7185 | 42.1566 | 143.9067 | 52.7357 | 84.8487 | 78.96 | 155.7372 | 136.8702 | 64.8918 | 28.358 | 175.0771 | 127.4239 | 57.4914 | 152.4874 | 97.5218 | 26.9369 | 4.7064 | 66.2971 | 218.099 | 82.352 | 154.2628 | 60.9848 | 169.3551 | 93.6814 | 94.445
129 | 164.8682 | 99.2098 | 38.2595 | 102.377 | 31.279 | 117.8996 | 121.4977 | 47.2393 | 70.8133 | 139.0882 | 14.8133 | 43.2726 | 46.1659 | 43.8251 | 55.2663 | 177.5432 | 48.3694 | 40.2145 | 14.8133 | 98.9186 | 61.3166 | 106.8232 | 0 | 264.6262 | 70.8133 | 152.7432 | 25.7611 | 86.0595 | 138.0039 | 185.8088 | 68.2497 | 55.2663 | 55.2663 | 53.9328 | 70.8718 | 32.6116 | 106.0093 | 37.2758 | 25.7611 | 296.7707 | 69.9251 | 31.279 | 96.7895 | 45.738 | 37.3566 | 111.4583 | 53.4043 | 172.9005 | 55.6061 | 62.2483 | 70.8133 | 204.2459 | 72.0573 | 31.279 | 74.5415 | 35.5384 | 34.6106 | 66.615 | 55.2663 | 13.33 | 63.9829 | 187.3683 | 89.1216 | 102.1481 | 70.8133 | 93.4476 | 55.2663 | 55.2663 | 59.4458 | 108.9289 | 43.6153 | 104.1798 | 129.3347 | 37.9421 | 31.279 | 89.2482 | 61.2631 | 53.4043 | 13.33 | 74.2182 | 219.0385 | 0 | 55.2344 | 4.9378 | 54.4645 | 101.0253 | 218.7793 | 26.9829 | 44.2291 | 150.9813 | 55.3282 | 89.02 | 82.8417 | 163.3934 | 143.5989 | 68.082 | 29.7521 | 183.684 | 133.6881 | 60.3177 | 159.9838 | 102.3161 | 28.2611 | 4.9378 | 69.5563 | 228.8209 | 86.4004 | 161.8465 | 63.9829 | 177.6808 | 98.2868 | 99.088
130 | 170.3891 | 102.532 | 39.5406 | 105.8052 | 32.3264 | 121.8476 | 125.5662 | 48.8212 | 73.1846 | 143.7458 | 15.3094 | 44.7217 | 47.7118 | 45.2926 | 57.1169 | 183.4885 | 49.9891 | 41.5611 | 15.3094 | 102.231 | 63.3699 | 110.4004 | 0 | 273.4875 | 73.1846 | 157.858 | 26.6237 | 88.9413 | 142.6251 | 192.0309 | 70.5351 | 57.1169 | 57.1169 | 55.7388 | 73.245 | 33.7037 | 109.5592 | 38.5241 | 26.6237 | 306.7085 | 72.2667 | 32.3264 | 100.0306 | 47.2696 | 38.6076 | 115.1906 | 55.1926 | 178.6903 | 57.4682 | 64.3328 | 73.1846 | 211.0853 | 74.4703 | 32.3264 | 77.0376 | 36.7284 | 35.7696 | 68.8457 | 57.1169 | 13.7763 | 66.1255 | 193.6426 | 92.1059 | 105.5686 | 73.1846 | 96.5768 | 57.1169 | 57.1169 | 61.4364 | 112.5766 | 45.0758 | 107.6684 | 133.6656 | 39.2127 | 32.3264 | 92.2368 | 63.3145 | 55.1926 | 13.7763 | 76.7035 | 226.3733 | 0 | 57.084 | 5.1031 | 56.2883 | 104.4083 | 226.1054 | 27.8864 | 45.7101 | 156.0371 | 57.1809 | 92.0009 | 85.6158 | 168.8648 | 148.4075 | 70.3618 | 30.7484 | 189.835 | 138.1649 | 62.3375 | 165.3411 | 105.7423 | 29.2075 | 5.1031 | 71.8855 | 236.4833 | 89.2937 | 167.2662 | 66.1255 | 183.6306 | 101.5781 | 102.4061
131 | 175.22 | 105.439 | 40.6617 | 108.805 | 33.243 | 125.3023 | 129.1263 | 50.2054 | 75.2596 | 147.8213 | 15.7434 | 45.9896 | 49.0646 | 46.5768 | 58.7363 | 188.6908 | 51.4064 | 42.7395 | 15.7434 | 105.1295 | 65.1666 | 113.5305 | 0 | 281.2415 | 75.2596 | 162.3336 | 27.3786 | 91.463 | 146.6689 | 197.4754 | 72.5349 | 58.7363 | 58.7363 | 57.3191 | 75.3217 | 34.6593 | 112.6655 | 39.6163 | 27.3786 | 315.4044 | 74.3156 | 33.243 | 102.8667 | 48.6098 | 39.7022 | 118.4566 | 56.7575 | 183.7566 | 59.0975 | 66.1568 | 75.2596 | 217.0701 | 76.5817 | 33.243 | 79.2218 | 37.7698 | 36.7837 | 70.7977 | 58.7363 | 14.1669 | 68.0003 | 199.1328 | 94.7174 | 108.5617 | 75.2596 | 99.315 | 58.7363 | 58.7363 | 63.1783 | 115.7684 | 46.3538 | 110.7211 | 137.4553 | 40.3245 | 33.243 | 94.8519 | 65.1097 | 56.7575 | 14.1669 | 78.8783 | 232.7915 | 0 | 58.7025 | 5.2478 | 57.8842 | 107.3685 | 232.516 | 28.6771 | 47.0061 | 160.4611 | 58.8022 | 94.6094 | 88.0432 | 173.6526 | 152.6152 | 72.3567 | 31.6202 | 195.2172 | 142.0822 | 64.1049 | 170.0289 | 108.7403 | 30.0356 | 5.2478 | 73.9236 | 243.1882 | 91.8254 | 172.0085 | 68.0003 | 188.837 | 104.458 | 105.3095
132 | 178.809 | 107.5987 | 41.4946 | 111.0337 | 33.9239 | 127.8689 | 131.7712 | 51.2337 | 76.8011 | 150.8491 | 16.0659 | 46.9317 | 50.0695 | 47.5308 | 59.9394 | 192.5557 | 52.4594 | 43.6149 | 16.0659 | 107.2829 | 66.5014 | 115.8559 | 0 | 287.0022 | 76.8011 | 165.6587 | 27.9394 | 93.3364 | 149.6731 | 201.5203 | 74.0207 | 59.9394 | 59.9394 | 58.4932 | 76.8645 | 35.3692 | 114.9732 | 40.4278 | 27.9394 | 321.8648 | 75.8378 | 33.9239 | 104.9738 | 49.6055 | 40.5154 | 120.8829 | 57.92 | 187.5205 | 60.308 | 67.5118 | 76.8011 | 221.5163 | 78.1503 | 33.9239 | 80.8445 | 38.5434 | 37.5372 | 72.2478 | 59.9394 | 14.4571 | 69.3931 | 203.2116 | 96.6574 | 110.7854 | 76.8011 | 101.3493 | 59.9394 | 59.9394 | 64.4723 | 118.1397 | 47.3033 | 112.989 | 140.2708 | 41.1504 | 33.9239 | 96.7948 | 66.4433 | 57.92 | 14.4571 | 80.4939 | 237.5598 | 0 | 59.9049 | 5.3553 | 59.0698 | 109.5677 | 237.2787 | 29.2645 | 47.9689 | 163.7478 | 60.0066 | 96.5472 | 89.8466 | 177.2095 | 155.7412 | 73.8388 | 32.2679 | 199.2158 | 144.9924 | 65.418 | 173.5116 | 110.9676 | 30.6508 | 5.3553 | 75.4378 | 248.1694 | 93.7062 | 175.5318 | 69.3931 | 192.7049 | 106.5976 | 107.4666
133 | 179.3471 | 107.9225 | 41.6195 | 111.3678 | 34.026 | 128.2537 | 132.1677 | 51.3879 | 77.0322 | 151.303 | 16.1142 | 47.0729 | 50.2202 | 47.6738 | 60.1198 | 193.1352 | 52.6172 | 43.7462 | 16.1142 | 107.6057 | 66.7015 | 116.2045 | 0 | 287.8658 | 77.0322 | 166.1572 | 28.0234 | 93.6173 | 150.1235 | 202.1267 | 74.2434 | 60.1198 | 60.1198 | 58.6692 | 77.0958 | 35.4756 | 115.3192 | 40.5494 | 28.0234 | 322.8333 | 76.066 | 34.026 | 105.2896 | 49.7547 | 40.6373 | 121.2467 | 58.0943 | 188.0848 | 60.4895 | 67.715 | 77.0322 | 222.1829 | 78.3855 | 34.026 | 81.0878 | 38.6594 | 37.6501 | 72.4652 | 60.1198 | 14.5006 | 69.6019 | 203.8231 | 96.9483 | 111.1188 | 77.0322 | 101.6543 | 60.1198 | 60.1198 | 64.6663 | 118.4952 | 47.4456 | 113.329 | 140.6929 | 41.2742 | 34.026 | 97.086 | 66.6432 | 58.0943 | 14.5006 | 80.7361 | 238.2746 | 0 | 60.0852 | 5.3714 | 59.2476 | 109.8974 | 237.9927 | 29.3525 | 48.1133 | 164.2406 | 60.1872 | 96.8378 | 90.117 | 177.7427 | 156.2098 | 74.061 | 32.365 | 199.8153 | 145.4287 | 65.6148 | 174.0337 | 111.3016 | 30.743 | 5.3714 | 75.6648 | 248.9162 | 93.9882 | 176.06 | 69.6019 | 193.2848 | 106.9184 | 107.7899
134 | 179.0589 | 107.749 | 41.5526 | 111.1889 | 33.9713 | 128.0476 | 131.9554 | 51.3053 | 76.9084 | 151.0599 | 16.0883 | 46.9972 | 50.1395 | 47.5972 | 60.0232 | 192.8248 | 52.5327 | 43.6759 | 16.0883 | 107.4328 | 66.5943 | 116.0178 | 0 | 287.4033 | 76.9084 | 165.8902 | 27.9784 | 93.4668 | 149.8823 | 201.8019 | 74.1241 | 60.0232 | 60.0232 | 58.5749 | 76.9719 | 35.4186 | 115.1339 | 40.4843 | 27.9784 | 322.3146 | 75.9438 | 33.9713 | 105.1205 | 49.6748 | 40.572 | 121.0518 | 58.001 | 187.7826 | 60.3923 | 67.6062 | 76.9084 | 221.8259 | 78.2595 | 33.9713 | 80.9575 | 38.5973 | 37.5896 | 72.3488 | 60.0232 | 14.4773 | 69.4901 | 203.4956 | 96.7925 | 110.9402 | 76.9084 | 101.4909 | 60.0232 | 60.0232 | 64.5624 | 118.3048 | 47.3694 | 113.1469 | 140.4669 | 41.2079 | 33.9713 | 96.93 | 66.5362 | 58.001 | 14.4773 | 80.6064 | 237.8917 | 0 | 59.9886 | 5.3628 | 59.1524 | 109.7209 | 237.6103 | 29.3054 | 48.036 | 163.9767 | 60.0905 | 96.6822 | 89.9721 | 177.4571 | 155.9588 | 73.942 | 32.313 | 199.4942 | 145.1951 | 65.5094 | 173.7541 | 111.1227 | 30.6936 | 5.3628 | 75.5432 | 248.5162 | 93.8372 | 175.7771 | 69.4901 | 192.9742 | 106.7466 | 107.6167
135 | 177.5888 | 106.8644 | 41.2114 | 110.276 | 33.6924 | 126.9963 | 130.872 | 50.8841 | 76.277 | 149.8197 | 15.9563 | 46.6114 | 49.7279 | 47.2065 | 59.5304 | 191.2417 | 52.1014 | 43.3173 | 15.9563 | 106.5508 | 66.0476 | 115.0653 | 0 | 285.0437 | 76.277 | 164.5283 | 27.7487 | 92.6995 | 148.6517 | 200.1451 | 73.5156 | 59.5304 | 59.5304 | 58.094 | 76.34 | 35.1278 | 114.1886 | 40.1519 | 27.7487 | 319.6684 | 75.3203 | 33.6924 | 104.2574 | 49.267 | 40.2389 | 120.058 | 57.5248 | 186.2409 | 59.8965 | 67.0511 | 76.277 | 220.0047 | 77.617 | 33.6924 | 80.2928 | 38.2804 | 37.281 | 71.7548 | 59.5304 | 14.3585 | 68.9196 | 201.8249 | 95.9979 | 110.0294 | 76.277 | 100.6577 | 59.5304 | 59.5304 | 64.0324 | 117.3335 | 46.9805 | 112.218 | 139.3136 | 40.8696 | 33.6924 | 96.1342 | 65.9899 | 57.5248 | 14.3585 | 79.9446 | 235.9386 | 0 | 59.4961 | 5.3188 | 58.6667 | 108.82 | 235.6595 | 29.0648 | 47.6416 | 162.6304 | 59.5971 | 95.8884 | 89.2335 | 176.0002 | 154.6784 | 73.3349 | 32.0477 | 197.8564 | 144.003 | 64.9716 | 172.3275 | 110.2104 | 30.4416 | 5.3188 | 74.923 | 246.4759 | 93.0668 | 174.334 | 68.9196 | 191.3899 | 105.8702 | 106.7332
136 | 178.1317 | 107.1911 | 41.3374 | 110.6131 | 33.7954 | 127.3845 | 131.2721 | 51.0397 | 76.5102 | 150.2777 | 16.005 | 46.7539 | 49.8799 | 47.3508 | 59.7124 | 191.8264 | 52.2607 | 43.4497 | 16.005 | 106.8765 | 66.2495 | 115.4171 | 0 | 285.9151 | 76.5102 | 165.0312 | 27.8335 | 92.9828 | 149.1061 | 200.757 | 73.7403 | 59.7124 | 59.7124 | 58.2716 | 76.5734 | 35.2352 | 114.5377 | 40.2746 | 27.8335 | 320.6456 | 75.5505 | 33.7954 | 104.5761 | 49.4176 | 40.3619 | 120.425 | 57.7006 | 186.8102 | 60.0796 | 67.2561 | 76.5102 | 220.6772 | 77.8543 | 33.7954 | 80.5383 | 38.3974 | 37.395 | 71.9742 | 59.7124 | 14.4024 | 69.1303 | 202.4419 | 96.2913 | 110.3658 | 76.5102 | 100.9654 | 59.7124 | 59.7124 | 64.2281 | 117.6921 | 47.1241 | 112.561 | 139.7395 | 40.9945 | 33.7954 | 96.4281 | 66.1916 | 57.7006 | 14.4024 | 80.189 | 236.6599 | 0 | 59.678 | 5.335 | 58.8461 | 109.1527 | 236.3799 | 29.1536 | 47.7872 | 163.1276 | 59.7793 | 96.1815 | 89.5063 | 176.5382 | 155.1512 | 73.5591 | 32.1456 | 198.4612 | 144.4432 | 65.1702 | 172.8543 | 110.5473 | 30.5347 | 5.335 | 75.1521 | 247.2293 | 93.3513 | 174.8669 | 69.1303 | 191.975 | 106.1939 | 107.0595
137 | 177.2619 | 106.6677 | 41.1356 | 110.073 | 33.6304 | 126.7625 | 130.6311 | 50.7905 | 76.1366 | 149.5439 | 15.9269 | 46.5256 | 49.6363 | 47.1196 | 59.4208 | 190.8897 | 52.0055 | 43.2375 | 15.9269 | 106.3546 | 65.926 | 114.8535 | 0 | 284.519 | 76.1366 | 164.2254 | 27.6976 | 92.5288 | 148.3781 | 199.7767 | 73.3802 | 59.4208 | 59.4208 | 57.9871 | 76.1995 | 35.0632 | 113.9784 | 40.078 | 27.6976 | 319.08 | 75.1816 | 33.6304 | 104.0655 | 49.1763 | 40.1649 | 119.837 | 57.4189 | 185.8981 | 59.7862 | 66.9277 | 76.1366 | 219.5997 | 77.4741 | 33.6304 | 80.145 | 38.2099 | 37.2124 | 71.6227 | 59.4208 | 14.332 | 68.7927 | 201.4534 | 95.8212 | 109.8269 | 76.1366 | 100.4724 | 59.4208 | 59.4208 | 63.9145 | 117.1175 | 46.894 | 112.0114 | 139.0572 | 40.7944 | 33.6304 | 95.9573 | 65.8684 | 57.4189 | 14.332 | 79.7975 | 235.5044 | 0 | 59.3866 | 5.309 | 58.5587 | 108.6197 | 235.2257 | 29.0113 | 47.5539 | 162.3311 | 59.4874 | 95.7119 | 89.0692 | 175.6762 | 154.3937 | 73.1999 | 31.9887 | 197.4922 | 143.7379 | 64.852 | 172.0103 | 110.0075 | 30.3856 | 5.309 | 74.7851 | 246.0222 | 92.8955 | 174.0131 | 68.7927 | 191.0376 | 105.6754 | 106.5367
138 | 178.578 | 107.4596 | 41.441 | 110.8902 | 33.88 | 127.7037 | 131.6009 | 51.1675 | 76.7019 | 150.6542 | 16.0451 | 46.871 | 50.0048 | 47.4694 | 59.862 | 192.3069 | 52.3916 | 43.5586 | 16.0451 | 107.1442 | 66.4154 | 115.7062 | 0 | 286.6314 | 76.7019 | 165.4447 | 27.9033 | 93.2158 | 149.4797 | 201.2599 | 73.925 | 59.862 | 59.862 | 58.4176 | 76.7652 | 35.3235 | 114.8246 | 40.3755 | 27.9033 | 321.4489 | 75.7398 | 33.88 | 104.8381 | 49.5414 | 40.463 | 120.7267 | 57.8452 | 187.2782 | 60.2301 | 67.4246 | 76.7019 | 221.2301 | 78.0493 | 33.88 | 80.74 | 38.4936 | 37.4886 | 72.1545 | 59.862 | 14.4384 | 69.3035 | 202.9491 | 96.5325 | 110.6423 | 76.7019 | 101.2183 | 59.862 | 59.862 | 64.389 | 117.987 | 47.2421 | 112.843 | 140.0896 | 41.0972 | 33.88 | 96.6697 | 66.3574 | 57.8452 | 14.4384 | 80.3899 | 237.2528 | 0 | 59.8275 | 5.3484 | 58.9935 | 109.4262 | 236.9721 | 29.2267 | 47.907 | 163.5363 | 59.9291 | 96.4225 | 89.7305 | 176.9805 | 155.5399 | 73.7434 | 32.2262 | 198.9584 | 144.8051 | 65.3334 | 173.2874 | 110.8242 | 30.6112 | 5.3484 | 75.3403 | 247.8487 | 93.5851 | 175.305 | 69.3035 | 192.4559 | 106.4599 | 107.3277
139 | 188.4455 | 113.3974 | 43.7308 | 117.0176 | 35.7521 | 134.7601 | 138.8727 | 53.9949 | 80.9401 | 158.9788 | 16.9317 | 49.4609 | 52.7679 | 50.0924 | 63.1697 | 202.9331 | 55.2866 | 45.9654 | 16.9317 | 113.0646 | 70.0853 | 122.0997 | 0 | 302.4695 | 80.9401 | 174.5865 | 29.4451 | 98.3665 | 157.7393 | 212.3808 | 78.0098 | 63.1697 | 63.1697 | 61.6455 | 81.0069 | 37.2753 | 121.1694 | 42.6065 | 29.4451 | 339.2109 | 79.9249 | 35.7521 | 110.6311 | 52.2788 | 42.6989 | 127.3976 | 61.0415 | 197.6265 | 63.5582 | 71.1502 | 80.9401 | 233.4544 | 82.362 | 35.7521 | 85.2014 | 40.6206 | 39.5601 | 76.1414 | 63.1697 | 15.2362 | 73.1329 | 214.1632 | 101.8666 | 116.7559 | 80.9401 | 106.8112 | 63.1697 | 63.1697 | 67.9469 | 124.5065 | 49.8526 | 119.0783 | 147.8304 | 43.3681 | 35.7521 | 102.0113 | 70.0241 | 61.0415 | 15.2362 | 84.8319 | 250.3624 | 0 | 63.1333 | 5.6439 | 62.2532 | 115.4726 | 250.0662 | 30.8416 | 50.5541 | 172.5726 | 63.2405 | 101.7504 | 94.6886 | 186.7597 | 164.1345 | 77.8181 | 34.0069 | 209.9521 | 152.8064 | 68.9435 | 182.8625 | 116.948 | 32.3026 | 5.6439 | 79.5034 | 261.5438 | 98.7563 | 184.9916 | 73.1329 | 203.0903 | 112.3425 | 113.2582
140 | 190.1431 | 114.419 | 44.1248 | 118.0717 | 36.0742 | 135.9741 | 140.1237 | 54.4813 | 81.6693 | 160.4109 | 17.0843 | 49.9065 | 53.2433 | 50.5436 | 63.7388 | 204.7612 | 55.7846 | 46.3795 | 17.0843 | 114.0832 | 70.7167 | 123.1996 | 0 | 305.1943 | 81.6693 | 176.1593 | 29.7103 | 99.2527 | 159.1604 | 214.294 | 78.7126 | 63.7388 | 63.7388 | 62.2008 | 81.7367 | 37.6111 | 122.2609 | 42.9903 | 29.7103 | 342.2667 | 80.6449 | 36.0742 | 111.6277 | 52.7498 | 43.0835 | 128.5453 | 61.5914 | 199.4068 | 64.1307 | 71.7912 | 81.6693 | 235.5575 | 83.104 | 36.0742 | 85.969 | 40.9865 | 39.9165 | 76.8274 | 63.7388 | 15.3735 | 73.7917 | 216.0926 | 102.7842 | 117.8077 | 81.6693 | 107.7735 | 63.7388 | 63.7388 | 68.559 | 125.6281 | 50.3017 | 120.151 | 149.1621 | 43.7588 | 36.0742 | 102.9303 | 70.6549 | 61.5914 | 15.3735 | 85.5962 | 252.6179 | 0 | 63.7021 | 5.6948 | 62.8141 | 116.5129 | 252.319 | 31.1195 | 51.0095 | 174.1273 | 63.8102 | 102.667 | 95.5417 | 188.4422 | 165.6131 | 78.5192 | 34.3132 | 211.8435 | 154.183 | 69.5646 | 184.5099 | 118.0015 | 32.5936 | 5.6948 | 80.2196 | 263.9 | 99.6459 | 186.6582 | 73.7917 | 204.9199 | 113.3545 | 114.2785
141 | 185.21 | 111.4504 | 42.98 | 115.0084 | 35.1383 | 132.4463 | 136.4883 | 53.0678 | 79.5504 | 156.2491 | 16.641 | 48.6117 | 51.8619 | 49.2323 | 62.0851 | 199.4488 | 54.3373 | 45.1762 | 16.641 | 111.1233 | 68.882 | 120.0033 | 0 | 297.2762 | 79.5504 | 171.5889 | 28.9395 | 96.6776 | 155.031 | 208.7343 | 76.6704 | 62.0851 | 62.0851 | 60.5871 | 79.6161 | 36.6353 | 119.0889 | 41.875 | 28.9395 | 333.3868 | 78.5526 | 35.1383 | 108.7316 | 51.3812 | 41.9658 | 125.2102 | 59.9934 | 194.2333 | 62.4669 | 69.9286 | 79.5504 | 229.4461 | 80.9479 | 35.1383 | 83.7385 | 39.9232 | 38.8809 | 74.8341 | 62.0851 | 14.9746 | 71.8772 | 210.4861 | 100.1175 | 114.7513 | 79.5504 | 104.9773 | 62.0851 | 62.0851 | 66.7803 | 122.3688 | 48.9966 | 117.0337 | 145.2922 | 42.6235 | 35.1383 | 100.2598 | 68.8218 | 59.9934 | 14.9746 | 83.3754 | 246.0638 | 0 | 62.0494 | 5.547 | 61.1844 | 113.49 | 245.7727 | 30.3121 | 49.6861 | 169.6096 | 62.1547 | 100.0034 | 93.0629 | 183.5532 | 161.3163 | 76.482 | 33.423 | 206.3473 | 150.1828 | 67.7598 | 179.7229 | 114.94 | 31.748 | 5.547 | 78.1383 | 257.0532 | 97.0607 | 181.8154 | 71.8772 | 199.6033 | 110.4136 | 111.3136
142 | 176.4198 | 106.161 | 40.9401 | 109.5501 | 33.4706 | 126.1603 | 130.0105 | 50.5492 | 75.7749 | 148.8335 | 15.8512 | 46.3046 | 49.4005 | 46.8957 | 59.1385 | 189.9828 | 51.7584 | 43.0321 | 15.8512 | 105.8494 | 65.6128 | 114.3079 | 0 | 283.1673 | 75.7749 | 163.4452 | 27.566 | 92.0892 | 147.6732 | 198.8276 | 73.0316 | 59.1385 | 59.1385 | 57.7116 | 75.8375 | 34.8966 | 113.4369 | 39.8876 | 27.566 | 317.5641 | 74.8245 | 33.4706 | 103.5711 | 48.9426 | 39.974 | 119.2677 | 57.1461 | 185.0149 | 59.5022 | 66.6098 | 75.7749 | 218.5565 | 77.1061 | 33.4706 | 79.7643 | 38.0284 | 37.0356 | 71.2825 | 59.1385 | 14.2639 | 68.4659 | 200.4964 | 95.3659 | 109.3051 | 75.7749 | 99.9951 | 59.1385 | 59.1385 | 63.6109 | 116.5611 | 46.6712 | 111.4793 | 138.3966 | 40.6006 | 33.4706 | 95.5014 | 65.5555 | 57.1461 | 14.2639 | 79.4184 | 234.3855 | 0 | 59.1045 | 5.2837 | 58.2805 | 108.1037 | 234.1082 | 28.8735 | 47.328 | 161.5599 | 59.2048 | 95.2572 | 88.6461 | 174.8416 | 153.6602 | 72.8522 | 31.8367 | 196.554 | 143.0551 | 64.5439 | 171.1931 | 109.4849 | 30.2412 | 5.2837 | 74.4298 | 244.8534 | 92.4541 | 173.1864 | 68.4659 | 190.13 | 105.1733 | 106.0306
143 | 168.2495 | 101.2445 | 39.0441 | 104.4766 | 31.9205 | 120.3176 | 123.9895 | 48.2081 | 72.2656 | 141.9407 | 15.1171 | 44.1601 | 47.1127 | 44.7239 | 56.3997 | 181.1844 | 49.3614 | 41.0392 | 15.1171 | 100.9473 | 62.5741 | 109.0141 | 0 | 270.0533 | 72.2656 | 155.8758 | 26.2894 | 87.8244 | 140.8342 | 189.6196 | 69.6494 | 56.3997 | 56.3997 | 55.0389 | 72.3253 | 33.2805 | 108.1835 | 38.0403 | 26.2894 | 302.8571 | 71.3592 | 31.9205 | 98.7746 | 46.676 | 38.1228 | 113.7442 | 54.4996 | 176.4465 | 56.7465 | 63.5249 | 72.2656 | 208.4347 | 73.5351 | 31.9205 | 76.0702 | 36.2672 | 35.3204 | 67.9812 | 56.3997 | 13.6034 | 65.2951 | 191.211 | 90.9494 | 104.243 | 72.2656 | 95.3641 | 56.3997 | 56.3997 | 60.6649 | 111.1629 | 44.5098 | 106.3165 | 131.9872 | 38.7203 | 31.9205 | 91.0786 | 62.5195 | 54.4996 | 13.6034 | 75.7404 | 223.5307 | 0 | 56.3672 | 5.039 | 55.5815 | 103.0972 | 223.2662 | 27.5363 | 45.1361 | 154.0777 | 56.4629 | 90.8457 | 84.5407 | 166.7444 | 146.5439 | 69.4782 | 30.3623 | 187.4512 | 136.4299 | 61.5547 | 163.2649 | 104.4145 | 28.8407 | 5.039 | 70.9828 | 233.5138 | 88.1724 | 165.1658 | 65.2951 | 181.3248 | 100.3025 | 101.1201
144 | 160.2845 | 96.4515 | 37.1958 | 99.5307 | 30.4094 | 114.6217 | 118.1198 | 45.926 | 68.8445 | 135.2212 | 14.4015 | 42.0696 | 44.8824 | 42.6066 | 53.7297 | 172.6071 | 47.0246 | 39.0964 | 14.4015 | 96.1684 | 59.6119 | 103.8533 | 0 | 257.269 | 68.8445 | 148.4966 | 25.0449 | 83.6668 | 134.1671 | 180.6429 | 66.3522 | 53.7297 | 53.7297 | 52.4333 | 68.9014 | 31.705 | 103.062 | 36.2395 | 25.0449 | 288.5198 | 67.9811 | 30.4094 | 94.0986 | 44.4664 | 36.318 | 108.3595 | 51.9196 | 168.0935 | 54.0601 | 60.5177 | 68.8445 | 198.5674 | 70.054 | 30.4094 | 72.4691 | 34.5503 | 33.6483 | 64.763 | 53.7297 | 12.9594 | 62.204 | 182.1591 | 86.6438 | 99.3081 | 68.8445 | 90.8496 | 53.7297 | 53.7297 | 57.793 | 105.9005 | 42.4027 | 101.2834 | 125.7389 | 36.8873 | 30.4094 | 86.7669 | 59.5598 | 51.9196 | 12.9594 | 72.1548 | 212.9487 | 0 | 53.6988 | 4.8005 | 52.9502 | 98.2166 | 212.6967 | 26.2327 | 42.9994 | 146.7837 | 53.79 | 86.545 | 80.5385 | 158.8507 | 139.6065 | 66.1891 | 28.9249 | 178.5772 | 129.9713 | 58.6407 | 155.5359 | 99.4715 | 27.4754 | 4.8005 | 67.6225 | 222.4592 | 83.9983 | 157.3468 | 62.204 | 172.7408 | 95.5542 | 96.3331
145 | 153.4627 | 92.3465 | 35.6127 | 95.2946 | 29.1151 | 109.7434 | 113.0925 | 43.9713 | 65.9145 | 129.4661 | 13.7885 | 40.279 | 42.9721 | 40.7933 | 51.443 | 165.2608 | 45.0232 | 37.4325 | 13.7885 | 92.0754 | 57.0747 | 99.4332 | 0 | 246.3194 | 65.9145 | 142.1765 | 23.9789 | 80.1059 | 128.4568 | 172.9546 | 63.5282 | 51.443 | 51.443 | 50.2017 | 65.9689 | 30.3556 | 98.6756 | 34.6971 | 23.9789 | 276.2402 | 65.0877 | 29.1151 | 90.0936 | 42.5739 | 34.7723 | 103.7477 | 49.7098 | 160.9393 | 51.7593 | 57.942 | 65.9145 | 190.1162 | 67.0724 | 29.1151 | 69.3847 | 33.0798 | 32.2162 | 62.0066 | 51.443 | 12.4078 | 59.5566 | 174.4062 | 82.9562 | 95.0815 | 65.9145 | 86.9829 | 51.443 | 51.443 | 55.3333 | 101.3933 | 40.598 | 96.9727 | 120.3873 | 35.3173 | 29.1151 | 83.074 | 57.0249 | 49.7098 | 12.4078 | 69.0838 | 203.8855 | 0 | 51.4133 | 4.5962 | 50.6966 | 94.0364 | 203.6442 | 25.1162 | 41.1693 | 140.5364 | 51.5006 | 82.8616 | 77.1108 | 152.0899 | 133.6647 | 63.3721 | 27.6939 | 170.9768 | 124.4396 | 56.1449 | 148.9162 | 95.2379 | 26.306 | 4.5962 | 64.7444 | 212.9912 | 80.4233 | 150.65 | 59.5566 | 165.3888 | 91.4873 | 92.2331
146 | 147.5183 | 88.7694 | 34.2332 | 91.6033 | 27.9874 | 105.4924 | 108.7119 | 42.2681 | 63.3613 | 124.4513 | 13.2544 | 38.7188 | 41.3076 | 39.2131 | 49.4503 | 158.8594 | 43.2793 | 35.9825 | 13.2544 | 88.5089 | 54.864 | 95.5817 | 0 | 236.7782 | 63.3613 | 136.6692 | 23.0501 | 77.003 | 123.481 | 166.2552 | 61.0674 | 49.4503 | 49.4503 | 48.2571 | 63.4136 | 29.1798 | 94.8534 | 33.3531 | 23.0501 | 265.54 | 62.5666 | 27.9874 | 86.6039 | 40.9248 | 33.4254 | 99.729 | 47.7843 | 154.7053 | 49.7544 | 55.6976 | 63.3613 | 182.752 | 64.4744 | 27.9874 | 66.6971 | 31.7985 | 30.9683 | 59.6048 | 49.4503 | 11.9272 | 57.2497 | 167.6506 | 79.7429 | 91.3985 | 63.3613 | 83.6136 | 49.4503 | 49.4503 | 53.19 | 97.4658 | 39.0254 | 93.2165 | 115.7241 | 33.9493 | 27.9874 | 79.8561 | 54.816 | 47.7843 | 11.9272 | 66.4079 | 195.988 | 0 | 49.4218 | 4.4181 | 48.7329 | 90.3939 | 195.756 | 24.1433 | 39.5746 | 135.0928 | 49.5057 | 79.6519 | 74.1239 | 146.1987 | 128.4872 | 60.9173 | 26.6211 | 164.354 | 119.6195 | 53.9701 | 143.1479 | 91.5488 | 25.287 | 4.4181 | 62.2366 | 204.7409 | 77.3081 | 144.8146 | 57.2497 | 158.9825 | 87.9436 | 88.6604
147 | 143.1792 | 86.1584 | 33.2263 | 88.9089 | 27.1641 | 102.3895 | 105.5142 | 41.0248 | 61.4976 | 120.7906 | 12.8646 | 37.58 | 40.0926 | 38.0597 | 47.9958 | 154.1867 | 42.0062 | 34.9241 | 12.8646 | 85.9055 | 53.2502 | 92.7702 | 0 | 229.8136 | 61.4976 | 132.6493 | 22.3721 | 74.738 | 119.849 | 161.365 | 59.2712 | 47.9958 | 47.9958 | 46.8377 | 61.5484 | 28.3215 | 92.0634 | 32.3721 | 22.3721 | 257.7294 | 60.7262 | 27.1641 | 84.0565 | 39.721 | 32.4422 | 96.7956 | 46.3788 | 150.1548 | 48.2909 | 54.0593 | 61.4976 | 177.3766 | 62.5779 | 27.1641 | 64.7353 | 30.8632 | 30.0574 | 57.8516 | 47.9958 | 11.5764 | 55.5657 | 162.7193 | 77.3973 | 88.7101 | 61.4976 | 81.1542 | 47.9958 | 47.9958 | 51.6255 | 94.5989 | 37.8775 | 90.4746 | 112.3202 | 32.9507 | 27.1641 | 77.5073 | 53.2037 | 46.3788 | 11.5764 | 64.4545 | 190.2232 | 0 | 47.9682 | 4.2882 | 47.2995 | 87.7351 | 189.9981 | 23.4332 | 38.4106 | 131.1191 | 48.0496 | 77.3091 | 71.9436 | 141.8984 | 124.7079 | 59.1255 | 25.8381 | 159.5197 | 116.101 | 52.3827 | 138.9373 | 88.856 | 24.5433 | 4.2882 | 60.4059 | 198.7187 | 75.0341 | 140.555 | 55.5657 | 154.3062 | 85.3568 | 86.0526
148 | 139.4897 | 83.9382 | 32.3701 | 86.6179 | 26.4642 | 99.7511 | 102.7953 | 39.9677 | 59.9129 | 117.6781 | 12.5331 | 36.6116 | 39.0595 | 37.079 | 46.759 | 150.2136 | 40.9238 | 34.0242 | 12.5331 | 83.6919 | 51.878 | 90.3797 | 0 | 223.8917 | 59.9129 | 129.2311 | 21.7956 | 72.8121 | 116.7607 | 157.2069 | 57.7439 | 46.759 | 46.759 | 45.6308 | 59.9624 | 27.5917 | 89.6911 | 31.5379 | 21.7956 | 251.0882 | 59.1614 | 26.4642 | 81.8905 | 38.6975 | 31.6062 | 94.3013 | 45.1837 | 146.2856 | 47.0466 | 52.6663 | 59.9129 | 172.8059 | 60.9654 | 26.4642 | 63.0672 | 30.0679 | 29.2829 | 56.3609 | 46.759 | 11.2781 | 54.1339 | 158.5263 | 75.4029 | 86.4242 | 59.9129 | 79.063 | 46.759 | 46.759 | 50.2952 | 92.1613 | 36.9015 | 88.1432 | 109.4259 | 32.1016 | 26.4642 | 75.51 | 51.8327 | 45.1837 | 11.2781 | 62.7937 | 185.3215 | 0 | 46.7321 | 4.1777 | 46.0806 | 85.4743 | 185.1022 | 22.8294 | 37.4208 | 127.7404 | 46.8114 | 75.3169 | 70.0897 | 138.2419 | 121.4944 | 57.602 | 25.1723 | 155.4092 | 113.1093 | 51.0329 | 135.3572 | 86.5664 | 23.9108 | 4.1777 | 58.8494 | 193.5981 | 73.1007 | 136.9332 | 54.1339 | 150.33 | 83.1573 | 83.8352
149 | 138.3188 | 83.2336 | 32.0984 | 85.8908 | 26.242 | 98.9137 | 101.9324 | 39.6322 | 59.4099 | 116.6902 | 12.4279 | 36.3043 | 38.7316 | 36.7677 | 46.3665 | 148.9526 | 40.5803 | 33.7386 | 12.4279 | 82.9893 | 51.4425 | 89.621 | 0 | 222.0123 | 59.4099 | 128.1463 | 21.6127 | 72.2009 | 115.7805 | 155.8872 | 57.2591 | 46.3665 | 46.3665 | 45.2477 | 59.459 | 27.36 | 88.9382 | 31.2731 | 21.6127 | 248.9804 | 58.6648 | 26.242 | 81.2031 | 38.3726 | 31.3409 | 93.5097 | 44.8044 | 145.0576 | 46.6516 | 52.2242 | 59.4099 | 171.3553 | 60.4536 | 26.242 | 62.5377 | 29.8155 | 29.0371 | 55.8877 | 46.3665 | 11.1834 | 53.6795 | 157.1956 | 74.7699 | 85.6987 | 59.4099 | 78.3993 | 46.3665 | 46.3665 | 49.873 | 91.3876 | 36.5917 | 87.4033 | 108.5073 | 31.8322 | 26.242 | 74.8762 | 51.3976 | 44.8044 | 11.1834 | 62.2665 | 183.7658 | 0 | 46.3398 | 4.1426 | 45.6938 | 84.7568 | 183.5483 | 22.6377 | 37.1067 | 126.6681 | 46.4185 | 74.6847 | 69.5014 | 137.0814 | 120.4745 | 57.1184 | 24.961 | 154.1046 | 112.1598 | 50.6045 | 134.2209 | 85.8397 | 23.7101 | 4.1426 | 58.3554 | 191.9729 | 72.487 | 135.7837 | 53.6795 | 149.068 | 82.4592 | 83.1314
150 | 136.3802 | 82.0671 | 31.6485 | 84.687 | 25.8742 | 97.5274 | 100.5038 | 39.0767 | 58.5773 | 115.0548 | 12.2537 | 35.7954 | 38.1888 | 36.2524 | 45.7167 | 146.8651 | 40.0115 | 33.2657 | 12.2537 | 81.8262 | 50.7216 | 88.365 | 0 | 218.9007 | 58.5773 | 126.3503 | 21.3098 | 71.189 | 114.1578 | 153.7025 | 56.4566 | 45.7167 | 45.7167 | 44.6136 | 58.6257 | 26.9766 | 87.6917 | 30.8348 | 21.3098 | 245.4909 | 57.8426 | 25.8742 | 80.065 | 37.8348 | 30.9017 | 92.1991 | 44.1765 | 143.0246 | 45.9978 | 51.4923 | 58.5773 | 168.9537 | 59.6064 | 25.8742 | 61.6613 | 29.3976 | 28.6301 | 55.1045 | 45.7167 | 11.0266 | 52.9271 | 154.9925 | 73.722 | 84.4976 | 58.5773 | 77.3006 | 45.7167 | 45.7167 | 49.174 | 90.1068 | 36.0789 | 86.1783 | 106.9866 | 31.386 | 25.8742 | 73.8268 | 50.6773 | 44.1765 | 11.0266 | 61.3939 | 181.1903 | 0 | 45.6903 | 4.0846 | 45.0534 | 83.5689 | 180.9759 | 22.3204 | 36.5866 | 124.8928 | 45.7679 | 73.638 | 68.5273 | 135.1602 | 118.7861 | 56.3179 | 24.6112 | 151.9448 | 110.5878 | 49.8952 | 132.3398 | 84.6366 | 23.3778 | 4.0846 | 57.5375 | 189.2824 | 71.4711 | 133.8806 | 52.9271 | 146.9788 | 81.3036 | 81.9663
151 | 132.5002 | 79.7322 | 30.7481 | 82.2776 | 25.1381 | 94.7528 | 97.6445 | 37.965 | 56.9108 | 111.7815 | 11.9051 | 34.7771 | 37.1023 | 35.221 | 44.416 | 142.6867 | 38.8732 | 32.3193 | 11.9051 | 79.4982 | 49.2785 | 85.851 | 0 | 212.673 | 56.9108 | 122.7556 | 20.7035 | 69.1637 | 110.91 | 149.3296 | 54.8504 | 44.416 | 44.416 | 43.3443 | 56.9578 | 26.2091 | 85.1969 | 29.9576 | 20.7035 | 238.5067 | 56.197 | 25.1381 | 77.7872 | 36.7584 | 30.0225 | 89.5761 | 42.9196 | 138.9555 | 44.6891 | 50.0273 | 56.9108 | 164.147 | 57.9106 | 25.1381 | 59.907 | 28.5612 | 27.8156 | 53.5367 | 44.416 | 10.7129 | 51.4214 | 150.5829 | 71.6246 | 82.0937 | 56.9108 | 75.1013 | 44.416 | 44.416 | 47.775 | 87.5433 | 35.0524 | 83.7266 | 103.9428 | 30.4931 | 25.1381 | 71.7264 | 49.2355 | 42.9196 | 10.7129 | 59.6472 | 176.0354 | 0 | 44.3905 | 3.9684 | 43.7716 | 81.1914 | 175.8271 | 21.6854 | 35.5457 | 121.3396 | 44.4658 | 71.543 | 66.5777 | 131.3149 | 115.4066 | 54.7157 | 23.911 | 147.622 | 107.4416 | 48.4757 | 128.5747 | 82.2287 | 22.7127 | 3.9684 | 55.9006 | 183.8973 | 69.4377 | 130.0717 | 51.4214 | 142.7973 | 78.9905 | 79.6344
152 | 135.7479 | 81.6866 | 31.5018 | 84.2943 | 25.7543 | 97.0752 | 100.0378 | 38.8955 | 58.3057 | 114.5213 | 12.1969 | 35.6295 | 38.0117 | 36.0843 | 45.5047 | 146.1841 | 39.826 | 33.1115 | 12.1969 | 81.4468 | 50.4864 | 87.9553 | 0 | 217.8858 | 58.3057 | 125.7645 | 21.2109 | 70.8589 | 113.6285 | 152.9898 | 56.1949 | 45.5047 | 45.5047 | 44.4067 | 58.3539 | 26.8515 | 87.2851 | 30.6919 | 21.2109 | 244.3527 | 57.5744 | 25.7543 | 79.6938 | 37.6594 | 30.7584 | 91.7717 | 43.9716 | 142.3615 | 45.7845 | 51.2535 | 58.3057 | 168.1703 | 59.33 | 25.7543 | 61.3754 | 29.2613 | 28.4974 | 54.849 | 45.5047 | 10.9755 | 52.6817 | 154.2738 | 73.3802 | 84.1059 | 58.3057 | 76.9422 | 45.5047 | 45.5047 | 48.946 | 89.689 | 35.9116 | 85.7788 | 106.4905 | 31.2405 | 25.7543 | 73.4845 | 50.4423 | 43.9716 | 10.9755 | 61.1092 | 180.3502 | 0 | 45.4785 | 4.0656 | 44.8445 | 83.1814 | 180.1368 | 22.217 | 36.417 | 124.3138 | 45.5557 | 73.2965 | 68.2096 | 134.5336 | 118.2353 | 56.0568 | 24.4971 | 151.2403 | 110.0751 | 49.6639 | 131.7262 | 84.2442 | 23.2694 | 4.0656 | 57.2707 | 188.4048 | 71.1397 | 133.2599 | 52.6817 | 146.2974 | 80.9266 | 81.5863
153 | 140.8454 | 84.754 | 32.6847 | 87.4597 | 26.7214 | 100.7205 | 103.7943 | 40.3561 | 60.4952 | 118.8217 | 12.6549 | 36.9674 | 39.4391 | 37.4394 | 47.2134 | 151.6735 | 41.3215 | 34.3549 | 12.6549 | 84.5052 | 52.3822 | 91.2581 | 0 | 226.0676 | 60.4952 | 130.4871 | 22.0074 | 73.5198 | 117.8954 | 158.7347 | 58.3051 | 47.2134 | 47.2134 | 46.0742 | 60.5451 | 27.8598 | 90.5628 | 31.8444 | 22.0074 | 253.5284 | 59.7364 | 26.7214 | 82.6864 | 39.0735 | 31.9134 | 95.2178 | 45.6228 | 147.7073 | 47.5038 | 53.1781 | 60.4952 | 174.4853 | 61.5579 | 26.7214 | 63.6801 | 30.3601 | 29.5675 | 56.9086 | 47.2134 | 11.3877 | 54.66 | 160.067 | 76.1357 | 87.2641 | 60.4952 | 79.8314 | 47.2134 | 47.2134 | 50.784 | 93.057 | 37.2601 | 88.9999 | 110.4894 | 32.4136 | 26.7214 | 76.2439 | 52.3365 | 45.6228 | 11.3877 | 63.4039 | 187.1225 | 0 | 47.1863 | 4.2183 | 46.5285 | 86.305 | 186.9011 | 23.0512 | 37.7845 | 128.9819 | 47.2664 | 76.0489 | 70.7709 | 139.5854 | 122.6752 | 58.1618 | 25.4169 | 156.9195 | 114.2085 | 51.5288 | 136.6726 | 87.4077 | 24.1432 | 4.2183 | 59.4213 | 195.4796 | 73.8111 | 138.2639 | 54.66 | 151.791 | 83.9655 | 84.6499
154 | 145.8451 | 87.7626 | 33.8449 | 90.5643 | 27.6699 | 104.2959 | 107.4788 | 41.7887 | 62.6426 | 123.0396 | 13.1041 | 38.2797 | 40.8391 | 38.7684 | 48.8894 | 157.0575 | 42.7884 | 35.5744 | 13.1041 | 87.505 | 54.2417 | 94.4975 | 0 | 234.0925 | 62.6426 | 135.1191 | 22.7887 | 76.1296 | 122.0804 | 164.3695 | 60.3748 | 48.8894 | 48.8894 | 47.7098 | 62.6943 | 28.8488 | 93.7775 | 32.9748 | 22.7887 | 262.5281 | 61.8569 | 27.6699 | 85.6216 | 40.4606 | 33.0463 | 98.5978 | 47.2423 | 152.9506 | 49.1901 | 55.0658 | 62.6426 | 180.6792 | 63.7431 | 27.6699 | 65.9406 | 31.4378 | 30.6171 | 58.9287 | 48.8894 | 11.7919 | 56.6003 | 165.749 | 78.8384 | 90.3618 | 62.6426 | 82.6652 | 48.8894 | 48.8894 | 52.5867 | 96.3603 | 38.5828 | 92.1591 | 114.4115 | 33.5642 | 27.6699 | 78.9504 | 54.1943 | 47.2423 | 11.7919 | 65.6546 | 193.7649 | 0 | 48.8613 | 4.368 | 48.1801 | 89.3686 | 193.5357 | 23.8695 | 39.1257 | 133.5605 | 48.9442 | 78.7485 | 73.2831 | 144.5404 | 127.0298 | 60.2264 | 26.3192 | 162.4898 | 118.2627 | 53.358 | 141.5242 | 90.5104 | 25.0002 | 4.368 | 61.5306 | 202.4186 | 76.4312 | 143.172 | 56.6003 | 157.1792 | 86.9461 | 87.6548
155 | 151.7563 | 91.3197 | 35.2167 | 94.235 | 28.7914 | 108.5231 | 111.835 | 43.4824 | 65.1816 | 128.0266 | 13.6352 | 39.8312 | 42.4943 | 40.3397 | 50.871 | 163.4233 | 44.5226 | 37.0162 | 13.6352 | 91.0516 | 56.4401 | 98.3276 | 0 | 243.5806 | 65.1816 | 140.5956 | 23.7123 | 79.2152 | 127.0285 | 171.0316 | 62.8218 | 50.871 | 50.871 | 49.6435 | 65.2354 | 30.0181 | 97.5785 | 34.3113 | 23.7123 | 273.1687 | 64.364 | 28.7914 | 89.0919 | 42.1005 | 34.3857 | 102.5941 | 49.1571 | 159.1498 | 51.1838 | 57.2977 | 65.1816 | 188.0023 | 66.3266 | 28.7914 | 68.6132 | 32.712 | 31.858 | 61.3172 | 50.871 | 12.2698 | 58.8944 | 172.467 | 82.0338 | 94.0243 | 65.1816 | 86.0158 | 50.871 | 50.871 | 54.7181 | 100.2659 | 40.1466 | 95.8945 | 119.0487 | 34.9246 | 28.7914 | 82.1503 | 56.3908 | 49.1571 | 12.2698 | 68.3157 | 201.6185 | 0 | 50.8417 | 4.5451 | 50.1329 | 92.9908 | 201.3799 | 24.837 | 40.7115 | 138.9738 | 50.928 | 81.9402 | 76.2534 | 150.3988 | 132.1785 | 62.6674 | 27.3859 | 169.0757 | 123.056 | 55.5206 | 147.2604 | 94.1789 | 26.0135 | 4.5451 | 64.0245 | 210.6229 | 79.5291 | 148.9749 | 58.8944 | 163.5499 | 90.4701 | 91.2075
156 | 157.5468 | 94.8041 | 36.5604 | 97.8306 | 29.89 | 112.6639 | 116.1022 | 45.1415 | 67.6686 | 132.9116 | 14.1555 | 41.351 | 44.1157 | 41.8789 | 52.812 | 169.6588 | 46.2214 | 38.4286 | 14.1555 | 94.5258 | 58.5937 | 102.0794 | 0 | 252.8746 | 67.6686 | 145.9602 | 24.6171 | 82.2377 | 131.8754 | 177.5574 | 65.2188 | 52.812 | 52.812 | 51.5377 | 67.7245 | 31.1634 | 101.3017 | 35.6205 | 24.6171 | 283.5917 | 66.8199 | 29.89 | 92.4913 | 43.7069 | 35.6977 | 106.5087 | 51.0327 | 165.2224 | 53.1368 | 59.484 | 67.6686 | 195.1757 | 68.8574 | 29.89 | 71.2312 | 33.9602 | 33.0736 | 63.6568 | 52.812 | 12.738 | 61.1415 | 179.0476 | 85.1639 | 97.6119 | 67.6686 | 89.2978 | 52.812 | 52.812 | 56.8059 | 104.0916 | 41.6784 | 99.5534 | 123.5912 | 36.2572 | 29.89 | 85.2848 | 58.5425 | 51.0327 | 12.738 | 70.9223 | 209.3114 | 0 | 52.7816 | 4.7185 | 52.0458 | 96.539 | 209.0637 | 25.7846 | 42.2649 | 144.2765 | 52.8712 | 85.0668 | 79.1629 | 156.1374 | 137.2219 | 65.0586 | 28.4309 | 175.527 | 127.7513 | 57.6391 | 152.8792 | 97.7724 | 27.0061 | 4.7185 | 66.4675 | 218.6594 | 82.5636 | 154.6592 | 61.1415 | 169.7903 | 93.9221 | 94.6877
157 | 160.9479 | 96.8507 | 37.3497 | 99.9426 | 30.5352 | 115.0961 | 118.6087 | 46.116 | 69.1295 | 135.7809 | 14.4611 | 42.2437 | 45.0681 | 42.783 | 53.9521 | 173.3215 | 47.2193 | 39.2582 | 14.4611 | 96.5664 | 59.8586 | 104.2831 | 0 | 258.3337 | 69.1295 | 149.1112 | 25.1485 | 84.0131 | 134.7223 | 181.3906 | 66.6268 | 53.9521 | 53.9521 | 52.6503 | 69.1866 | 31.8362 | 103.4886 | 36.3895 | 25.1485 | 289.7139 | 68.2624 | 30.5352 | 94.488 | 44.6504 | 36.4683 | 108.808 | 52.1344 | 168.7892 | 54.2839 | 60.7681 | 69.1295 | 199.3892 | 70.3439 | 30.5352 | 72.769 | 34.6933 | 33.7876 | 65.031 | 53.9521 | 13.013 | 62.4615 | 182.913 | 87.0024 | 99.7191 | 69.1295 | 91.2256 | 53.9521 | 53.9521 | 58.0322 | 106.3388 | 42.5782 | 101.7026 | 126.2593 | 37.0399 | 30.5352 | 87.126 | 59.8063 | 52.1344 | 13.013 | 72.4534 | 213.8301 | 0 | 53.9211 | 4.8204 | 53.1694 | 98.6231 | 213.577 | 26.3413 | 43.1774 | 147.3912 | 54.0126 | 86.9032 | 80.8719 | 159.5081 | 140.1843 | 66.4631 | 29.0446 | 179.3163 | 130.5092 | 58.8834 | 156.1796 | 99.8831 | 27.5891 | 4.8204 | 67.9024 | 223.3799 | 84.346 | 157.998 | 62.4615 | 173.4558 | 95.9497 | 96.7318
158 | 161.1797 | 96.9902 | 37.4035 | 100.0866 | 30.5792 | 115.2619 | 118.7795 | 46.1825 | 69.2291 | 135.9765 | 14.4819 | 42.3045 | 45.133 | 42.8446 | 54.0298 | 173.5711 | 47.2873 | 39.3148 | 14.4819 | 96.7055 | 59.9448 | 104.4333 | 0 | 258.7058 | 69.2291 | 149.326 | 25.1847 | 84.1341 | 134.9164 | 181.6519 | 66.7228 | 54.0298 | 54.0298 | 52.7262 | 69.2862 | 31.882 | 103.6376 | 36.4419 | 25.1847 | 290.1312 | 68.3607 | 30.5792 | 94.6241 | 44.7147 | 36.5209 | 108.9647 | 52.2095 | 169.0323 | 54.3621 | 60.8557 | 69.2291 | 199.6764 | 70.4452 | 30.5792 | 72.8738 | 34.7433 | 33.8363 | 65.1247 | 54.0298 | 13.0317 | 62.5515 | 183.1764 | 87.1277 | 99.8628 | 69.2291 | 91.357 | 54.0298 | 54.0298 | 58.1158 | 106.4919 | 42.6395 | 101.8491 | 126.4411 | 37.0933 | 30.5792 | 87.2515 | 59.8925 | 52.2095 | 13.0317 | 72.5578 | 214.1381 | 0 | 53.9987 | 4.8273 | 53.246 | 98.7651 | 213.8847 | 26.3792 | 43.2395 | 147.6035 | 54.0904 | 87.0284 | 80.9884 | 159.7379 | 140.3862 | 66.5588 | 29.0865 | 179.5746 | 130.6972 | 58.9682 | 156.4046 | 100.027 | 27.6288 | 4.8273 | 68.0002 | 223.7016 | 84.4675 | 158.2256 | 62.5515 | 173.7056 | 96.0879 | 96.8711
159 | 160.7151 | 96.7106 | 37.2957 | 99.798 | 30.4911 | 114.9296 | 118.4371 | 46.0493 | 69.0295 | 135.5845 | 14.4402 | 42.1826 | 45.0029 | 42.7211 | 53.8741 | 173.0707 | 47.1509 | 39.2015 | 14.4402 | 96.4268 | 59.772 | 104.1323 | 0 | 257.96 | 69.0295 | 148.8955 | 25.1121 | 83.8915 | 134.5275 | 181.1282 | 66.5304 | 53.8741 | 53.8741 | 52.5741 | 69.0865 | 31.7901 | 103.3389 | 36.3368 | 25.1121 | 289.2948 | 68.1637 | 30.4911 | 94.3513 | 44.5858 | 36.4156 | 108.6506 | 52.059 | 168.545 | 54.2054 | 60.6802 | 69.0295 | 199.1008 | 70.2422 | 30.4911 | 72.6637 | 34.6431 | 33.7387 | 64.937 | 53.8741 | 12.9942 | 62.3711 | 182.6484 | 86.8765 | 99.5749 | 69.0295 | 91.0936 | 53.8741 | 53.8741 | 57.9483 | 106.1849 | 42.5166 | 101.5555 | 126.0766 | 36.9863 | 30.4911 | 87 | 59.7198 | 52.059 | 12.9942 | 72.3486 | 213.5207 | 0 | 53.8431 | 4.8134 | 53.0925 | 98.4804 | 213.2681 | 26.3032 | 43.1149 | 147.178 | 53.9344 | 86.7775 | 80.7549 | 159.2774 | 139.9815 | 66.3669 | 29.0026 | 179.0569 | 130.3204 | 58.7982 | 155.9537 | 99.7387 | 27.5492 | 4.8134 | 67.8042 | 223.0568 | 84.224 | 157.7695 | 62.3711 | 173.2048 | 95.8109 | 96.5919
160 | 161.1619 | 96.9795 | 37.3994 | 100.0755 | 30.5758 | 115.2492 | 118.7664 | 46.1774 | 69.2214 | 135.9614 | 14.4803 | 42.2998 | 45.1281 | 42.8399 | 54.0238 | 173.5519 | 47.282 | 39.3104 | 14.4803 | 96.6948 | 59.9382 | 104.4218 | 0 | 258.6772 | 69.2214 | 149.3094 | 25.182 | 84.1248 | 134.9015 | 181.6318 | 66.7154 | 54.0238 | 54.0238 | 52.7203 | 69.2786 | 31.8785 | 103.6262 | 36.4378 | 25.182 | 290.0991 | 68.3532 | 30.5758 | 94.6136 | 44.7098 | 36.5168 | 108.9527 | 52.2038 | 169.0136 | 54.3561 | 60.8489 | 69.2214 | 199.6543 | 70.4374 | 30.5758 | 72.8657 | 34.7395 | 33.8325 | 65.1175 | 54.0238 | 13.0303 | 62.5445 | 183.1562 | 87.1181 | 99.8517 | 69.2214 | 91.3469 | 54.0238 | 54.0238 | 58.1094 | 106.4801 | 42.6348 | 101.8378 | 126.4271 | 37.0892 | 30.5758 | 87.2418 | 59.8858 | 52.2038 | 13.0303 | 72.5498 | 214.1144 | 0 | 53.9927 | 4.8268 | 53.2401 | 98.7542 | 213.861 | 26.3763 | 43.2348 | 147.5871 | 54.0844 | 87.0187 | 80.9794 | 159.7202 | 140.3707 | 66.5514 | 29.0833 | 179.5547 | 130.6827 | 58.9617 | 156.3873 | 100.016 | 27.6258 | 4.8268 | 67.9927 | 223.6769 | 84.4581 | 158.2081 | 62.5445 | 173.6864 | 96.0773 | 96.8604
161 | 160.8734 | 96.8059 | 37.3324 | 99.8963 | 30.5211 | 115.0429 | 118.5538 | 46.0947 | 69.0975 | 135.7181 | 14.4544 | 42.2241 | 45.0473 | 42.7632 | 53.9271 | 173.2413 | 47.1974 | 39.2401 | 14.4544 | 96.5218 | 59.8309 | 104.2349 | 0 | 258.2142 | 69.0975 | 149.0422 | 25.1369 | 83.9742 | 134.66 | 181.3066 | 66.596 | 53.9271 | 53.9271 | 52.6259 | 69.1546 | 31.8215 | 103.4407 | 36.3726 | 25.1369 | 289.5798 | 68.2308 | 30.5211 | 94.4443 | 44.6297 | 36.4515 | 108.7576 | 52.1103 | 168.7111 | 54.2588 | 60.74 | 69.0975 | 199.2969 | 70.3114 | 30.5211 | 72.7353 | 34.6773 | 33.772 | 65.0009 | 53.9271 | 13.007 | 62.4326 | 182.8283 | 86.9621 | 99.673 | 69.0975 | 91.1833 | 53.9271 | 53.9271 | 58.0054 | 106.2895 | 42.5585 | 101.6555 | 126.2008 | 37.0228 | 30.5211 | 87.0857 | 59.7786 | 52.1103 | 13.007 | 72.4199 | 213.7311 | 0 | 53.8961 | 4.8181 | 53.1448 | 98.5774 | 213.4782 | 26.3291 | 43.1574 | 147.323 | 53.9876 | 86.863 | 80.8344 | 159.4343 | 140.1194 | 66.4323 | 29.0312 | 179.2333 | 130.4488 | 58.8562 | 156.1073 | 99.8369 | 27.5763 | 4.8181 | 67.871 | 223.2765 | 84.3069 | 157.9249 | 62.4326 | 173.3755 | 95.9053 | 96.687
162 | 163.754 | 98.5393 | 38.0009 | 101.6851 | 31.0676 | 117.1028 | 120.6766 | 46.9201 | 70.3348 | 138.1482 | 14.7132 | 42.9802 | 45.8539 | 43.5289 | 54.8928 | 176.3433 | 48.0425 | 39.9427 | 14.7132 | 98.2501 | 60.9022 | 106.1013 | 0 | 262.8378 | 70.3348 | 151.7109 | 25.587 | 85.4779 | 137.0712 | 184.5531 | 67.7884 | 54.8928 | 54.8928 | 53.5683 | 70.3928 | 32.3913 | 105.2929 | 37.0239 | 25.587 | 294.7651 | 69.4526 | 31.0676 | 96.1354 | 45.4289 | 37.1042 | 110.7051 | 53.0434 | 171.7321 | 55.2303 | 61.8276 | 70.3348 | 202.8656 | 71.5704 | 31.0676 | 74.0377 | 35.2982 | 34.3767 | 66.1649 | 54.8928 | 13.2399 | 63.5505 | 186.1021 | 88.5193 | 101.4577 | 70.3348 | 92.8161 | 54.8928 | 54.8928 | 59.044 | 108.1928 | 43.3205 | 103.4758 | 128.4606 | 37.6857 | 31.0676 | 88.645 | 60.8491 | 53.0434 | 13.2399 | 73.7167 | 217.5582 | 0 | 54.8612 | 4.9044 | 54.0964 | 100.3426 | 217.3008 | 26.8005 | 43.9302 | 149.9609 | 54.9543 | 88.4184 | 82.2819 | 162.2892 | 142.6284 | 67.6219 | 29.551 | 182.4427 | 132.7847 | 59.91 | 158.9026 | 101.6246 | 28.0701 | 4.9044 | 69.0863 | 227.2745 | 85.8165 | 160.7527 | 63.5505 | 176.48 | 97.6226 | 98.4183
163 | 176.8025 | 106.3912 | 41.0289 | 109.7877 | 33.5432 | 126.434 | 130.2925 | 50.6588 | 75.9392 | 149.1563 | 15.8856 | 46.405 | 49.5077 | 46.9974 | 59.2668 | 190.3949 | 51.8707 | 43.1255 | 15.8856 | 106.079 | 65.7551 | 114.5558 | 0 | 283.7815 | 75.9392 | 163.7997 | 27.6258 | 92.289 | 147.9935 | 199.2589 | 73.19 | 59.2668 | 59.2668 | 57.8368 | 76.002 | 34.9723 | 113.683 | 39.9741 | 27.6258 | 318.2529 | 74.9868 | 33.5432 | 103.7958 | 49.0488 | 40.0607 | 119.5264 | 57.2701 | 185.4162 | 59.6312 | 66.7542 | 75.9392 | 219.0305 | 77.2733 | 33.5432 | 79.9373 | 38.1109 | 37.1159 | 71.4371 | 59.2668 | 14.2949 | 68.6144 | 200.9313 | 95.5728 | 109.5422 | 75.9392 | 100.212 | 59.2668 | 59.2668 | 63.7488 | 116.8139 | 46.7724 | 111.7211 | 138.6967 | 40.6886 | 33.5432 | 95.7086 | 65.6977 | 57.2701 | 14.2949 | 79.5906 | 234.8939 | 0 | 59.2327 | 5.2952 | 58.407 | 108.3382 | 234.616 | 28.9361 | 47.4306 | 161.9103 | 59.3332 | 95.4638 | 88.8384 | 175.2209 | 153.9935 | 73.0102 | 31.9058 | 196.9803 | 143.3654 | 64.6839 | 171.5645 | 109.7224 | 30.3068 | 5.2952 | 74.5913 | 245.3845 | 92.6547 | 173.562 | 68.6144 | 190.5424 | 105.4014 | 106.2606
164 | 182.1582 | 109.6141 | 42.2718 | 113.1134 | 34.5593 | 130.2639 | 134.2393 | 52.1934 | 78.2396 | 153.6746 | 16.3668 | 47.8107 | 51.0074 | 48.4211 | 61.0621 | 196.1624 | 53.442 | 44.4318 | 16.3668 | 109.2923 | 67.747 | 118.0259 | 0 | 292.3779 | 78.2396 | 168.7616 | 28.4627 | 95.0846 | 152.4765 | 205.2949 | 75.4071 | 61.0621 | 61.0621 | 59.5888 | 78.3042 | 36.0317 | 117.1267 | 41.185 | 28.4627 | 327.8935 | 77.2583 | 34.5593 | 106.94 | 50.5346 | 41.2743 | 123.1471 | 59.0049 | 191.0329 | 61.4376 | 68.7764 | 78.2396 | 225.6654 | 79.6141 | 34.5593 | 82.3588 | 39.2653 | 38.2402 | 73.6011 | 61.0621 | 14.7279 | 70.6929 | 207.0179 | 98.4679 | 112.8605 | 78.2396 | 103.2476 | 61.0621 | 61.0621 | 65.6799 | 120.3525 | 48.1893 | 115.1053 | 142.8982 | 41.9212 | 34.5593 | 98.6078 | 67.6878 | 59.0049 | 14.7279 | 82.0016 | 242.0094 | 0 | 61.027 | 5.4556 | 60.1762 | 111.62 | 241.723 | 29.8126 | 48.8674 | 166.8149 | 61.1306 | 98.3556 | 91.5295 | 180.5287 | 158.6583 | 75.2218 | 32.8723 | 202.9473 | 147.7082 | 66.6433 | 176.7615 | 113.0461 | 31.2249 | 5.4556 | 76.8508 | 252.8177 | 95.4614 | 178.8196 | 70.6929 | 196.3144 | 108.5943 | 109.4795
165 | 180.4614 | 108.593 | 41.878 | 112.0597 | 34.2374 | 129.0505 | 132.9889 | 51.7072 | 77.5108 | 152.2431 | 16.2144 | 47.3653 | 50.5322 | 47.97 | 60.4933 | 194.3351 | 52.9442 | 44.018 | 16.2144 | 108.2743 | 67.1159 | 116.9265 | 0 | 289.6544 | 77.5108 | 167.1896 | 28.1975 | 94.1989 | 151.0562 | 203.3826 | 74.7047 | 60.4933 | 60.4933 | 59.0337 | 77.5748 | 35.696 | 116.0356 | 40.8014 | 28.1975 | 324.8391 | 76.5386 | 34.2374 | 105.9438 | 50.0639 | 40.8898 | 122 | 58.4553 | 189.2534 | 60.8653 | 68.1357 | 77.5108 | 223.5633 | 78.8725 | 34.2374 | 81.5916 | 38.8996 | 37.884 | 72.9155 | 60.4933 | 14.5907 | 70.0344 | 205.0895 | 97.5507 | 111.8092 | 77.5108 | 102.2858 | 60.4933 | 60.4933 | 65.0681 | 119.2314 | 47.7404 | 114.0331 | 141.5671 | 41.5307 | 34.2374 | 97.6892 | 67.0573 | 58.4553 | 14.5907 | 81.2378 | 239.755 | 0 | 60.4585 | 5.4048 | 59.6157 | 110.5802 | 239.4713 | 29.5349 | 48.4122 | 165.261 | 60.5611 | 97.4394 | 90.6769 | 178.8471 | 157.1804 | 74.5211 | 32.566 | 201.0568 | 146.3323 | 66.0225 | 175.115 | 111.9931 | 30.934 | 5.4048 | 76.1349 | 250.4627 | 94.5722 | 177.1539 | 70.0344 | 194.4857 | 107.5827 | 108.4597
166 | 174.9839 | 105.2969 | 40.6069 | 108.6584 | 33.1982 | 125.1335 | 128.9523 | 50.1378 | 75.1582 | 147.6221 | 15.7222 | 45.9277 | 48.9985 | 46.514 | 58.6572 | 188.4366 | 51.3372 | 42.6819 | 15.7222 | 104.9879 | 65.0788 | 113.3775 | 0 | 280.8626 | 75.1582 | 162.1149 | 27.3417 | 91.3397 | 146.4713 | 197.2094 | 72.4372 | 58.6572 | 58.6572 | 57.2419 | 75.2202 | 34.6126 | 112.5137 | 39.5629 | 27.3417 | 314.9794 | 74.2155 | 33.1982 | 102.7282 | 48.5443 | 39.6487 | 118.297 | 56.681 | 183.5091 | 59.0179 | 66.0676 | 75.1582 | 216.7776 | 76.4785 | 33.1982 | 79.1151 | 37.7189 | 36.7342 | 70.7023 | 58.6572 | 14.1478 | 67.9087 | 198.8645 | 94.5897 | 108.4155 | 75.1582 | 99.1812 | 58.6572 | 58.6572 | 63.0931 | 115.6124 | 46.2914 | 110.5719 | 137.2701 | 40.2701 | 33.1982 | 94.7241 | 65.0219 | 56.681 | 14.1478 | 78.772 | 232.4779 | 0 | 58.6234 | 5.2407 | 57.8062 | 107.2239 | 232.2028 | 28.6385 | 46.9428 | 160.2449 | 58.7229 | 94.4819 | 87.9246 | 173.4186 | 152.4096 | 72.2592 | 31.5776 | 194.9542 | 141.8907 | 64.0185 | 169.7998 | 108.5938 | 29.9951 | 5.2407 | 73.824 | 242.8605 | 91.7017 | 171.7768 | 67.9087 | 188.5826 | 104.3173 | 105.1676
167 | 166.8089 | 100.3776 | 38.7098 | 103.582 | 31.6472 | 119.2874 | 122.9278 | 47.7954 | 71.6469 | 140.7254 | 14.9877 | 43.782 | 46.7093 | 44.3409 | 55.9168 | 179.633 | 48.9388 | 40.6878 | 14.9877 | 100.0829 | 62.0384 | 108.0806 | 0 | 267.741 | 71.6469 | 154.5411 | 26.0643 | 87.0724 | 139.6283 | 187.996 | 69.053 | 55.9168 | 55.9168 | 54.5676 | 71.706 | 32.9955 | 107.2572 | 37.7146 | 26.0643 | 300.2639 | 70.7482 | 31.6472 | 97.9288 | 46.2764 | 37.7964 | 112.7703 | 54.0329 | 174.9357 | 56.2606 | 62.981 | 71.6469 | 206.65 | 72.9055 | 31.6472 | 75.4189 | 35.9567 | 35.018 | 67.3992 | 55.9168 | 13.4869 | 64.736 | 189.5738 | 90.1706 | 103.3504 | 71.6469 | 94.5476 | 55.9168 | 55.9168 | 60.1455 | 110.2111 | 44.1287 | 105.4061 | 130.857 | 38.3888 | 31.6472 | 90.2987 | 61.9842 | 54.0329 | 13.4869 | 75.0918 | 221.6168 | 0 | 55.8846 | 4.9959 | 55.1056 | 102.2145 | 221.3545 | 27.3005 | 44.7497 | 152.7585 | 55.9795 | 90.0678 | 83.8168 | 165.3167 | 145.2891 | 68.8833 | 30.1023 | 185.8462 | 135.2618 | 61.0277 | 161.8669 | 103.5204 | 28.5938 | 4.9959 | 70.3751 | 231.5143 | 87.4175 | 163.7516 | 64.736 | 179.7722 | 99.4437 | 100.2543
168 | 157.1411 | 94.56 | 36.4663 | 97.5787 | 29.813 | 112.3739 | 115.8033 | 45.0253 | 67.4944 | 132.5694 | 14.119 | 41.2445 | 44.0022 | 41.7711 | 52.676 | 169.222 | 46.1024 | 38.3297 | 14.119 | 94.2824 | 58.4428 | 101.8166 | 0 | 252.2236 | 67.4944 | 145.5844 | 24.5537 | 82.026 | 131.5359 | 177.1003 | 65.0509 | 52.676 | 52.676 | 51.405 | 67.5502 | 31.0832 | 101.0409 | 35.5288 | 24.5537 | 282.8616 | 66.6479 | 29.813 | 92.2532 | 43.5943 | 35.6058 | 106.2344 | 50.9014 | 164.797 | 52.9999 | 59.3308 | 67.4944 | 194.6732 | 68.6801 | 29.813 | 71.0478 | 33.8728 | 32.9884 | 63.4929 | 52.676 | 12.7052 | 60.9841 | 178.5867 | 84.9446 | 97.3606 | 67.4944 | 89.0679 | 52.676 | 52.676 | 56.6596 | 103.8236 | 41.5711 | 99.2971 | 123.273 | 36.1639 | 29.813 | 85.0653 | 58.3918 | 50.9014 | 12.7052 | 70.7397 | 208.7725 | 0 | 52.6457 | 4.7063 | 51.9118 | 96.2904 | 208.5255 | 25.7182 | 42.1561 | 143.9051 | 52.7351 | 84.8477 | 78.9591 | 155.7354 | 136.8686 | 64.8911 | 28.3577 | 175.0751 | 127.4224 | 57.4907 | 152.4856 | 97.5207 | 26.9366 | 4.7063 | 66.2963 | 218.0965 | 82.351 | 154.261 | 60.9841 | 169.3532 | 93.6803 | 94.4439

## Aportes
Aportes - Aporte natural I(h,t)
hm3/h.
hora | AMANI | BETANIA | CALIMA | EL QUIMBO | ESMERALDA | GUAVIO | ITUANGO | PENOL | PLAYAS | PORCE 2 | PORCE 3 | PRADO | PUNCHINA | RIOGRANDE2 | SALVAJINA | SAN LORENZO | TOPOCORO | URRA
| hm3/h | hm3/h | hm3/h | hm3/h | hm3/h | hm3/h | hm3/h | hm3/h | hm3/h | hm3/h | hm3/h | hm3/h | hm3/h | hm3/h | hm3/h | hm3/h | hm3/h | hm3/h
1 | 0.19372 | 0.42941 | 0.21866 | 0.56992 | 0.078192 | 0.081756 | 2.0324 | 0.04698 | 0.08982 | 0.11552 | 0.026172 | 0.18511 | 0.11502 | 0.074376 | 0.51923 | 0.084744 | 1.0064 | 1.6719
2 | 0.19372 | 0.42941 | 0.21866 | 0.56992 | 0.078192 | 0.081756 | 2.0324 | 0.04698 | 0.08982 | 0.11552 | 0.026172 | 0.18511 | 0.11502 | 0.074376 | 0.51923 | 0.084744 | 1.0064 | 1.6719
3 | 0.19372 | 0.42941 | 0.21866 | 0.56992 | 0.078192 | 0.081756 | 2.0324 | 0.04698 | 0.08982 | 0.11552 | 0.026172 | 0.18511 | 0.11502 | 0.074376 | 0.51923 | 0.084744 | 1.0064 | 1.6719
4 | 0.19372 | 0.42941 | 0.21866 | 0.56992 | 0.078192 | 0.081756 | 2.0324 | 0.04698 | 0.08982 | 0.11552 | 0.026172 | 0.18511 | 0.11502 | 0.074376 | 0.51923 | 0.084744 | 1.0064 | 1.6719
5 | 0.19372 | 0.42941 | 0.21866 | 0.56992 | 0.078192 | 0.081756 | 2.0324 | 0.04698 | 0.08982 | 0.11552 | 0.026172 | 0.18511 | 0.11502 | 0.074376 | 0.51923 | 0.084744 | 1.0064 | 1.6719
6 | 0.19372 | 0.42941 | 0.21866 | 0.56992 | 0.078192 | 0.081756 | 2.0324 | 0.04698 | 0.08982 | 0.11552 | 0.026172 | 0.18511 | 0.11502 | 0.074376 | 0.51923 | 0.084744 | 1.0064 | 1.6719
7 | 0.19372 | 0.42941 | 0.21866 | 0.56992 | 0.078192 | 0.081756 | 2.0324 | 0.04698 | 0.08982 | 0.11552 | 0.026172 | 0.18511 | 0.11502 | 0.074376 | 0.51923 | 0.084744 | 1.0064 | 1.6719
8 | 0.19372 | 0.42941 | 0.21866 | 0.56992 | 0.078192 | 0.081756 | 2.0324 | 0.04698 | 0.08982 | 0.11552 | 0.026172 | 0.18511 | 0.11502 | 0.074376 | 0.51923 | 0.084744 | 1.0064 | 1.6719
9 | 0.19372 | 0.42941 | 0.21866 | 0.56992 | 0.078192 | 0.081756 | 2.0324 | 0.04698 | 0.08982 | 0.11552 | 0.026172 | 0.18511 | 0.11502 | 0.074376 | 0.51923 | 0.084744 | 1.0064 | 1.6719
10 | 0.19372 | 0.42941 | 0.21866 | 0.56992 | 0.078192 | 0.081756 | 2.0324 | 0.04698 | 0.08982 | 0.11552 | 0.026172 | 0.18511 | 0.11502 | 0.074376 | 0.51923 | 0.084744 | 1.0064 | 1.6719
11 | 0.19372 | 0.42941 | 0.21866 | 0.56992 | 0.078192 | 0.081756 | 2.0324 | 0.04698 | 0.08982 | 0.11552 | 0.026172 | 0.18511 | 0.11502 | 0.074376 | 0.51923 | 0.084744 | 1.0064 | 1.6719
12 | 0.19372 | 0.42941 | 0.21866 | 0.56992 | 0.078192 | 0.081756 | 2.0324 | 0.04698 | 0.08982 | 0.11552 | 0.026172 | 0.18511 | 0.11502 | 0.074376 | 0.51923 | 0.084744 | 1.0064 | 1.6719
13 | 0.19372 | 0.42941 | 0.21866 | 0.56992 | 0.078192 | 0.081756 | 2.0324 | 0.04698 | 0.08982 | 0.11552 | 0.026172 | 0.18511 | 0.11502 | 0.074376 | 0.51923 | 0.084744 | 1.0064 | 1.6719
14 | 0.19372 | 0.42941 | 0.21866 | 0.56992 | 0.078192 | 0.081756 | 2.0324 | 0.04698 | 0.08982 | 0.11552 | 0.026172 | 0.18511 | 0.11502 | 0.074376 | 0.51923 | 0.084744 | 1.0064 | 1.6719
15 | 0.19372 | 0.42941 | 0.21866 | 0.56992 | 0.078192 | 0.081756 | 2.0324 | 0.04698 | 0.08982 | 0.11552 | 0.026172 | 0.18511 | 0.11502 | 0.074376 | 0.51923 | 0.084744 | 1.0064 | 1.6719
16 | 0.19372 | 0.42941 | 0.21866 | 0.56992 | 0.078192 | 0.081756 | 2.0324 | 0.04698 | 0.08982 | 0.11552 | 0.026172 | 0.18511 | 0.11502 | 0.074376 | 0.51923 | 0.084744 | 1.0064 | 1.6719
17 | 0.19372 | 0.42941 | 0.21866 | 0.56992 | 0.078192 | 0.081756 | 2.0324 | 0.04698 | 0.08982 | 0.11552 | 0.026172 | 0.18511 | 0.11502 | 0.074376 | 0.51923 | 0.084744 | 1.0064 | 1.6719
18 | 0.19372 | 0.42941 | 0.21866 | 0.56992 | 0.078192 | 0.081756 | 2.0324 | 0.04698 | 0.08982 | 0.11552 | 0.026172 | 0.18511 | 0.11502 | 0.074376 | 0.51923 | 0.084744 | 1.0064 | 1.6719
19 | 0.19372 | 0.42941 | 0.21866 | 0.56992 | 0.078192 | 0.081756 | 2.0324 | 0.04698 | 0.08982 | 0.11552 | 0.026172 | 0.18511 | 0.11502 | 0.074376 | 0.51923 | 0.084744 | 1.0064 | 1.6719
20 | 0.19372 | 0.42941 | 0.21866 | 0.56992 | 0.078192 | 0.081756 | 2.0324 | 0.04698 | 0.08982 | 0.11552 | 0.026172 | 0.18511 | 0.11502 | 0.074376 | 0.51923 | 0.084744 | 1.0064 | 1.6719
21 | 0.19372 | 0.42941 | 0.21866 | 0.56992 | 0.078192 | 0.081756 | 2.0324 | 0.04698 | 0.08982 | 0.11552 | 0.026172 | 0.18511 | 0.11502 | 0.074376 | 0.51923 | 0.084744 | 1.0064 | 1.6719
22 | 0.19372 | 0.42941 | 0.21866 | 0.56992 | 0.078192 | 0.081756 | 2.0324 | 0.04698 | 0.08982 | 0.11552 | 0.026172 | 0.18511 | 0.11502 | 0.074376 | 0.51923 | 0.084744 | 1.0064 | 1.6719
23 | 0.19372 | 0.42941 | 0.21866 | 0.56992 | 0.078192 | 0.081756 | 2.0324 | 0.04698 | 0.08982 | 0.11552 | 0.026172 | 0.18511 | 0.11502 | 0.074376 | 0.51923 | 0.084744 | 1.0064 | 1.6719
24 | 0.19372 | 0.42941 | 0.21866 | 0.56992 | 0.078192 | 0.081756 | 2.0324 | 0.04698 | 0.08982 | 0.11552 | 0.026172 | 0.18511 | 0.11502 | 0.074376 | 0.51923 | 0.084744 | 1.0064 | 1.6719
25 | 0.22846 | 0.72886 | 0.026424 | 0.67835 | 0.076752 | 0.12956 | 2.404 | 0.053208 | 0.075384 | 0.12193 | 0.021384 | 0.25567 | 0.086904 | 0.089244 | 0.45493 | 0.08676 | 1.1822 | 2.813
26 | 0.22846 | 0.72886 | 0.026424 | 0.67835 | 0.076752 | 0.12956 | 2.404 | 0.053208 | 0.075384 | 0.12193 | 0.021384 | 0.25567 | 0.086904 | 0.089244 | 0.45493 | 0.08676 | 1.1822 | 2.813
27 | 0.22846 | 0.72886 | 0.026424 | 0.67835 | 0.076752 | 0.12956 | 2.404 | 0.053208 | 0.075384 | 0.12193 | 0.021384 | 0.25567 | 0.086904 | 0.089244 | 0.45493 | 0.08676 | 1.1822 | 2.813
28 | 0.22846 | 0.72886 | 0.026424 | 0.67835 | 0.076752 | 0.12956 | 2.404 | 0.053208 | 0.075384 | 0.12193 | 0.021384 | 0.25567 | 0.086904 | 0.089244 | 0.45493 | 0.08676 | 1.1822 | 2.813
29 | 0.22846 | 0.72886 | 0.026424 | 0.67835 | 0.076752 | 0.12956 | 2.404 | 0.053208 | 0.075384 | 0.12193 | 0.021384 | 0.25567 | 0.086904 | 0.089244 | 0.45493 | 0.08676 | 1.1822 | 2.813
30 | 0.22846 | 0.72886 | 0.026424 | 0.67835 | 0.076752 | 0.12956 | 2.404 | 0.053208 | 0.075384 | 0.12193 | 0.021384 | 0.25567 | 0.086904 | 0.089244 | 0.45493 | 0.08676 | 1.1822 | 2.813
31 | 0.22846 | 0.72886 | 0.026424 | 0.67835 | 0.076752 | 0.12956 | 2.404 | 0.053208 | 0.075384 | 0.12193 | 0.021384 | 0.25567 | 0.086904 | 0.089244 | 0.45493 | 0.08676 | 1.1822 | 2.813
32 | 0.22846 | 0.72886 | 0.026424 | 0.67835 | 0.076752 | 0.12956 | 2.404 | 0.053208 | 0.075384 | 0.12193 | 0.021384 | 0.25567 | 0.086904 | 0.089244 | 0.45493 | 0.08676 | 1.1822 | 2.813
33 | 0.22846 | 0.72886 | 0.026424 | 0.67835 | 0.076752 | 0.12956 | 2.404 | 0.053208 | 0.075384 | 0.12193 | 0.021384 | 0.25567 | 0.086904 | 0.089244 | 0.45493 | 0.08676 | 1.1822 | 2.813
34 | 0.22846 | 0.72886 | 0.026424 | 0.67835 | 0.076752 | 0.12956 | 2.404 | 0.053208 | 0.075384 | 0.12193 | 0.021384 | 0.25567 | 0.086904 | 0.089244 | 0.45493 | 0.08676 | 1.1822 | 2.813
35 | 0.22846 | 0.72886 | 0.026424 | 0.67835 | 0.076752 | 0.12956 | 2.404 | 0.053208 | 0.075384 | 0.12193 | 0.021384 | 0.25567 | 0.086904 | 0.089244 | 0.45493 | 0.08676 | 1.1822 | 2.813
36 | 0.22846 | 0.72886 | 0.026424 | 0.67835 | 0.076752 | 0.12956 | 2.404 | 0.053208 | 0.075384 | 0.12193 | 0.021384 | 0.25567 | 0.086904 | 0.089244 | 0.45493 | 0.08676 | 1.1822 | 2.813
37 | 0.22846 | 0.72886 | 0.026424 | 0.67835 | 0.076752 | 0.12956 | 2.404 | 0.053208 | 0.075384 | 0.12193 | 0.021384 | 0.25567 | 0.086904 | 0.089244 | 0.45493 | 0.08676 | 1.1822 | 2.813
38 | 0.22846 | 0.72886 | 0.026424 | 0.67835 | 0.076752 | 0.12956 | 2.404 | 0.053208 | 0.075384 | 0.12193 | 0.021384 | 0.25567 | 0.086904 | 0.089244 | 0.45493 | 0.08676 | 1.1822 | 2.813
39 | 0.22846 | 0.72886 | 0.026424 | 0.67835 | 0.076752 | 0.12956 | 2.404 | 0.053208 | 0.075384 | 0.12193 | 0.021384 | 0.25567 | 0.086904 | 0.089244 | 0.45493 | 0.08676 | 1.1822 | 2.813
40 | 0.22846 | 0.72886 | 0.026424 | 0.67835 | 0.076752 | 0.12956 | 2.404 | 0.053208 | 0.075384 | 0.12193 | 0.021384 | 0.25567 | 0.086904 | 0.089244 | 0.45493 | 0.08676 | 1.1822 | 2.813
41 | 0.22846 | 0.72886 | 0.026424 | 0.67835 | 0.076752 | 0.12956 | 2.404 | 0.053208 | 0.075384 | 0.12193 | 0.021384 | 0.25567 | 0.086904 | 0.089244 | 0.45493 | 0.08676 | 1.1822 | 2.813
42 | 0.22846 | 0.72886 | 0.026424 | 0.67835 | 0.076752 | 0.12956 | 2.404 | 0.053208 | 0.075384 | 0.12193 | 0.021384 | 0.25567 | 0.086904 | 0.089244 | 0.45493 | 0.08676 | 1.1822 | 2.813
43 | 0.22846 | 0.72886 | 0.026424 | 0.67835 | 0.076752 | 0.12956 | 2.404 | 0.053208 | 0.075384 | 0.12193 | 0.021384 | 0.25567 | 0.086904 | 0.089244 | 0.45493 | 0.08676 | 1.1822 | 2.813
44 | 0.22846 | 0.72886 | 0.026424 | 0.67835 | 0.076752 | 0.12956 | 2.404 | 0.053208 | 0.075384 | 0.12193 | 0.021384 | 0.25567 | 0.086904 | 0.089244 | 0.45493 | 0.08676 | 1.1822 | 2.813
45 | 0.22846 | 0.72886 | 0.026424 | 0.67835 | 0.076752 | 0.12956 | 2.404 | 0.053208 | 0.075384 | 0.12193 | 0.021384 | 0.25567 | 0.086904 | 0.089244 | 0.45493 | 0.08676 | 1.1822 | 2.813
46 | 0.22846 | 0.72886 | 0.026424 | 0.67835 | 0.076752 | 0.12956 | 2.404 | 0.053208 | 0.075384 | 0.12193 | 0.021384 | 0.25567 | 0.086904 | 0.089244 | 0.45493 | 0.08676 | 1.1822 | 2.813
47 | 0.22846 | 0.72886 | 0.026424 | 0.67835 | 0.076752 | 0.12956 | 2.404 | 0.053208 | 0.075384 | 0.12193 | 0.021384 | 0.25567 | 0.086904 | 0.089244 | 0.45493 | 0.08676 | 1.1822 | 2.813
48 | 0.22846 | 0.72886 | 0.026424 | 0.67835 | 0.076752 | 0.12956 | 2.404 | 0.053208 | 0.075384 | 0.12193 | 0.021384 | 0.25567 | 0.086904 | 0.089244 | 0.45493 | 0.08676 | 1.1822 | 2.813
49 | 0.27313 | 0.4955 | 0.073692 | 0.6313 | 0.14969 | 0.14252 | 2.3199 | 0.054288 | 0.239 | 0.12287 | 0.0558 | 1.0597 | 0.098244 | 0.13169 | 0.6935 | 0.10159 | 2.4734 | 2.5793
50 | 0.27313 | 0.4955 | 0.073692 | 0.6313 | 0.14969 | 0.14252 | 2.3199 | 0.054288 | 0.239 | 0.12287 | 0.0558 | 1.0597 | 0.098244 | 0.13169 | 0.6935 | 0.10159 | 2.4734 | 2.5793
51 | 0.27313 | 0.4955 | 0.073692 | 0.6313 | 0.14969 | 0.14252 | 2.3199 | 0.054288 | 0.239 | 0.12287 | 0.0558 | 1.0597 | 0.098244 | 0.13169 | 0.6935 | 0.10159 | 2.4734 | 2.5793
52 | 0.27313 | 0.4955 | 0.073692 | 0.6313 | 0.14969 | 0.14252 | 2.3199 | 0.054288 | 0.239 | 0.12287 | 0.0558 | 1.0597 | 0.098244 | 0.13169 | 0.6935 | 0.10159 | 2.4734 | 2.5793
53 | 0.27313 | 0.4955 | 0.073692 | 0.6313 | 0.14969 | 0.14252 | 2.3199 | 0.054288 | 0.239 | 0.12287 | 0.0558 | 1.0597 | 0.098244 | 0.13169 | 0.6935 | 0.10159 | 2.4734 | 2.5793
54 | 0.27313 | 0.4955 | 0.073692 | 0.6313 | 0.14969 | 0.14252 | 2.3199 | 0.054288 | 0.239 | 0.12287 | 0.0558 | 1.0597 | 0.098244 | 0.13169 | 0.6935 | 0.10159 | 2.4734 | 2.5793
55 | 0.27313 | 0.4955 | 0.073692 | 0.6313 | 0.14969 | 0.14252 | 2.3199 | 0.054288 | 0.239 | 0.12287 | 0.0558 | 1.0597 | 0.098244 | 0.13169 | 0.6935 | 0.10159 | 2.4734 | 2.5793
56 | 0.27313 | 0.4955 | 0.073692 | 0.6313 | 0.14969 | 0.14252 | 2.3199 | 0.054288 | 0.239 | 0.12287 | 0.0558 | 1.0597 | 0.098244 | 0.13169 | 0.6935 | 0.10159 | 2.4734 | 2.5793
57 | 0.27313 | 0.4955 | 0.073692 | 0.6313 | 0.14969 | 0.14252 | 2.3199 | 0.054288 | 0.239 | 0.12287 | 0.0558 | 1.0597 | 0.098244 | 0.13169 | 0.6935 | 0.10159 | 2.4734 | 2.5793
58 | 0.27313 | 0.4955 | 0.073692 | 0.6313 | 0.14969 | 0.14252 | 2.3199 | 0.054288 | 0.239 | 0.12287 | 0.0558 | 1.0597 | 0.098244 | 0.13169 | 0.6935 | 0.10159 | 2.4734 | 2.5793
59 | 0.27313 | 0.4955 | 0.073692 | 0.6313 | 0.14969 | 0.14252 | 2.3199 | 0.054288 | 0.239 | 0.12287 | 0.0558 | 1.0597 | 0.098244 | 0.13169 | 0.6935 | 0.10159 | 2.4734 | 2.5793
60 | 0.27313 | 0.4955 | 0.073692 | 0.6313 | 0.14969 | 0.14252 | 2.3199 | 0.054288 | 0.239 | 0.12287 | 0.0558 | 1.0597 | 0.098244 | 0.13169 | 0.6935 | 0.10159 | 2.4734 | 2.5793
61 | 0.27313 | 0.4955 | 0.073692 | 0.6313 | 0.14969 | 0.14252 | 2.3199 | 0.054288 | 0.239 | 0.12287 | 0.0558 | 1.0597 | 0.098244 | 0.13169 | 0.6935 | 0.10159 | 2.4734 | 2.5793
62 | 0.27313 | 0.4955 | 0.073692 | 0.6313 | 0.14969 | 0.14252 | 2.3199 | 0.054288 | 0.239 | 0.12287 | 0.0558 | 1.0597 | 0.098244 | 0.13169 | 0.6935 | 0.10159 | 2.4734 | 2.5793
63 | 0.27313 | 0.4955 | 0.073692 | 0.6313 | 0.14969 | 0.14252 | 2.3199 | 0.054288 | 0.239 | 0.12287 | 0.0558 | 1.0597 | 0.098244 | 0.13169 | 0.6935 | 0.10159 | 2.4734 | 2.5793
64 | 0.27313 | 0.4955 | 0.073692 | 0.6313 | 0.14969 | 0.14252 | 2.3199 | 0.054288 | 0.239 | 0.12287 | 0.0558 | 1.0597 | 0.098244 | 0.13169 | 0.6935 | 0.10159 | 2.4734 | 2.5793
65 | 0.27313 | 0.4955 | 0.073692 | 0.6313 | 0.14969 | 0.14252 | 2.3199 | 0.054288 | 0.239 | 0.12287 | 0.0558 | 1.0597 | 0.098244 | 0.13169 | 0.6935 | 0.10159 | 2.4734 | 2.5793
66 | 0.27313 | 0.4955 | 0.073692 | 0.6313 | 0.14969 | 0.14252 | 2.3199 | 0.054288 | 0.239 | 0.12287 | 0.0558 | 1.0597 | 0.098244 | 0.13169 | 0.6935 | 0.10159 | 2.4734 | 2.5793
67 | 0.27313 | 0.4955 | 0.073692 | 0.6313 | 0.14969 | 0.14252 | 2.3199 | 0.054288 | 0.239 | 0.12287 | 0.0558 | 1.0597 | 0.098244 | 0.13169 | 0.6935 | 0.10159 | 2.4734 | 2.5793
68 | 0.27313 | 0.4955 | 0.073692 | 0.6313 | 0.14969 | 0.14252 | 2.3199 | 0.054288 | 0.239 | 0.12287 | 0.0558 | 1.0597 | 0.098244 | 0.13169 | 0.6935 | 0.10159 | 2.4734 | 2.5793
69 | 0.27313 | 0.4955 | 0.073692 | 0.6313 | 0.14969 | 0.14252 | 2.3199 | 0.054288 | 0.239 | 0.12287 | 0.0558 | 1.0597 | 0.098244 | 0.13169 | 0.6935 | 0.10159 | 2.4734 | 2.5793
70 | 0.27313 | 0.4955 | 0.073692 | 0.6313 | 0.14969 | 0.14252 | 2.3199 | 0.054288 | 0.239 | 0.12287 | 0.0558 | 1.0597 | 0.098244 | 0.13169 | 0.6935 | 0.10159 | 2.4734 | 2.5793
71 | 0.27313 | 0.4955 | 0.073692 | 0.6313 | 0.14969 | 0.14252 | 2.3199 | 0.054288 | 0.239 | 0.12287 | 0.0558 | 1.0597 | 0.098244 | 0.13169 | 0.6935 | 0.10159 | 2.4734 | 2.5793
72 | 0.27313 | 0.4955 | 0.073692 | 0.6313 | 0.14969 | 0.14252 | 2.3199 | 0.054288 | 0.239 | 0.12287 | 0.0558 | 1.0597 | 0.098244 | 0.13169 | 0.6935 | 0.10159 | 2.4734 | 2.5793
73 | 0.37422 | 0.91267 | 0.065376 | 1.0032 | 0.20246 | 0.18968 | 3.5162 | 0.086472 | 0.40028 | 0.21136 | 0.080028 | 0.24775 | 0.25729 | 0.25243 | 0.78502 | 0.16445 | 2.577 | 1.9068
74 | 0.37422 | 0.91267 | 0.065376 | 1.0032 | 0.20246 | 0.18968 | 3.5162 | 0.086472 | 0.40028 | 0.21136 | 0.080028 | 0.24775 | 0.25729 | 0.25243 | 0.78502 | 0.16445 | 2.577 | 1.9068
75 | 0.37422 | 0.91267 | 0.065376 | 1.0032 | 0.20246 | 0.18968 | 3.5162 | 0.086472 | 0.40028 | 0.21136 | 0.080028 | 0.24775 | 0.25729 | 0.25243 | 0.78502 | 0.16445 | 2.577 | 1.9068
76 | 0.37422 | 0.91267 | 0.065376 | 1.0032 | 0.20246 | 0.18968 | 3.5162 | 0.086472 | 0.40028 | 0.21136 | 0.080028 | 0.24775 | 0.25729 | 0.25243 | 0.78502 | 0.16445 | 2.577 | 1.9068
77 | 0.37422 | 0.91267 | 0.065376 | 1.0032 | 0.20246 | 0.18968 | 3.5162 | 0.086472 | 0.40028 | 0.21136 | 0.080028 | 0.24775 | 0.25729 | 0.25243 | 0.78502 | 0.16445 | 2.577 | 1.9068
78 | 0.37422 | 0.91267 | 0.065376 | 1.0032 | 0.20246 | 0.18968 | 3.5162 | 0.086472 | 0.40028 | 0.21136 | 0.080028 | 0.24775 | 0.25729 | 0.25243 | 0.78502 | 0.16445 | 2.577 | 1.9068
79 | 0.37422 | 0.91267 | 0.065376 | 1.0032 | 0.20246 | 0.18968 | 3.5162 | 0.086472 | 0.40028 | 0.21136 | 0.080028 | 0.24775 | 0.25729 | 0.25243 | 0.78502 | 0.16445 | 2.577 | 1.9068
80 | 0.37422 | 0.91267 | 0.065376 | 1.0032 | 0.20246 | 0.18968 | 3.5162 | 0.086472 | 0.40028 | 0.21136 | 0.080028 | 0.24775 | 0.25729 | 0.25243 | 0.78502 | 0.16445 | 2.577 | 1.9068
81 | 0.37422 | 0.91267 | 0.065376 | 1.0032 | 0.20246 | 0.18968 | 3.5162 | 0.086472 | 0.40028 | 0.21136 | 0.080028 | 0.24775 | 0.25729 | 0.25243 | 0.78502 | 0.16445 | 2.577 | 1.9068
82 | 0.37422 | 0.91267 | 0.065376 | 1.0032 | 0.20246 | 0.18968 | 3.5162 | 0.086472 | 0.40028 | 0.21136 | 0.080028 | 0.24775 | 0.25729 | 0.25243 | 0.78502 | 0.16445 | 2.577 | 1.9068
83 | 0.37422 | 0.91267 | 0.065376 | 1.0032 | 0.20246 | 0.18968 | 3.5162 | 0.086472 | 0.40028 | 0.21136 | 0.080028 | 0.24775 | 0.25729 | 0.25243 | 0.78502 | 0.16445 | 2.577 | 1.9068
84 | 0.37422 | 0.91267 | 0.065376 | 1.0032 | 0.20246 | 0.18968 | 3.5162 | 0.086472 | 0.40028 | 0.21136 | 0.080028 | 0.24775 | 0.25729 | 0.25243 | 0.78502 | 0.16445 | 2.577 | 1.9068
85 | 0.37422 | 0.91267 | 0.065376 | 1.0032 | 0.20246 | 0.18968 | 3.5162 | 0.086472 | 0.40028 | 0.21136 | 0.080028 | 0.24775 | 0.25729 | 0.25243 | 0.78502 | 0.16445 | 2.577 | 1.9068
86 | 0.37422 | 0.91267 | 0.065376 | 1.0032 | 0.20246 | 0.18968 | 3.5162 | 0.086472 | 0.40028 | 0.21136 | 0.080028 | 0.24775 | 0.25729 | 0.25243 | 0.78502 | 0.16445 | 2.577 | 1.9068
87 | 0.37422 | 0.91267 | 0.065376 | 1.0032 | 0.20246 | 0.18968 | 3.5162 | 0.086472 | 0.40028 | 0.21136 | 0.080028 | 0.24775 | 0.25729 | 0.25243 | 0.78502 | 0.16445 | 2.577 | 1.9068
88 | 0.37422 | 0.91267 | 0.065376 | 1.0032 | 0.20246 | 0.18968 | 3.5162 | 0.086472 | 0.40028 | 0.21136 | 0.080028 | 0.24775 | 0.25729 | 0.25243 | 0.78502 | 0.16445 | 2.577 | 1.9068
89 | 0.37422 | 0.91267 | 0.065376 | 1.0032 | 0.20246 | 0.18968 | 3.5162 | 0.086472 | 0.40028 | 0.21136 | 0.080028 | 0.24775 | 0.25729 | 0.25243 | 0.78502 | 0.16445 | 2.577 | 1.9068
90 | 0.37422 | 0.91267 | 0.065376 | 1.0032 | 0.20246 | 0.18968 | 3.5162 | 0.086472 | 0.40028 | 0.21136 | 0.080028 | 0.24775 | 0.25729 | 0.25243 | 0.78502 | 0.16445 | 2.577 | 1.9068
91 | 0.37422 | 0.91267 | 0.065376 | 1.0032 | 0.20246 | 0.18968 | 3.5162 | 0.086472 | 0.40028 | 0.21136 | 0.080028 | 0.24775 | 0.25729 | 0.25243 | 0.78502 | 0.16445 | 2.577 | 1.9068
92 | 0.37422 | 0.91267 | 0.065376 | 1.0032 | 0.20246 | 0.18968 | 3.5162 | 0.086472 | 0.40028 | 0.21136 | 0.080028 | 0.24775 | 0.25729 | 0.25243 | 0.78502 | 0.16445 | 2.577 | 1.9068
93 | 0.37422 | 0.91267 | 0.065376 | 1.0032 | 0.20246 | 0.18968 | 3.5162 | 0.086472 | 0.40028 | 0.21136 | 0.080028 | 0.24775 | 0.25729 | 0.25243 | 0.78502 | 0.16445 | 2.577 | 1.9068
94 | 0.37422 | 0.91267 | 0.065376 | 1.0032 | 0.20246 | 0.18968 | 3.5162 | 0.086472 | 0.40028 | 0.21136 | 0.080028 | 0.24775 | 0.25729 | 0.25243 | 0.78502 | 0.16445 | 2.577 | 1.9068
95 | 0.37422 | 0.91267 | 0.065376 | 1.0032 | 0.20246 | 0.18968 | 3.5162 | 0.086472 | 0.40028 | 0.21136 | 0.080028 | 0.24775 | 0.25729 | 0.25243 | 0.78502 | 0.16445 | 2.577 | 1.9068
96 | 0.37422 | 0.91267 | 0.065376 | 1.0032 | 0.20246 | 0.18968 | 3.5162 | 0.086472 | 0.40028 | 0.21136 | 0.080028 | 0.24775 | 0.25729 | 0.25243 | 0.78502 | 0.16445 | 2.577 | 1.9068
97 | 0.45878 | 2.3337 | 0.065808 | 1.9428 | 0.41332 | 0.38189 | 3.534 | 0.17899 | 0.19958 | 0.2084 | 0.09144 | 1.496 | 0.17845 | 0.16031 | 1.1118 | 0.1823 | 2.8744 | 1.4558
98 | 0.45878 | 2.3337 | 0.065808 | 1.9428 | 0.41332 | 0.38189 | 3.534 | 0.17899 | 0.19958 | 0.2084 | 0.09144 | 1.496 | 0.17845 | 0.16031 | 1.1118 | 0.1823 | 2.8744 | 1.4558
99 | 0.45878 | 2.3337 | 0.065808 | 1.9428 | 0.41332 | 0.38189 | 3.534 | 0.17899 | 0.19958 | 0.2084 | 0.09144 | 1.496 | 0.17845 | 0.16031 | 1.1118 | 0.1823 | 2.8744 | 1.4558
100 | 0.45878 | 2.3337 | 0.065808 | 1.9428 | 0.41332 | 0.38189 | 3.534 | 0.17899 | 0.19958 | 0.2084 | 0.09144 | 1.496 | 0.17845 | 0.16031 | 1.1118 | 0.1823 | 2.8744 | 1.4558
101 | 0.45878 | 2.3337 | 0.065808 | 1.9428 | 0.41332 | 0.38189 | 3.534 | 0.17899 | 0.19958 | 0.2084 | 0.09144 | 1.496 | 0.17845 | 0.16031 | 1.1118 | 0.1823 | 2.8744 | 1.4558
102 | 0.45878 | 2.3337 | 0.065808 | 1.9428 | 0.41332 | 0.38189 | 3.534 | 0.17899 | 0.19958 | 0.2084 | 0.09144 | 1.496 | 0.17845 | 0.16031 | 1.1118 | 0.1823 | 2.8744 | 1.4558
103 | 0.45878 | 2.3337 | 0.065808 | 1.9428 | 0.41332 | 0.38189 | 3.534 | 0.17899 | 0.19958 | 0.2084 | 0.09144 | 1.496 | 0.17845 | 0.16031 | 1.1118 | 0.1823 | 2.8744 | 1.4558
104 | 0.45878 | 2.3337 | 0.065808 | 1.9428 | 0.41332 | 0.38189 | 3.534 | 0.17899 | 0.19958 | 0.2084 | 0.09144 | 1.496 | 0.17845 | 0.16031 | 1.1118 | 0.1823 | 2.8744 | 1.4558
105 | 0.45878 | 2.3337 | 0.065808 | 1.9428 | 0.41332 | 0.38189 | 3.534 | 0.17899 | 0.19958 | 0.2084 | 0.09144 | 1.496 | 0.17845 | 0.16031 | 1.1118 | 0.1823 | 2.8744 | 1.4558
106 | 0.45878 | 2.3337 | 0.065808 | 1.9428 | 0.41332 | 0.38189 | 3.534 | 0.17899 | 0.19958 | 0.2084 | 0.09144 | 1.496 | 0.17845 | 0.16031 | 1.1118 | 0.1823 | 2.8744 | 1.4558
107 | 0.45878 | 2.3337 | 0.065808 | 1.9428 | 0.41332 | 0.38189 | 3.534 | 0.17899 | 0.19958 | 0.2084 | 0.09144 | 1.496 | 0.17845 | 0.16031 | 1.1118 | 0.1823 | 2.8744 | 1.4558
108 | 0.45878 | 2.3337 | 0.065808 | 1.9428 | 0.41332 | 0.38189 | 3.534 | 0.17899 | 0.19958 | 0.2084 | 0.09144 | 1.496 | 0.17845 | 0.16031 | 1.1118 | 0.1823 | 2.8744 | 1.4558
109 | 0.45878 | 2.3337 | 0.065808 | 1.9428 | 0.41332 | 0.38189 | 3.534 | 0.17899 | 0.19958 | 0.2084 | 0.09144 | 1.496 | 0.17845 | 0.16031 | 1.1118 | 0.1823 | 2.8744 | 1.4558
110 | 0.45878 | 2.3337 | 0.065808 | 1.9428 | 0.41332 | 0.38189 | 3.534 | 0.17899 | 0.19958 | 0.2084 | 0.09144 | 1.496 | 0.17845 | 0.16031 | 1.1118 | 0.1823 | 2.8744 | 1.4558
111 | 0.45878 | 2.3337 | 0.065808 | 1.9428 | 0.41332 | 0.38189 | 3.534 | 0.17899 | 0.19958 | 0.2084 | 0.09144 | 1.496 | 0.17845 | 0.16031 | 1.1118 | 0.1823 | 2.8744 | 1.4558
112 | 0.45878 | 2.3337 | 0.065808 | 1.9428 | 0.41332 | 0.38189 | 3.534 | 0.17899 | 0.19958 | 0.2084 | 0.09144 | 1.496 | 0.17845 | 0.16031 | 1.1118 | 0.1823 | 2.8744 | 1.4558
113 | 0.45878 | 2.3337 | 0.065808 | 1.9428 | 0.41332 | 0.38189 | 3.534 | 0.17899 | 0.19958 | 0.2084 | 0.09144 | 1.496 | 0.17845 | 0.16031 | 1.1118 | 0.1823 | 2.8744 | 1.4558
114 | 0.45878 | 2.3337 | 0.065808 | 1.9428 | 0.41332 | 0.38189 | 3.534 | 0.17899 | 0.19958 | 0.2084 | 0.09144 | 1.496 | 0.17845 | 0.16031 | 1.1118 | 0.1823 | 2.8744 | 1.4558
115 | 0.45878 | 2.3337 | 0.065808 | 1.9428 | 0.41332 | 0.38189 | 3.534 | 0.17899 | 0.19958 | 0.2084 | 0.09144 | 1.496 | 0.17845 | 0.16031 | 1.1118 | 0.1823 | 2.8744 | 1.4558
116 | 0.45878 | 2.3337 | 0.065808 | 1.9428 | 0.41332 | 0.38189 | 3.534 | 0.17899 | 0.19958 | 0.2084 | 0.09144 | 1.496 | 0.17845 | 0.16031 | 1.1118 | 0.1823 | 2.8744 | 1.4558
117 | 0.45878 | 2.3337 | 0.065808 | 1.9428 | 0.41332 | 0.38189 | 3.534 | 0.17899 | 0.19958 | 0.2084 | 0.09144 | 1.496 | 0.17845 | 0.16031 | 1.1118 | 0.1823 | 2.8744 | 1.4558
118 | 0.45878 | 2.3337 | 0.065808 | 1.9428 | 0.41332 | 0.38189 | 3.534 | 0.17899 | 0.19958 | 0.2084 | 0.09144 | 1.496 | 0.17845 | 0.16031 | 1.1118 | 0.1823 | 2.8744 | 1.4558
119 | 0.45878 | 2.3337 | 0.065808 | 1.9428 | 0.41332 | 0.38189 | 3.534 | 0.17899 | 0.19958 | 0.2084 | 0.09144 | 1.496 | 0.17845 | 0.16031 | 1.1118 | 0.1823 | 2.8744 | 1.4558
120 | 0.45878 | 2.3337 | 0.065808 | 1.9428 | 0.41332 | 0.38189 | 3.534 | 0.17899 | 0.19958 | 0.2084 | 0.09144 | 1.496 | 0.17845 | 0.16031 | 1.1118 | 0.1823 | 2.8744 | 1.4558
121 | 0.28368 | 1.0867 | 0.039816 | 0.9931 | 0.31864 | 0.21676 | 4.9325 | 0.11801 | 0.094392 | 0.25286 | 0.070812 | 0.54983 | 0.10343 | 0.10832 | 0.84802 | 0.093564 | 2.3419 | 1.1841
122 | 0.28368 | 1.0867 | 0.039816 | 0.9931 | 0.31864 | 0.21676 | 4.9325 | 0.11801 | 0.094392 | 0.25286 | 0.070812 | 0.54983 | 0.10343 | 0.10832 | 0.84802 | 0.093564 | 2.3419 | 1.1841
123 | 0.28368 | 1.0867 | 0.039816 | 0.9931 | 0.31864 | 0.21676 | 4.9325 | 0.11801 | 0.094392 | 0.25286 | 0.070812 | 0.54983 | 0.10343 | 0.10832 | 0.84802 | 0.093564 | 2.3419 | 1.1841
124 | 0.28368 | 1.0867 | 0.039816 | 0.9931 | 0.31864 | 0.21676 | 4.9325 | 0.11801 | 0.094392 | 0.25286 | 0.070812 | 0.54983 | 0.10343 | 0.10832 | 0.84802 | 0.093564 | 2.3419 | 1.1841
125 | 0.28368 | 1.0867 | 0.039816 | 0.9931 | 0.31864 | 0.21676 | 4.9325 | 0.11801 | 0.094392 | 0.25286 | 0.070812 | 0.54983 | 0.10343 | 0.10832 | 0.84802 | 0.093564 | 2.3419 | 1.1841
126 | 0.28368 | 1.0867 | 0.039816 | 0.9931 | 0.31864 | 0.21676 | 4.9325 | 0.11801 | 0.094392 | 0.25286 | 0.070812 | 0.54983 | 0.10343 | 0.10832 | 0.84802 | 0.093564 | 2.3419 | 1.1841
127 | 0.28368 | 1.0867 | 0.039816 | 0.9931 | 0.31864 | 0.21676 | 4.9325 | 0.11801 | 0.094392 | 0.25286 | 0.070812 | 0.54983 | 0.10343 | 0.10832 | 0.84802 | 0.093564 | 2.3419 | 1.1841
128 | 0.28368 | 1.0867 | 0.039816 | 0.9931 | 0.31864 | 0.21676 | 4.9325 | 0.11801 | 0.094392 | 0.25286 | 0.070812 | 0.54983 | 0.10343 | 0.10832 | 0.84802 | 0.093564 | 2.3419 | 1.1841
129 | 0.28368 | 1.0867 | 0.039816 | 0.9931 | 0.31864 | 0.21676 | 4.9325 | 0.11801 | 0.094392 | 0.25286 | 0.070812 | 0.54983 | 0.10343 | 0.10832 | 0.84802 | 0.093564 | 2.3419 | 1.1841
130 | 0.28368 | 1.0867 | 0.039816 | 0.9931 | 0.31864 | 0.21676 | 4.9325 | 0.11801 | 0.094392 | 0.25286 | 0.070812 | 0.54983 | 0.10343 | 0.10832 | 0.84802 | 0.093564 | 2.3419 | 1.1841
131 | 0.28368 | 1.0867 | 0.039816 | 0.9931 | 0.31864 | 0.21676 | 4.9325 | 0.11801 | 0.094392 | 0.25286 | 0.070812 | 0.54983 | 0.10343 | 0.10832 | 0.84802 | 0.093564 | 2.3419 | 1.1841
132 | 0.28368 | 1.0867 | 0.039816 | 0.9931 | 0.31864 | 0.21676 | 4.9325 | 0.11801 | 0.094392 | 0.25286 | 0.070812 | 0.54983 | 0.10343 | 0.10832 | 0.84802 | 0.093564 | 2.3419 | 1.1841
133 | 0.28368 | 1.0867 | 0.039816 | 0.9931 | 0.31864 | 0.21676 | 4.9325 | 0.11801 | 0.094392 | 0.25286 | 0.070812 | 0.54983 | 0.10343 | 0.10832 | 0.84802 | 0.093564 | 2.3419 | 1.1841
134 | 0.28368 | 1.0867 | 0.039816 | 0.9931 | 0.31864 | 0.21676 | 4.9325 | 0.11801 | 0.094392 | 0.25286 | 0.070812 | 0.54983 | 0.10343 | 0.10832 | 0.84802 | 0.093564 | 2.3419 | 1.1841
135 | 0.28368 | 1.0867 | 0.039816 | 0.9931 | 0.31864 | 0.21676 | 4.9325 | 0.11801 | 0.094392 | 0.25286 | 0.070812 | 0.54983 | 0.10343 | 0.10832 | 0.84802 | 0.093564 | 2.3419 | 1.1841
136 | 0.28368 | 1.0867 | 0.039816 | 0.9931 | 0.31864 | 0.21676 | 4.9325 | 0.11801 | 0.094392 | 0.25286 | 0.070812 | 0.54983 | 0.10343 | 0.10832 | 0.84802 | 0.093564 | 2.3419 | 1.1841
137 | 0.28368 | 1.0867 | 0.039816 | 0.9931 | 0.31864 | 0.21676 | 4.9325 | 0.11801 | 0.094392 | 0.25286 | 0.070812 | 0.54983 | 0.10343 | 0.10832 | 0.84802 | 0.093564 | 2.3419 | 1.1841
138 | 0.28368 | 1.0867 | 0.039816 | 0.9931 | 0.31864 | 0.21676 | 4.9325 | 0.11801 | 0.094392 | 0.25286 | 0.070812 | 0.54983 | 0.10343 | 0.10832 | 0.84802 | 0.093564 | 2.3419 | 1.1841
139 | 0.28368 | 1.0867 | 0.039816 | 0.9931 | 0.31864 | 0.21676 | 4.9325 | 0.11801 | 0.094392 | 0.25286 | 0.070812 | 0.54983 | 0.10343 | 0.10832 | 0.84802 | 0.093564 | 2.3419 | 1.1841
140 | 0.28368 | 1.0867 | 0.039816 | 0.9931 | 0.31864 | 0.21676 | 4.9325 | 0.11801 | 0.094392 | 0.25286 | 0.070812 | 0.54983 | 0.10343 | 0.10832 | 0.84802 | 0.093564 | 2.3419 | 1.1841
141 | 0.28368 | 1.0867 | 0.039816 | 0.9931 | 0.31864 | 0.21676 | 4.9325 | 0.11801 | 0.094392 | 0.25286 | 0.070812 | 0.54983 | 0.10343 | 0.10832 | 0.84802 | 0.093564 | 2.3419 | 1.1841
142 | 0.28368 | 1.0867 | 0.039816 | 0.9931 | 0.31864 | 0.21676 | 4.9325 | 0.11801 | 0.094392 | 0.25286 | 0.070812 | 0.54983 | 0.10343 | 0.10832 | 0.84802 | 0.093564 | 2.3419 | 1.1841
143 | 0.28368 | 1.0867 | 0.039816 | 0.9931 | 0.31864 | 0.21676 | 4.9325 | 0.11801 | 0.094392 | 0.25286 | 0.070812 | 0.54983 | 0.10343 | 0.10832 | 0.84802 | 0.093564 | 2.3419 | 1.1841
144 | 0.28368 | 1.0867 | 0.039816 | 0.9931 | 0.31864 | 0.21676 | 4.9325 | 0.11801 | 0.094392 | 0.25286 | 0.070812 | 0.54983 | 0.10343 | 0.10832 | 0.84802 | 0.093564 | 2.3419 | 1.1841
145 | 0.26651 | 0.86468 | 0.048276 | 0.64235 | 0.14825 | 0.13842 | 3.7524 | 0.089172 | 0.13126 | 0.13864 | 0.089028 | 0.33869 | 0.12665 | 0.085536 | 0.64292 | 0.24296 | 1.5321 | 0.99932
146 | 0.26651 | 0.86468 | 0.048276 | 0.64235 | 0.14825 | 0.13842 | 3.7524 | 0.089172 | 0.13126 | 0.13864 | 0.089028 | 0.33869 | 0.12665 | 0.085536 | 0.64292 | 0.24296 | 1.5321 | 0.99932
147 | 0.26651 | 0.86468 | 0.048276 | 0.64235 | 0.14825 | 0.13842 | 3.7524 | 0.089172 | 0.13126 | 0.13864 | 0.089028 | 0.33869 | 0.12665 | 0.085536 | 0.64292 | 0.24296 | 1.5321 | 0.99932
148 | 0.26651 | 0.86468 | 0.048276 | 0.64235 | 0.14825 | 0.13842 | 3.7524 | 0.089172 | 0.13126 | 0.13864 | 0.089028 | 0.33869 | 0.12665 | 0.085536 | 0.64292 | 0.24296 | 1.5321 | 0.99932
149 | 0.26651 | 0.86468 | 0.048276 | 0.64235 | 0.14825 | 0.13842 | 3.7524 | 0.089172 | 0.13126 | 0.13864 | 0.089028 | 0.33869 | 0.12665 | 0.085536 | 0.64292 | 0.24296 | 1.5321 | 0.99932
150 | 0.26651 | 0.86468 | 0.048276 | 0.64235 | 0.14825 | 0.13842 | 3.7524 | 0.089172 | 0.13126 | 0.13864 | 0.089028 | 0.33869 | 0.12665 | 0.085536 | 0.64292 | 0.24296 | 1.5321 | 0.99932
151 | 0.26651 | 0.86468 | 0.048276 | 0.64235 | 0.14825 | 0.13842 | 3.7524 | 0.089172 | 0.13126 | 0.13864 | 0.089028 | 0.33869 | 0.12665 | 0.085536 | 0.64292 | 0.24296 | 1.5321 | 0.99932
152 | 0.26651 | 0.86468 | 0.048276 | 0.64235 | 0.14825 | 0.13842 | 3.7524 | 0.089172 | 0.13126 | 0.13864 | 0.089028 | 0.33869 | 0.12665 | 0.085536 | 0.64292 | 0.24296 | 1.5321 | 0.99932
153 | 0.26651 | 0.86468 | 0.048276 | 0.64235 | 0.14825 | 0.13842 | 3.7524 | 0.089172 | 0.13126 | 0.13864 | 0.089028 | 0.33869 | 0.12665 | 0.085536 | 0.64292 | 0.24296 | 1.5321 | 0.99932
154 | 0.26651 | 0.86468 | 0.048276 | 0.64235 | 0.14825 | 0.13842 | 3.7524 | 0.089172 | 0.13126 | 0.13864 | 0.089028 | 0.33869 | 0.12665 | 0.085536 | 0.64292 | 0.24296 | 1.5321 | 0.99932
155 | 0.26651 | 0.86468 | 0.048276 | 0.64235 | 0.14825 | 0.13842 | 3.7524 | 0.089172 | 0.13126 | 0.13864 | 0.089028 | 0.33869 | 0.12665 | 0.085536 | 0.64292 | 0.24296 | 1.5321 | 0.99932
156 | 0.26651 | 0.86468 | 0.048276 | 0.64235 | 0.14825 | 0.13842 | 3.7524 | 0.089172 | 0.13126 | 0.13864 | 0.089028 | 0.33869 | 0.12665 | 0.085536 | 0.64292 | 0.24296 | 1.5321 | 0.99932
157 | 0.26651 | 0.86468 | 0.048276 | 0.64235 | 0.14825 | 0.13842 | 3.7524 | 0.089172 | 0.13126 | 0.13864 | 0.089028 | 0.33869 | 0.12665 | 0.085536 | 0.64292 | 0.24296 | 1.5321 | 0.99932
158 | 0.26651 | 0.86468 | 0.048276 | 0.64235 | 0.14825 | 0.13842 | 3.7524 | 0.089172 | 0.13126 | 0.13864 | 0.089028 | 0.33869 | 0.12665 | 0.085536 | 0.64292 | 0.24296 | 1.5321 | 0.99932
159 | 0.26651 | 0.86468 | 0.048276 | 0.64235 | 0.14825 | 0.13842 | 3.7524 | 0.089172 | 0.13126 | 0.13864 | 0.089028 | 0.33869 | 0.12665 | 0.085536 | 0.64292 | 0.24296 | 1.5321 | 0.99932
160 | 0.26651 | 0.86468 | 0.048276 | 0.64235 | 0.14825 | 0.13842 | 3.7524 | 0.089172 | 0.13126 | 0.13864 | 0.089028 | 0.33869 | 0.12665 | 0.085536 | 0.64292 | 0.24296 | 1.5321 | 0.99932
161 | 0.26651 | 0.86468 | 0.048276 | 0.64235 | 0.14825 | 0.13842 | 3.7524 | 0.089172 | 0.13126 | 0.13864 | 0.089028 | 0.33869 | 0.12665 | 0.085536 | 0.64292 | 0.24296 | 1.5321 | 0.99932
162 | 0.26651 | 0.86468 | 0.048276 | 0.64235 | 0.14825 | 0.13842 | 3.7524 | 0.089172 | 0.13126 | 0.13864 | 0.089028 | 0.33869 | 0.12665 | 0.085536 | 0.64292 | 0.24296 | 1.5321 | 0.99932
163 | 0.26651 | 0.86468 | 0.048276 | 0.64235 | 0.14825 | 0.13842 | 3.7524 | 0.089172 | 0.13126 | 0.13864 | 0.089028 | 0.33869 | 0.12665 | 0.085536 | 0.64292 | 0.24296 | 1.5321 | 0.99932
164 | 0.26651 | 0.86468 | 0.048276 | 0.64235 | 0.14825 | 0.13842 | 3.7524 | 0.089172 | 0.13126 | 0.13864 | 0.089028 | 0.33869 | 0.12665 | 0.085536 | 0.64292 | 0.24296 | 1.5321 | 0.99932
165 | 0.26651 | 0.86468 | 0.048276 | 0.64235 | 0.14825 | 0.13842 | 3.7524 | 0.089172 | 0.13126 | 0.13864 | 0.089028 | 0.33869 | 0.12665 | 0.085536 | 0.64292 | 0.24296 | 1.5321 | 0.99932
166 | 0.26651 | 0.86468 | 0.048276 | 0.64235 | 0.14825 | 0.13842 | 3.7524 | 0.089172 | 0.13126 | 0.13864 | 0.089028 | 0.33869 | 0.12665 | 0.085536 | 0.64292 | 0.24296 | 1.5321 | 0.99932
167 | 0.26651 | 0.86468 | 0.048276 | 0.64235 | 0.14825 | 0.13842 | 3.7524 | 0.089172 | 0.13126 | 0.13864 | 0.089028 | 0.33869 | 0.12665 | 0.085536 | 0.64292 | 0.24296 | 1.5321 | 0.99932
168 | 0.26651 | 0.86468 | 0.048276 | 0.64235 | 0.14825 | 0.13842 | 3.7524 | 0.089172 | 0.13126 | 0.13864 | 0.089028 | 0.33869 | 0.12665 | 0.085536 | 0.64292 | 0.24296 | 1.5321 | 0.99932

## Renov_Perfil
Renov_Perfil - Disponibilidad horaria
Fraccion de la capacidad.
hora | R01_ATL | R02_GCM | R03_GCM | R04_ATL | R05_ATL | R06_NDS | R07_GCM | R08_CSU | R09_CQR | R10_CQR | R11_ANT | R12_HTO | R13_NDS
| frac | frac | frac | frac | frac | frac | frac | frac | frac | frac | frac | frac | frac
1 | 0 | 0 | 0 | 0 | 0 | 0 | 0 | 0 | 0 | 0 | 0 | 0 | 0
2 | 0 | 0 | 0 | 0 | 0 | 0 | 0 | 0 | 0 | 0 | 0 | 0 | 0
3 | 0 | 0 | 0 | 0 | 0 | 0 | 0 | 0 | 0 | 0 | 0 | 0 | 0
4 | 0 | 0 | 0 | 0 | 0 | 0 | 0 | 0 | 0 | 0 | 0 | 0 | 0
5 | 0 | 0 | 0 | 0 | 0 | 0 | 0 | 0 | 0 | 0 | 0 | 0 | 0
6 | 0 | 0 | 0.0002619 | 0 | 0 | 0 | 0 | 0 | 0 | 0 | 0 | 0 | 0
7 | 0.097368 | 0.10742 | 0.099661 | 0.099891 | 0.14041 | 0.066387 | 0.10937 | 0.078024 | 0.044921 | 0.059593 | 0.051568 | 0.029985 | 0.073308
8 | 0.4359 | 0.39284 | 0.36031 | 0.36383 | 0.61832 | 0.20668 | 0.4649 | 0.2704 | 0.13927 | 0.20709 | 0.18584 | 0.054144 | 0.25176
9 | 0.68865 | 0.82587 | 0.83731 | 0.67939 | 0.77334 | 0.46032 | 0.61975 | 0.34649 | 0.25158 | 0.29307 | 0.26458 | 0.061286 | 0.2923
10 | 0.75995 | 0.99134 | 0.93759 | 0.76543 | 0.82591 | 0.66795 | 0.79038 | 0.54952 | 0.23945 | 0.33702 | 0.3428 | 0.27197 | 0.36553
11 | 0.84612 | 0.9905 | 0.92177 | 0.76688 | 0.84025 | 0.77326 | 0.86087 | 0.72235 | 0.61162 | 0.73113 | 0.48616 | 0.43709 | 0.61303
12 | 0.83123 | 0.96259 | 0.98837 | 0.48097 | 0.32964 | 0.85298 | 0.54042 | 0.90119 | 0.78255 | 0.91959 | 0.78136 | 0.46983 | 0.62753
13 | 0.84413 | 0.71607 | 0.73933 | 0.4841 | 0.74245 | 0.87028 | 0.61304 | 0.8374 | 0.83043 | 0.98164 | 0.88258 | 0.73977 | 0.62296
14 | 0.85435 | 0.85674 | 0.67941 | 0.35894 | 0.40131 | 0.55525 | 0.46964 | 0.83173 | 0.73145 | 0.91491 | 0.76203 | 0.78447 | 0.16722
15 | 0.60732 | 0.4825 | 0.44307 | 0.11829 | 0.10166 | 0.27085 | 0.37344 | 0.37233 | 0.9179 | 0.88864 | 0.58381 | 0.85129 | 0.33017
16 | 0.48899 | 0.1342 | 0.2916 | 0.13612 | 0.10712 | 0.28002 | 0.25228 | 0.30262 | 0.82752 | 0.73512 | 0.63545 | 0.61121 | 0.31379
17 | 0.27048 | 0.18399 | 0.053767 | 0.13229 | 0.14135 | 0.26499 | 0.15343 | 0.17945 | 0.55263 | 0.32286 | 0.21867 | 0.3189 | 0.17526
18 | 0.079504 | 0.024202 | 0.010703 | 0.075027 | 0.089777 | 0.061188 | 0.020498 | 0.10747 | 0.063779 | 0.057583 | 0.044702 | 0.078402 | 0.034048
19 | 0 | 0 | 0 | 0 | 0 | 0 | 0 | 0 | 0 | 0 | 0 | 0 | 0
20 | 0 | 0 | 0 | 0 | 0 | 0 | 0 | 0 | 0 | 0 | 0 | 0 | 0
21 | 0 | 0 | 0 | 0 | 0 | 0 | 0 | 0 | 0 | 0 | 0 | 0 | 0
22 | 0 | 0 | 0 | 0 | 0 | 0 | 0 | 0 | 0 | 0 | 0 | 0 | 0
23 | 0 | 0 | 0 | 0 | 0 | 0 | 0 | 0 | 0 | 0 | 0 | 0 | 0
24 | 0 | 0 | 0 | 0 | 0 | 0 | 0 | 0 | 0 | 0 | 0 | 0 | 0
25 | 0 | 0 | 0 | 0 | 0 | 0 | 0 | 0 | 0 | 0 | 0 | 0 | 0
26 | 0 | 0 | 0 | 0 | 0 | 0 | 0 | 0 | 0 | 0 | 0 | 0 | 0
27 | 0 | 0 | 0 | 0 | 0 | 0 | 0 | 0 | 0 | 0 | 0 | 0 | 0
28 | 0 | 0 | 0 | 0 | 0 | 0 | 0 | 0 | 0 | 0 | 0 | 0 | 0
29 | 0 | 0 | 0 | 0 | 0 | 0 | 0 | 0 | 0 | 0 | 0 | 0 | 0
30 | 0.000501 | 0 | 0 | 0 | 0 | 8.45e-05 | 0 | 0 | 0 | 0 | 0 | 0 | 0
31 | 0.07572 | 0.14493 | 0.15652 | 0.072347 | 0.091334 | 0.11038 | 0.15326 | 0.082818 | 0.023272 | 0.054414 | 0.046033 | 0.06623 | 0.029816
32 | 0.26842 | 0.67234 | 0.57076 | 0.25725 | 0.26235 | 0.32368 | 0.62991 | 0.25772 | 0.1828 | 0.12375 | 0.13378 | 0.17623 | 0.1545
33 | 0.54737 | 0.93374 | 0.60182 | 0.74003 | 0.96961 | 0.81216 | 0.85732 | 0.62034 | 0.33522 | 0.21585 | 0.21329 | 0.52061 | 0.31493
34 | 0.44725 | 0.995 | 0.81846 | 0.64479 | 0.41878 | 0.5832 | 0.88619 | 0.62585 | 0.79002 | 0.54843 | 0.45008 | 0.86159 | 0.52343
35 | 0.55062 | 0.99724 | 0.91787 | 0.74398 | 0.42028 | 0.70173 | 0.61747 | 0.75024 | 0.69076 | 0.92551 | 0.87684 | 0.93218 | 0.48176
36 | 0.74167 | 0.99888 | 0.85247 | 0.74889 | 0.56026 | 0.77391 | 0.63665 | 0.90958 | 0.81971 | 0.98726 | 0.82405 | 0.91929 | 0.79315
37 | 0.82656 | 0.84423 | 0.75979 | 0.90222 | 0.82174 | 0.9653 | 0.58614 | 0.72898 | 0.97769 | 0.91346 | 0.72277 | 0.95464 | 0.81838
38 | 0.82611 | 0.78087 | 0.87491 | 0.90856 | 1 | 0.78655 | 0.49955 | 0.55362 | 1 | 0.92684 | 0.79631 | 0.9715 | 0.30597
39 | 0.71898 | 0.88362 | 0.55689 | 0.82203 | 0.92729 | 0.30686 | 0.27769 | 0.21957 | 0.81502 | 0.78922 | 0.70533 | 0.88243 | 0.16582
40 | 0.71157 | 0.35356 | 0.62417 | 0.71615 | 0.99754 | 0.11406 | 0.56459 | 0.29868 | 0.56045 | 0.83966 | 0.55323 | 0.35094 | 0.077582
41 | 0.45952 | 0.32814 | 0.46701 | 0.58786 | 0.84623 | 0.1459 | 0.21183 | 0.27419 | 0.20978 | 0.73944 | 0.43686 | 0.16109 | 0.045314
42 | 0.11935 | 0.010411 | 0.13546 | 0.1645 | 0.20174 | 0.046299 | 0.0089635 | 0.05215 | 0.015003 | 0.051889 | 0.038016 | 0.048898 | 0.024479
43 | 0 | 0 | 0.0010094 | 0 | 0 | 0 | 0 | 0.005346 | 0 | 0 | 0 | 0 | 0
44 | 0 | 0 | 0 | 0 | 0 | 0 | 0 | 0 | 0 | 0 | 0 | 0 | 0
45 | 0 | 0 | 0 | 0 | 0 | 0 | 0 | 0 | 0 | 0 | 0 | 0 | 0
46 | 0 | 0 | 0 | 0 | 0 | 0 | 0 | 0 | 0 | 0 | 0 | 0 | 0
47 | 0 | 0 | 0 | 0 | 0 | 0 | 0 | 0 | 0 | 0 | 0 | 0 | 0
48 | 0 | 0 | 0 | 0 | 0 | 0 | 0 | 0 | 0 | 0 | 0 | 0 | 0
49 | 0 | 0 | 0 | 0 | 0 | 0 | 0 | 0 | 0 | 0 | 0 | 0 | 0
50 | 0 | 0 | 0 | 0 | 0 | 0 | 0 | 0 | 0 | 0 | 0 | 0 | 0
51 | 0 | 0 | 0 | 0 | 0 | 0 | 0 | 0 | 0 | 0 | 0 | 0 | 0
52 | 0 | 0 | 0 | 0 | 0 | 0 | 0 | 0 | 0 | 0 | 0 | 0 | 0
53 | 0 | 0 | 0 | 0 | 0 | 0 | 0 | 0 | 0 | 0 | 0 | 0 | 0
54 | 0 | 0 | 0 | 0 | 0 | 0 | 0 | 0 | 0 | 0 | 0 | 0 | 0
55 | 0.10907 | 0.23208 | 0.038268 | 0.18337 | 0.23444 | 0.037142 | 0.15473 | 0.063197 | 0.0059174 | 0.020463 | 0.0099792 | 0.0017031 | 0.027231
56 | 0.4625 | 0.78012 | 0.1441 | 0.65513 | 0.86661 | 0.13374 | 0.62099 | 0.49972 | 0.04748 | 0.088989 | 0.057819 | 0.086552 | 0.070135
57 | 0.72429 | 0.94856 | 0.46303 | 0.58343 | 0.74639 | 0.38698 | 0.72204 | 0.57006 | 0.02216 | 0.068754 | 0.050031 | 0.22265 | 0.23235
58 | 0.58453 | 0.99908 | 0.37101 | 0.51915 | 0.62967 | 0.4678 | 0.70436 | 0.83384 | 0.032793 | 0.071826 | 0.056974 | 0.20618 | 0.34272
59 | 0.65523 | 0.86502 | 0.62068 | 0.667 | 0.72939 | 0.77718 | 0.81163 | 0.88851 | 0.080384 | 0.090936 | 0.059232 | 0.18494 | 0.59104
60 | 0.6175 | 0.96272 | 0.82734 | 0.79727 | 0.92089 | 0.78498 | 0.95314 | 0.8804 | 0.37404 | 0.19248 | 0.15916 | 0.37692 | 0.47304
61 | 0.838 | 0.92198 | 0.88427 | 0.86076 | 0.9348 | 0.83878 | 0.90589 | 0.59699 | 0.37016 | 0.37961 | 0.29836 | 0.56681 | 0.53233
62 | 0.74498 | 0.9802 | 0.86343 | 0.51403 | 0.82941 | 0.89869 | 0.68169 | 0.70037 | 0.32908 | 0.54329 | 0.41663 | 0.62031 | 0.57947
63 | 0.74781 | 0.91581 | 0.97284 | 0.5713 | 0.28237 | 0.89073 | 0.79997 | 0.82401 | 0.29552 | 0.44259 | 0.39 | 0.42404 | 0.50342
64 | 0.70229 | 0.58619 | 0.74377 | 0.58975 | 0.4523 | 0.45515 | 0.83276 | 0.43195 | 0.29432 | 0.33042 | 0.29503 | 0.40698 | 0.31807
65 | 0.42166 | 0.70669 | 0.42661 | 0.55129 | 0.78963 | 0.091455 | 0.43308 | 0.52078 | 0.18804 | 0.23816 | 0.19955 | 0.12833 | 0.12167
66 | 0.094655 | 0.10112 | 0.10468 | 0.1383 | 0.17676 | 0.037943 | 0.10947 | 0.16061 | 0.059425 | 0.063456 | 0.050302 | 0.027378 | 0.041359
67 | 0 | 0 | 0 | 0 | 0 | 0 | 0 | 0 | 0 | 0 | 0 | 0 | 0
68 | 0 | 0 | 0 | 0 | 0 | 0 | 0 | 0 | 0 | 0 | 0 | 0 | 0
69 | 0 | 0 | 0 | 0 | 0 | 0 | 0 | 0 | 0 | 0 | 0 | 0 | 0
70 | 0 | 0 | 0 | 0 | 0 | 0 | 0 | 0 | 0 | 0 | 0 | 0 | 0
71 | 0 | 0 | 0 | 0 | 0 | 0 | 0 | 0 | 0 | 0 | 0 | 0 | 0
72 | 0 | 0 | 0 | 0 | 0 | 0 | 0 | 0 | 0 | 0 | 0 | 0 | 0
73 | 0 | 0 | 0 | 0 | 0 | 0 | 0 | 0 | 0 | 0 | 0 | 0 | 0
74 | 0 | 0 | 0 | 0 | 0 | 0 | 0 | 0 | 0 | 0 | 0 | 0 | 0
75 | 0 | 0 | 0 | 0 | 0 | 0 | 0 | 0 | 0 | 0 | 0 | 0 | 0
76 | 0 | 0 | 0 | 0 | 0 | 0 | 0 | 0 | 0 | 0 | 0 | 0 | 0
77 | 0 | 0 | 0 | 0 | 0 | 0 | 0 | 0 | 0 | 0 | 0 | 0 | 0
78 | 0 | 0 | 0.0002606 | 0 | 0 | 0 | 0 | 0 | 0 | 0 | 0 | 0 | 0
79 | 0.093868 | 0.085437 | 0.12606 | 0.17275 | 0.22434 | 0.061467 | 0.10786 | 0.10465 | 0.021845 | 0.014702 | 0.013421 | 0.060084 | 0.052548
80 | 0.42866 | 0.50632 | 0.55459 | 0.65485 | 0.87329 | 0.26084 | 0.61757 | 0.43203 | 0.13378 | 0.097664 | 0.11786 | 0.28797 | 0.20029
81 | 0.73014 | 0.59062 | 0.87165 | 0.86721 | 1 | 0.13944 | 0.54604 | 0.45846 | 0.31922 | 0.30384 | 0.25599 | 0.36259 | 0.31016
82 | 0.71919 | 0.88494 | 0.96724 | 0.85763 | 1 | 0.22798 | 0.8923 | 0.62663 | 0.85257 | 0.37965 | 0.46374 | 0.66118 | 0.28173
83 | 0.6926 | 0.83924 | 0.99975 | 0.60554 | 0.8476 | 0.26213 | 0.91375 | 0.85835 | 0.72436 | 0.76181 | 0.6385 | 0.8149 | 0.073352
84 | 0.78149 | 0.89621 | 0.93676 | 0.50023 | 0.50299 | 0.39866 | 0.61458 | 0.72216 | 0.87747 | 0.97374 | 0.7598 | 0.89056 | 0.31493
85 | 0.81156 | 0.81705 | 0.8646 | 0.42494 | 0.76863 | 0.39968 | 0.73905 | 0.70005 | 0.98322 | 0.81227 | 0.70055 | 0.80426 | 0.71265
86 | 0.84627 | 0.78498 | 0.89278 | 0.26672 | 0.57076 | 0.57485 | 0.57066 | 0.77282 | 0.98131 | 0.27169 | 0.23911 | 0.8632 | 0.38439
87 | 0.81787 | 0.87639 | 0.84295 | 0.42977 | 0.9096 | 0.75424 | 0.32915 | 0.27466 | 0.74982 | 0.19966 | 0.17505 | 0.22516 | 0.43496
88 | 0.74804 | 0.92258 | 0.52849 | 0.64718 | 0.34795 | 0.73858 | 0.48386 | 0.24154 | 0.33749 | 0.17057 | 0.15705 | 0.097901 | 0.42293
89 | 0.44494 | 0.59047 | 0.2062 | 0.60489 | 0.82183 | 0.44589 | 0.56953 | 0.5508 | 0.12145 | 0.025142 | 0.023238 | 0.13643 | 0.17805
90 | 0.080691 | 0.098171 | 0.016047 | 0.18879 | 0.22985 | 0.056122 | 0.0309 | 0.10018 | 0.036734 | 0.0045216 | 0.0043719 | 0.019681 | 0.093693
91 | 0 | 0 | 0 | 0 | 0 | 0 | 0 | 0.000365 | 0 | 0 | 0 | 0 | 0
92 | 0 | 0 | 0 | 0 | 0 | 0 | 0 | 0 | 0 | 0 | 0 | 0 | 0
93 | 0 | 0 | 0 | 0 | 0 | 0 | 0 | 0 | 0 | 0 | 0 | 0 | 0
94 | 0 | 0 | 0 | 0 | 0 | 0 | 0 | 0 | 0 | 0 | 0 | 0 | 0
95 | 0 | 0 | 0 | 0 | 0 | 0 | 0 | 0 | 0 | 0 | 0 | 0 | 0
96 | 0 | 0 | 0 | 0 | 0 | 0 | 0 | 0 | 0 | 0 | 0 | 0 | 0
97 | 0 | 0 | 0 | 0 | 0 | 0 | 0 | 0 | 0 | 0 | 0 | 0 | 0
98 | 0 | 0 | 0 | 0 | 0 | 0 | 0 | 0 | 0 | 0 | 0 | 0 | 0
99 | 0 | 0 | 0 | 0 | 0 | 0 | 0 | 0 | 0 | 0 | 0 | 0 | 0
100 | 0 | 0 | 0 | 0 | 0 | 0 | 0 | 0 | 0 | 0 | 0 | 0 | 0
101 | 0 | 0 | 0 | 0 | 0 | 0 | 0 | 0 | 0 | 0 | 0 | 0 | 0
102 | 0 | 0 | 0.0002367 | 0 | 0 | 0 | 0 | 0 | 0 | 0 | 0 | 0 | 0
103 | 0.092572 | 0.22311 | 0.16535 | 0.042238 | 0.11838 | 0.15084 | 0.18037 | 0.11202 | 0.035619 | 0.053084 | 0.050506 | 0.018239 | 0.030736
104 | 0.25916 | 0.7727 | 0.64477 | 0.48837 | 0.66092 | 0.58499 | 0.71354 | 0.38608 | 0.17561 | 0.29059 | 0.30026 | 0.1246 | 0.13191
105 | 0.62049 | 0.96247 | 0.96361 | 0.67069 | 0.84414 | 0.7711 | 0.88143 | 0.54534 | 0.29999 | 0.67528 | 0.71652 | 0.17191 | 0.24778
106 | 0.71878 | 0.99715 | 1 | 0.65156 | 1 | 0.97402 | 0.92834 | 0.91678 | 0.62148 | 0.59351 | 0.58147 | 0.34174 | 0.36133
107 | 0.61336 | 0.97078 | 0.99007 | 0.72296 | 1 | 0.89668 | 0.93282 | 0.87989 | 0.44138 | 0.93705 | 0.69406 | 0.39295 | 0.76366
108 | 0.59634 | 0.94621 | 0.98182 | 0.71885 | 0.91947 | 0.65238 | 0.86716 | 0.67848 | 0.69586 | 0.73482 | 0.60727 | 0.18745 | 0.69926
109 | 0.20518 | 0.95893 | 0.91928 | 0.79928 | 0.9195 | 0.76813 | 0.92615 | 0.55838 | 0.69135 | 0.70488 | 0.56276 | 0.39022 | 0.644
110 | 0.24628 | 0.97448 | 0.45711 | 0.38276 | 0.50601 | 0.83638 | 0.9269 | 0.37285 | 0.43293 | 0.85859 | 0.6695 | 0.65758 | 0.32195
111 | 0.62078 | 0.97007 | 0.32071 | 0.31497 | 0.28876 | 0.6016 | 0.83786 | 0.11491 | 0.22499 | 0.60903 | 0.54622 | 0.31414 | 0.4304
112 | 0.66687 | 0.86082 | 0.13962 | 0.52548 | 0.40683 | 0.38162 | 0.67489 | 0.17602 | 0.19914 | 0.36764 | 0.32823 | 0.19006 | 0.43862
113 | 0.46115 | 0.24964 | 0.15542 | 0.30735 | 0.086974 | 0.38866 | 0.42567 | 0.2022 | 0.088808 | 0.13501 | 0.13452 | 0.087062 | 0.22071
114 | 0.11303 | 0.019431 | 0.061013 | 0.10134 | 0.08866 | 0.084722 | 0.062636 | 0.12471 | 0.025888 | 0.069364 | 0.046197 | 0.019753 | 0.08727
115 | 0 | 0 | 0 | 0.00027422 | 0 | 0 | 0 | 0.0010031 | 0 | 0 | 0 | 0 | 0
116 | 0 | 0 | 0 | 0 | 0 | 0 | 0 | 0 | 0 | 0 | 0 | 0 | 0
117 | 0 | 0 | 0 | 0 | 0 | 0 | 0 | 0 | 0 | 0 | 0 | 0 | 0
118 | 0 | 0 | 0 | 0 | 0 | 0 | 0 | 0 | 0 | 0 | 0 | 0 | 0
119 | 0 | 0 | 0 | 0 | 0 | 0 | 0 | 0 | 0 | 0 | 0 | 0 | 0
120 | 0 | 0 | 0 | 0 | 0 | 0 | 0 | 0 | 0 | 0 | 0 | 0 | 0
121 | 0 | 0 | 0 | 0 | 0 | 0 | 0 | 0 | 0 | 0 | 0 | 0 | 0
122 | 0 | 0 | 0 | 0 | 0 | 0 | 0 | 0 | 0 | 0 | 0 | 0 | 0
123 | 0 | 0 | 0 | 0 | 0 | 0 | 0 | 0 | 0 | 0 | 0 | 0 | 0
124 | 0 | 0 | 0 | 0 | 0 | 0 | 0 | 0 | 0 | 0 | 0 | 0 | 0
125 | 0 | 0 | 0 | 0 | 0 | 0 | 0 | 0 | 0 | 0 | 0 | 0 | 0
126 | 0 | 0 | 0.0004059 | 0 | 0 | 0 | 0 | 0 | 0 | 0 | 0 | 0 | 0
127 | 0.062618 | 0.20927 | 0.12579 | 0.044271 | 0.07701 | 0.006517 | 0.12712 | 0.12792 | 0.10607 | 0.063556 | 0.054407 | 0.078821 | 0.013838
128 | 0.31839 | 0.70907 | 0.44798 | 0.25936 | 0.22598 | 0.057389 | 0.68261 | 0.60967 | 0.43025 | 0.45945 | 0.39761 | 0.45121 | 0.12861
129 | 0.41534 | 0.78843 | 0.75907 | 0.58141 | 0.43883 | 0.22068 | 0.78651 | 0.71093 | 0.59805 | 0.6565 | 0.51268 | 0.65817 | 0.2223
130 | 0.48643 | 0.84553 | 0.95255 | 0.62517 | 0.94223 | 0.48763 | 0.66256 | 0.80019 | 0.82824 | 0.97966 | 0.8103 | 0.73885 | 0.41137
131 | 0.74232 | 0.95009 | 0.98668 | 0.60874 | 0.98729 | 0.69041 | 0.65551 | 0.9755 | 0.98268 | 0.99969 | 0.84292 | 0.80373 | 0.64584
132 | 0.82536 | 0.95121 | 0.98378 | 0.75344 | 0.93347 | 0.94872 | 0.90547 | 0.97519 | 0.82634 | 1 | 0.86837 | 0.95351 | 0.67627
133 | 0.69101 | 0.93986 | 0.95498 | 0.7899 | 0.86625 | 0.99936 | 0.99237 | 0.69966 | 0.87992 | 0.87227 | 0.79596 | 0.96361 | 0.84165
134 | 0.15406 | 0.99922 | 0.98926 | 0.79359 | 0.99809 | 0.976 | 0.9617 | 0.82759 | 0.93895 | 0.79627 | 0.6568 | 0.64329 | 0.51233
135 | 0.30613 | 0.97352 | 1 | 0.50881 | 0.81966 | 0.97069 | 0.90793 | 0.91712 | 0.82939 | 0.79337 | 0.63351 | 0.60384 | 0.86297
136 | 0.49702 | 0.93094 | 0.90886 | 0.14612 | 0.76283 | 0.57095 | 0.85306 | 0.96574 | 0.72467 | 0.54602 | 0.40809 | 0.89313 | 0.35253
137 | 0.41684 | 0.71992 | 0.16602 | 0.11372 | 0.29937 | 0.51614 | 0.67487 | 0.6383 | 0.46676 | 0.51526 | 0.30521 | 0.43295 | 0.25183
138 | 0.12234 | 0.14978 | 0.12454 | 0.083256 | 0.057678 | 0.098563 | 0.13736 | 0.16507 | 0.11433 | 0.10022 | 0.078664 | 0.066133 | 0.066778
139 | 0 | 0 | 0 | 0.0012007 | 0 | 0 | 0 | 0.0008807 | 0 | 0 | 0 | 0 | 0
140 | 0 | 0 | 0 | 0 | 0 | 0 | 0 | 0 | 0 | 0 | 0 | 0 | 0
141 | 0 | 0 | 0 | 0 | 0 | 0 | 0 | 0 | 0 | 0 | 0 | 0 | 0
142 | 0 | 0 | 0 | 0 | 0 | 0 | 0 | 0 | 0 | 0 | 0 | 0 | 0
143 | 0 | 0 | 0 | 0 | 0 | 0 | 0 | 0 | 0 | 0 | 0 | 0 | 0
144 | 0 | 0 | 0 | 0 | 0 | 0 | 0 | 0 | 0 | 0 | 0 | 0 | 0
145 | 0 | 0 | 0 | 0 | 0 | 0 | 0 | 0 | 0 | 0 | 0 | 0 | 0
146 | 0 | 0 | 0 | 0 | 0 | 0 | 0 | 0 | 0 | 0 | 0 | 0 | 0
147 | 0 | 0 | 0 | 0 | 0 | 0 | 0 | 0 | 0 | 0 | 0 | 0 | 0
148 | 0 | 0 | 0 | 0 | 0 | 0 | 0 | 0 | 0 | 0 | 0 | 0 | 0
149 | 0 | 0 | 0 | 0 | 0 | 0 | 0 | 0 | 0 | 0 | 0 | 0 | 0
150 | 0 | 0.00051956 | 0 | 0 | 0 | 0.0015524 | 0.0011707 | 0 | 0 | 0 | 0 | 0 | 0.00035343
151 | 0.070123 | 0.12081 | 0.085529 | 0.17224 | 0.21759 | 0.080787 | 0.22739 | 0.15401 | 0.052178 | 0.040922 | 0.034382 | 0.11164 | 0.07087
152 | 0.39589 | 0.32676 | 0.33311 | 0.64898 | 0.83066 | 0.54492 | 0.54935 | 0.55474 | 0.17322 | 0.12196 | 0.10449 | 0.55482 | 0.2893
153 | 0.76981 | 0.45515 | 0.52123 | 0.85031 | 0.99973 | 0.86145 | 0.4774 | 0.78068 | 0.3501 | 0.22838 | 0.23525 | 0.87573 | 0.59014
154 | 0.83408 | 0.7348 | 0.90731 | 0.72551 | 1 | 0.72385 | 0.67044 | 0.88393 | 0.72495 | 0.12216 | 0.10148 | 0.96103 | 0.78263
155 | 0.84815 | 0.9594 | 0.99911 | 0.78434 | 1 | 0.70929 | 0.91217 | 0.89247 | 0.90116 | 0.32312 | 0.2583 | 0.86126 | 0.81815
156 | 0.8165 | 0.99894 | 0.90452 | 0.75317 | 0.96854 | 0.64095 | 0.95715 | 0.92319 | 0.99626 | 0.80963 | 0.71423 | 0.98294 | 0.80365
157 | 0.42282 | 0.99003 | 0.93608 | 0.84507 | 1 | 0.79428 | 0.92005 | 0.92045 | 0.96366 | 0.71816 | 0.63797 | 0.94226 | 0.55829
158 | 0.31683 | 0.99883 | 0.81114 | 0.27435 | 0.51283 | 0.86544 | 0.91378 | 0.9393 | 0.89328 | 0.73536 | 0.58986 | 0.53544 | 0.82527
159 | 0.85555 | 0.98007 | 0.85695 | 0.80845 | 0.74225 | 0.89615 | 0.88112 | 0.63018 | 0.60076 | 0.63493 | 0.53493 | 0.29052 | 0.76962
160 | 0.74897 | 0.93588 | 0.22001 | 0.48559 | 0.58119 | 0.76347 | 0.8457 | 0.75289 | 0.30291 | 0.25644 | 0.239 | 0.4249 | 0.48585
161 | 0.44961 | 0.60186 | 0.36156 | 0.20101 | 0.23957 | 0.52809 | 0.65156 | 0.67986 | 0.25208 | 0.1639 | 0.15364 | 0.27327 | 0.20611
162 | 0.11275 | 0.083439 | 0.03967 | 0.11583 | 0.10425 | 0.12309 | 0.12078 | 0.18029 | 0.066127 | 0.030876 | 0.02676 | 0.063921 | 0.071973
163 | 0 | 0 | 0 | 0.0011228 | 0 | 0 | 0 | 0.0009726 | 0 | 0 | 0 | 0 | 0
164 | 0 | 0 | 0 | 0 | 0 | 0 | 0 | 0 | 0 | 0 | 0 | 0 | 0
165 | 0 | 0 | 0 | 0 | 0 | 0 | 0 | 0 | 0 | 0 | 0 | 0 | 0
166 | 0 | 0 | 0 | 0 | 0 | 0 | 0 | 0 | 0 | 0 | 0 | 0 | 0
167 | 0 | 0 | 0 | 0 | 0 | 0 | 0 | 0 | 0 | 0 | 0 | 0 | 0
168 | 0 | 0 | 0 | 0 | 0 | 0 | 0 | 0 | 0 | 0 | 0 | 0 | 0